{"text_format":"1","workbook":"xlsx","n_sheets":8,"sheets":["Hinweise zur Benutzung","Input","Output","Sensitivitätsanalyse","VDI","DCF","Lastprofile","Datenbank"],"not_rendered":{"charts":14,"images":1,"macros":1,"external_links":0,"defined_names":13,"comments":2,"pivot_tables":0},"unopened":[],"bounds":{"document_bytes":16777216,"sheet_cells":100000,"rows_first":2000,"rows_last":500,"rows_between":2000,"halvings":0,"cell_chars":16384,"cell_head_chars":4096},"cells_cut":0,"cells_raw":0,"read":"whole","date_system":"1900"}

{"sheet":"Hinweise zur Benutzung","index":0,"n_rows":0,"n_cols":0,"rows_kept":0,"cut":false,"hidden":false,"merged":[]}

{"sheet":"Input","index":1,"n_rows":88,"n_cols":4,"rows_kept":88,"cut":false,"hidden":false,"merged":[]}
["BHKW-Konzept","INPUT"]
["Allgemeine Eingaben","Bitte ausfüllen. Die Angaben werden in das Output-Blatt übernommen"]
["Anlagenbezeichnung","Beispielanlage"]
["Ansprechpartner","Mustermann, Max"]
["Ort","Musterstadt"]
["Postleitzahl",12345]
[null,"Generische Daten sind als Vorschlag zu verstehen. Für individuelle Berechnungen bitte die technischen Daten des gewünschten BHKWs eintragen."]
["Technische Daten","Verwendete Werte","Individuelle Eingabe"]
["Eingesetzer Brennstoff","Erdgas"]
[{"$f":"IF(B9=\"\",\"Heizwert Brennstoff [kWh/Einheit]\",IF(OR(B9=\"Biogas\",B9=\"Klärgas\",B9=\"Erdgas\"),\"Heizwert Brennstoff [kWh/m³]\",\"Heizwert Brennstoff [kWh/l]\"))","v":"Heizwert Brennstoff [kWh/m³]"},{"$f":"IF(B9=\"\",\"\",IF(C10<>0,C10,VLOOKUP(1,Datenbank!B262:E266,4,FALSE)))","v":8.8000000000000007},null,"Heizwert des im BHKW eingesetzten Brennstoffs. Individuelle Eingabe möglich."]
["Nennwärmeleistung BHKW [kW]",{"$f":"IF(C11<>0,C11,C57/8760/Sensitivitätsanalyse!K3)","v":218.7186073059361},null,"Generischer Wert: Benötigte Dauerleistungum den Jahreswärmebedarf vollständigzu decken. Individuelle Eingabe möglich."]
["Mindestwärmeleistung BHKW [kW]",{"$f":"IF(C12<>0,C12,B11*0.5)","v":109.35930365296805},null,"Unteres Leistungsregelband der Nennwärmeleistung. Generischer Wert: 0,5 x Nennwärmeleistung. Individuelle Eingabe möglich."]
["Soll ein Pufferspeicher berücksichtigt werden?","Ja",null,"Ein Pufferspeicher erhöht die Laufzeit und damit die Jahreserzeugung des BHKWs."]
["Elektrischer Nennwirkungsgrad [%]",{"$f":"IF(C14<>0,C14,Output!C13)","v":0.3689486078598867},null,"Generischer Wert: Aus ASUE-Daten berechnet. Individuelle Eingabe möglich."]
["Thermische Nennwirkungsgrad [%]",{"$f":"IF(C15<>0,C15,Output!C14)","v":0.51108313974193487},null,"Generischer Wert: Aus ASUE-Daten berechnet. Individuelle Eingabe möglich."]
["Gesamtwirkungsgrad [%]",{"$f":"IF(C57=0,\"\",B15+B14)","v":0.88003174760182157}]
["Elek. Nennleistung BHKW [kW]",{"$f":"IF(C17<>0,C17,B11*B14/B15)","v":157.8919737389983},null,"Generischer Wert: Nennwärmeleistung x Stromkennzahl. Individuelle Eingabe möglich."]
["Elektrischer Wirkungsgradabfall [%]",{"$f":"IF(ISBLANK(C18)=FALSE,C18,Datenbank!B212)","v":0.03},null,"Elektrischer Wirkungsgradabfall von 100 % Volllast auf 50 % Teillast. Generischer Wert: 3 %-Punkte. Individuelle Eingabe möglich."]
["Eigenverbrauch Strom [%]",{"$f":"IF(C19<>0,C19,0)*Sensitivitätsanalyse!$K$128","v":0},null,"Anteil des nicht ins Netz eingespeisten Stroms. Individuelle Eingabe möglich."]
["Wärmeverluste im Netz  [%]",{"$f":"IF(C20<>0,C20,Datenbank!B210)","v":0.1},null,"Verluste, die beim Verteilen der Wärme vom Erzeuger zum Abnehmer auftreten. Generischer Wert: 10 %. Individuelle Eingabe möglich."]
["Wärmeverluste durch Pufferspeicher  [%]",{"$f":"IF(C21<>0,C21,Datenbank!B211)","v":0.02},null,"Verluste, die beim Speichern der Wärme auftreten. Generischer Wert:  2 %. Individuelle Eingabe möglich."]
[]
["Input Wirtschaftlichkeit","Alle generischen Kosten sind Nettokosten (ohne Mehrwertsteuer).  Bruttozahler müssen die Mehrwertsteuer durch individuelle Eingabe berücksichtigen."]
["Nutzungsdauer [a]",15,null,"Individuelle Eingabe: Geplante Nutzungsdauer des BHKWs. Gemäß AfA-Liste: 15 Jahre"]
[]
["Investmentkosten (CAPEX)"]
["Modulkosten [€]",{"$f":"IF(C27<>0,C27,Output!$C$17)","v":130422.75588273074},null,"Generischer Wert: Gemäß ASUE BHKW-Kenndaten 2014/15. Individuelle Eingabe möglich."]
["Einbindungskosten [€]",{"$f":"IF(C28<>0,C28,Output!$C$18)","v":58690.240147228833},null,"Generischer Wert: Gemäß ASUE BHKW-Kenndaten 2014/15. Individuelle Eingabe möglich."]
["Transport & Abnahme [€]",{"$f":"Output!$C$19","v":7825.3653529638441},null,"Generischer Wert: Gemäß ASUE BHKW-Kenndaten 2014/15. Individuelle Eingabe möglich."]
[{"$f":"IF(B13=\"Ja\",\"Pufferspeicher [€]\",\"Zusätzliche Investition 1 [€]\")","v":"Pufferspeicher [€]"},{"$f":"IF(C30<>0,C30,IF(B13=\"Ja\",40*B11,0))","v":8748.7442922374448},null,{"$f":"IF(B13=\"Ja\",\"Generischer Wert: 40 € pro kWh Speicherkapazität. 1 kWh Speicherkapazität pro kW Nennleistung des BHKWs. Individuelle Eingabe möglich.\",\"\")","v":"Generischer Wert: 40 € pro kWh Speicherkapazität. 1 kWh Speicherkapazität pro kW Nennleistung des BHKWs. Individuelle Eingabe möglich."}]
[{"$f":"IF(B13=\"Ja\",\"Zusätzliche Investition 1 [€]\",\"Zusätzliche Investition 2 [€]\")","v":"Zusätzliche Investition 1 [€]"},{"$f":"IF(C31<>0,C31,0)","v":0}]
[{"$f":"IF(B13=\"Ja\",\"Zusätzliche Investition 2 [€]\",\"Zusätzliche Investition 3 [€]\")","v":"Zusätzliche Investition 2 [€]"},{"$f":"IF(C32<>0,C32,0)","v":0}]
[]
["Betriebsgebundene Kosten (OPEX)"]
[{"$f":"IF(Input!B9=\"\",\"Brennstoffkosten [€/Einheit]\",IF(OR(Input!B9=\"Biogas\",Input!B9=\"Klärgas\",),\"Brennstoffkosten [€/m³]\",IF(Input!B9=\"Erdgas\",\"Brennstoffkosten [€/kWh]\",\"Brennstoffkosten [€/l]\")))","v":"Brennstoffkosten [€/kWh]"},{"$f":"IF(C35<>0,C35,VLOOKUP(1,Datenbank!B262:F266,5,FALSE))*Sensitivitätsanalyse!$K$53","v":5.6500000000000002E-2},null,{"$f":"IF(B9=\"Erdgas\",\"Achtung: Für den Brennstoff Erdgas werden Brennstoffkosten meistens auf den Brennwert (Hs, Ho) bezogen angegeben. Hier muss der Preis bezogen auf den Heizwert (Hi, Hu) eingetragen werden. Dieser ergibt sich aus Preis (je kWh Hs,Ho) multipliziert mit 1,11\",\"\")","v":"Achtung: Für den Brennstoff Erdgas werden Brennstoffkosten meistens auf den Brennwert (Hs, Ho) bezogen angegeben. Hier muss der Preis bezogen auf den Heizwert (Hi, Hu) eingetragen werden. Dieser ergibt sich aus Preis (je kWh Hs,Ho) multipliziert mit 1,11"}]
["Instandhaltungskosten [€/a]",{"$f":"IF(C36<>0,C36,Output!$C$26)","v":14510.837683486825}]
["Generalüberholung alle 5 Jahre [€/5a]",{"$f":"IF(C37<>0,C37,Output!$C$27)","v":30853.065851274132}]
["Andere laufende Kosten [€/a]"]
[]
["Einsparung/Vergütung für eigenverbrauchten KWK-Strom"]
["Bruttostrombezugspreis der Liegenschaften [€/kWh]",{"$f":"C41*Sensitivitätsanalyse!$K$103","v":0.24},0.24,"Individuelle Eingabe: Bruttostrombezugspreis der betrachteten Liegenschaften."]
["EEG-Umlage [€/kWh]",{"$f":"IF(C42<>0,C42,Datenbank!I158)","v":6.7900000000000002E-2},null,"Der Betreiber muss die jeweils aktuell gültige EEG-Umlage auf seinen eigenverbrauchten Strom zahlen."]
["Stromkostenersparnis der Liegenschaft [€/kWh]",{"$f":"B41-B42","v":0.17209999999999998},null,"Da der Betreiber der Liegenschaft auch auf den eigenverbrauchten Strom EEG-Umlage entrichten muss, spart er sich durch den Eigenverbrauch lediglich die Differenz aus Bruttostrombezugspreis der Liegenschaft und EEG-Umlage."]
["Verbrauch in stromkostenintensiven Unternehmen?","Nein",null,"Stromkostenintensive Unternehmen gemäß §2 Nr. 28 KWKG erhalten eine höhere Vergütung für eigenverbrauchten KWK-Strom"]
["Vergütung gem. KWKG bzw. EEG [€/kWh]",{"$f":"IF(C45<>0,C45,IF(B44=\"Ja\",Datenbank!E185/100,Datenbank!E192/100))","v":0},null,"Der Betreiber erhält diese KWK-Vergütung auf seinen eigenverbrauchten Strom. Bei Anlagen, die nach EEG vergütet werden, gibt es keine Vergütung für den eigenverbrauchten KWK-Strom. http://www.bhkw-jetzt.de/foerderung/nach-eeg-2014/"]
["Anlegbarer Strompreis für Eigenverbrauch [€/kWh]",{"$f":"B41+B45-B42","v":0.17209999999999998},null,"Dies ist der Gesamtvorteil (Ersparnis + Vergütung) je kWh Eigenverbrauch. Dieser Wert wird in der Wirtschaftlichkeitsrechnung  als Einnahmen berücksichtigt."]
[]
["Vergütung für Netzeinspeisung KWK-Strom"]
["Vergütung gem. KWKG bzw. EEG [€/kWh]",{"$f":"IF(C49<>0,C49,Datenbank!E166/100)","v":0.05},null,"EEG-Vergütung ist nur bei mit Biomasse betriebenen Anlagen möglich (z.B. Biogas). Nach EEG vergütete Anlagen erhalten keine KWK-Vergütung. http://www.bhkw-jetzt.de/foerderung/nach-eeg-2014/"]
["Üblicher Preis (KWK-Index) oder Marktpreis [€/kWh]",{"$f":"IF(C50<>0,C50,Datenbank!I159)","v":3.4200000000000001E-2},null,"Üblicher Preis: Durchschnittspreis des letzten Quartals für Baseload an der EEX. https://www.eex.com/de/marktdaten/strom/spotmarkt/kwk-index. Eingespeister Strom über 100 kW muss selbst vermarktet werden, hier ist dann der erzielbare Marktpreis einzusetzen."]
["Vermiedene Netznutzungskosten [€/kWh]",{"$f":"IF(C51<>0,C51,Datenbank!I160)","v":5.0000000000000001E-3},null,"Diese Vergütung erhält der Betreiber der KWK-Anlage für eingespeisten Strom. Der tatsächliche Betrag hängt vom Einspeisepunkt ab und kann beim zuständigen Netzbetreiber erfragt werden."]
["Anlegbarer Strompreis für Netzeinspeisung [€/kWh]",{"$f":"B49+B50+B51","v":8.9200000000000002E-2},null,"Dieser Wert wird in der Wirtschaftlichkeitsrechnung  als Einnahmen berücksichtigt."]
[]
["Anlegbarer Wärmepreis [€/kWh]",5.6500000000000002E-2,null,"Verrechnungspreis pro gelieferter kWh Wärme. Bei Eigenverbrauch: Wärmegestehungskosten der alternativen Erzeuger."]
["Zusätzliche Einnahmen [€/a]",null,null,"Individuelle Eingabe: Mögliche zusätzliche jährliche Einnahmen, die durch das BHKW erziehlt werden."]
[]
["Abnehmerverzeichnis","Gesamter Wärmebedarf",{"$f":"SUM(C59:C88)*Sensitivitätsanalyse!K3","v":1915975.0000000002},"[kWh/a]"]
["Abnehmer","SLP-Typ","Wärmebedarf","[kWh/a]"]
["Beispielliegenschaft 1 (Standardlastprofil)","Gebietskörperschaft, Kreditinst, Vers., öffentl. Einr.",{"$f":"IF(D59<>0,D59,IF(B59=\"Bekanntes Profil 1\",Lastprofile!$B$17,IF(B59=\"Bekanntes Profil 2\",Lastprofile!$E$17,IF(B59=\"Bekanntes Profil 3\",Lastprofile!$H$17,\" \"))))","v":857000},857000]
["Beispielliegenschaft 2 (Individuelles Lastprofil)","Bekanntes Profil 1",{"$f":"IF(D60<>0,D60,IF(B60=\"Bekanntes Profil 1\",Lastprofile!$B$17,IF(B60=\"Bekanntes Profil 2\",Lastprofile!$E$17,IF(B60=\"Bekanntes Profil 3\",Lastprofile!$H$17,\" \"))))","v":1058975.0000000002}]
[null,null,{"$f":"IF(D61<>0,D61,IF(B61=\"Bekanntes Profil 1\",Lastprofile!$B$17,IF(B61=\"Bekanntes Profil 2\",Lastprofile!$E$17,IF(B61=\"Bekanntes Profil 3\",Lastprofile!$H$17,\" \"))))","v":" "}]
[null,null,{"$f":"IF(D62<>0,D62,IF(B62=\"Bekanntes Profil 1\",Lastprofile!$B$17,IF(B62=\"Bekanntes Profil 2\",Lastprofile!$E$17,IF(B62=\"Bekanntes Profil 3\",Lastprofile!$H$17,\" \"))))","v":" "}]
[null,null,{"$f":"IF(D63<>0,D63,IF(B63=\"Bekanntes Profil 1\",Lastprofile!$B$17,IF(B63=\"Bekanntes Profil 2\",Lastprofile!$E$17,IF(B63=\"Bekanntes Profil 3\",Lastprofile!$H$17,\" \"))))","v":" "}]
[null,null,{"$f":"IF(D64<>0,D64,IF(B64=\"Bekanntes Profil 1\",Lastprofile!$B$17,IF(B64=\"Bekanntes Profil 2\",Lastprofile!$E$17,IF(B64=\"Bekanntes Profil 3\",Lastprofile!$H$17,\" \"))))","v":" "}]
[null,null,{"$f":"IF(D65<>0,D65,IF(B65=\"Bekanntes Profil 1\",Lastprofile!$B$17,IF(B65=\"Bekanntes Profil 2\",Lastprofile!$E$17,IF(B65=\"Bekanntes Profil 3\",Lastprofile!$H$17,\" \"))))","v":" "}]
[null,null,{"$f":"IF(D66<>0,D66,IF(B66=\"Bekanntes Profil 1\",Lastprofile!$B$17,IF(B66=\"Bekanntes Profil 2\",Lastprofile!$E$17,IF(B66=\"Bekanntes Profil 3\",Lastprofile!$H$17,\" \"))))","v":" "}]
[null,null,{"$f":"IF(D67<>0,D67,IF(B67=\"Bekanntes Profil 1\",Lastprofile!$B$17,IF(B67=\"Bekanntes Profil 2\",Lastprofile!$E$17,IF(B67=\"Bekanntes Profil 3\",Lastprofile!$H$17,\" \"))))","v":" "}]
[null,null,{"$f":"IF(D68<>0,D68,IF(B68=\"Bekanntes Profil 1\",Lastprofile!$B$17,IF(B68=\"Bekanntes Profil 2\",Lastprofile!$E$17,IF(B68=\"Bekanntes Profil 3\",Lastprofile!$H$17,\" \"))))","v":" "}]
[null,null,{"$f":"IF(D69<>0,D69,IF(B69=\"Bekanntes Profil 1\",Lastprofile!$B$17,IF(B69=\"Bekanntes Profil 2\",Lastprofile!$E$17,IF(B69=\"Bekanntes Profil 3\",Lastprofile!$H$17,\" \"))))","v":" "}]
[null,null,{"$f":"IF(D70<>0,D70,IF(B70=\"Bekanntes Profil 1\",Lastprofile!$B$17,IF(B70=\"Bekanntes Profil 2\",Lastprofile!$E$17,IF(B70=\"Bekanntes Profil 3\",Lastprofile!$H$17,\" \"))))","v":" "}]
[null,null,{"$f":"IF(D71<>0,D71,IF(B71=\"Bekanntes Profil 1\",Lastprofile!$B$17,IF(B71=\"Bekanntes Profil 2\",Lastprofile!$E$17,IF(B71=\"Bekanntes Profil 3\",Lastprofile!$H$17,\" \"))))","v":" "}]
[null,null,{"$f":"IF(D72<>0,D72,IF(B72=\"Bekanntes Profil 1\",Lastprofile!$B$17,IF(B72=\"Bekanntes Profil 2\",Lastprofile!$E$17,IF(B72=\"Bekanntes Profil 3\",Lastprofile!$H$17,\" \"))))","v":" "}]
[null,null,{"$f":"IF(D73<>0,D73,IF(B73=\"Bekanntes Profil 1\",Lastprofile!$B$17,IF(B73=\"Bekanntes Profil 2\",Lastprofile!$E$17,IF(B73=\"Bekanntes Profil 3\",Lastprofile!$H$17,\" \"))))","v":" "}]
[null,null,{"$f":"IF(D74<>0,D74,IF(B74=\"Bekanntes Profil 1\",Lastprofile!$B$17,IF(B74=\"Bekanntes Profil 2\",Lastprofile!$E$17,IF(B74=\"Bekanntes Profil 3\",Lastprofile!$H$17,\" \"))))","v":" "}]
[null,null,{"$f":"IF(D75<>0,D75,IF(B75=\"Bekanntes Profil 1\",Lastprofile!$B$17,IF(B75=\"Bekanntes Profil 2\",Lastprofile!$E$17,IF(B75=\"Bekanntes Profil 3\",Lastprofile!$H$17,\" \"))))","v":" "}]
[null,null,{"$f":"IF(D76<>0,D76,IF(B76=\"Bekanntes Profil 1\",Lastprofile!$B$17,IF(B76=\"Bekanntes Profil 2\",Lastprofile!$E$17,IF(B76=\"Bekanntes Profil 3\",Lastprofile!$H$17,\" \"))))","v":" "}]
[null,null,{"$f":"IF(D77<>0,D77,IF(B77=\"Bekanntes Profil 1\",Lastprofile!$B$17,IF(B77=\"Bekanntes Profil 2\",Lastprofile!$E$17,IF(B77=\"Bekanntes Profil 3\",Lastprofile!$H$17,\" \"))))","v":" "}]
[null,null,{"$f":"IF(D78<>0,D78,IF(B78=\"Bekanntes Profil 1\",Lastprofile!$B$17,IF(B78=\"Bekanntes Profil 2\",Lastprofile!$E$17,IF(B78=\"Bekanntes Profil 3\",Lastprofile!$H$17,\" \"))))","v":" "}]
[null,null,{"$f":"IF(D79<>0,D79,IF(B79=\"Bekanntes Profil 1\",Lastprofile!$B$17,IF(B79=\"Bekanntes Profil 2\",Lastprofile!$E$17,IF(B79=\"Bekanntes Profil 3\",Lastprofile!$H$17,\" \"))))","v":" "}]
[null,null,{"$f":"IF(D80<>0,D80,IF(B80=\"Bekanntes Profil 1\",Lastprofile!$B$17,IF(B80=\"Bekanntes Profil 2\",Lastprofile!$E$17,IF(B80=\"Bekanntes Profil 3\",Lastprofile!$H$17,\" \"))))","v":" "}]
[null,null,{"$f":"IF(D81<>0,D81,IF(B81=\"Bekanntes Profil 1\",Lastprofile!$B$17,IF(B81=\"Bekanntes Profil 2\",Lastprofile!$E$17,IF(B81=\"Bekanntes Profil 3\",Lastprofile!$H$17,\" \"))))","v":" "}]
[null,null,{"$f":"IF(D82<>0,D82,IF(B82=\"Bekanntes Profil 1\",Lastprofile!$B$17,IF(B82=\"Bekanntes Profil 2\",Lastprofile!$E$17,IF(B82=\"Bekanntes Profil 3\",Lastprofile!$H$17,\" \"))))","v":" "}]
[null,null,{"$f":"IF(D83<>0,D83,IF(B83=\"Bekanntes Profil 1\",Lastprofile!$B$17,IF(B83=\"Bekanntes Profil 2\",Lastprofile!$E$17,IF(B83=\"Bekanntes Profil 3\",Lastprofile!$H$17,\" \"))))","v":" "}]
[null,null,{"$f":"IF(D84<>0,D84,IF(B84=\"Bekanntes Profil 1\",Lastprofile!$B$17,IF(B84=\"Bekanntes Profil 2\",Lastprofile!$E$17,IF(B84=\"Bekanntes Profil 3\",Lastprofile!$H$17,\" \"))))","v":" "}]
[null,null,{"$f":"IF(D85<>0,D85,IF(B85=\"Bekanntes Profil 1\",Lastprofile!$B$17,IF(B85=\"Bekanntes Profil 2\",Lastprofile!$E$17,IF(B85=\"Bekanntes Profil 3\",Lastprofile!$H$17,\" \"))))","v":" "}]
[null,null,{"$f":"IF(D86<>0,D86,IF(B86=\"Bekanntes Profil 1\",Lastprofile!$B$17,IF(B86=\"Bekanntes Profil 2\",Lastprofile!$E$17,IF(B86=\"Bekanntes Profil 3\",Lastprofile!$H$17,\" \"))))","v":" "}]
[null,null,{"$f":"IF(D87<>0,D87,IF(B87=\"Bekanntes Profil 1\",Lastprofile!$B$17,IF(B87=\"Bekanntes Profil 2\",Lastprofile!$E$17,IF(B87=\"Bekanntes Profil 3\",Lastprofile!$H$17,\" \"))))","v":" "}]
[null,null,{"$f":"IF(D88<>0,D88,IF(B88=\"Bekanntes Profil 1\",Lastprofile!$B$17,IF(B88=\"Bekanntes Profil 2\",Lastprofile!$E$17,IF(B88=\"Bekanntes Profil 3\",Lastprofile!$H$17,\" \"))))","v":" "}]

{"sheet":"Output","index":2,"n_rows":222,"n_cols":16,"rows_kept":222,"cut":false,"hidden":false,"merged":[]}
["BHKW-Konzept","Übersicht technisch-wirtschaftliche Parameter und Ergebnisse"]
["Allgemeine Angaben",null,null,null,"Technische Ergebnisse"]
["Anlagenbezeichnung",null,{"$f":"Input!B3","v":"Beispielanlage"},null,"Eingespeiste elektrische Energie BHKW","[kWh/a]",{"$f":"Lastprofile!Q19","v":969096.30686253589}]
["Gesamtwärmebedarf","[kWh/a]",{"$f":"Input!C57","v":1915975.0000000002},null,"Eigenverbrauch elektrische Energie BHKW ","[kWh/a]",{"$f":"Lastprofile!P19","v":0}]
["Ansprechpartner",null,{"$f":"Input!B4","v":"Mustermann, Max"},null,"Elektrische Energie BHKW gesammt","[kWh/a]",{"$f":"SUM(G3:G4)","v":969096.30686253589}]
["Ort",null,{"$f":"Input!B5","v":"Musterstadt"}]
["Postleitzahl",null,{"$f":"Input!B6","v":12345},null,"Gesamterzeugung thermische Energie BHKW","[kWh/a]",{"$f":"Lastprofile!U19","v":1374320.1797999332}]
[null,null,null,null,"Wärmeverluste im Netz","[kWh/a]",{"$f":"SUM(Lastprofile!AA20:AA384)","v":191597.50000000006}]
["Technische Parameter BHKW",null,null,null,"Wärmeverluste im Pufferspeicher","[kWh/a]",{"$f":"SUM(Lastprofile!Z20:Z384)","v":38319.500000000073}]
["Brennstoff",null,{"$f":"Input!B9","v":"Erdgas"},null,"An Liegenschaft gelieferte Wärmemenge","[kWh/a]",{"$f":"G7-G8-G9","v":1144403.1797999332}]
["Elektrische Leistung","[kW]",{"$f":"Input!B17","v":157.8919737389983}]
["Wärmeleistung","[kW]",{"$f":"Input!B11","v":218.7186073059361},null,"Technische Kennzahlen"]
["Elektrischer Wirkungsgrad","[%]",{"$f":"IF(Input!C14=\"\",IF(VLOOKUP(1,Datenbank!D21:J43,7,FALSE)>0,VLOOKUP(1,Datenbank!D21:J43,7,FALSE),\"\"),Input!C14)","v":0.3689486078598867},null,"Vollbenutzungsstunden (VBH)","[h/a]",{"$f":"SUM(G3:G4)/C11","v":6137.7173513866546}]
["Thermischer Wirkungsgrad","[%]",{"$f":"IF(Input!C15=\"\",IF(VLOOKUP(1,Datenbank!D47:J69,7,FALSE)>0,VLOOKUP(1,Datenbank!D47:J69,7,FALSE),\"\"),Input!C15)","v":0.51108313974193487},null,"Deckungsgrad Wärmebedarf durch BHKW","[%]",{"$f":"G10/C4","v":0.59729546565061287},null," "]
[null,null,null,null,"Eigenverbrauchsanteil KWK-Strom","[%]",{"$f":"Input!B19","v":0}]
["Investitionskosten"]
["Modulkosten","[€]",{"$f":"IF(Input!C27<>0,Input!C27,VLOOKUP(1,Datenbank!D75:K102,8,FALSE))*Sensitivitätsanalyse!$K$28","v":130422.75588273074},null,"Wirtschaftlichkeitskennzahlen"]
["Einbindungskosten","[€]",{"$f":"IF(Input!C28<>0,Input!C28,Datenbank!F137)*Sensitivitätsanalyse!$K$28","v":58690.240147228833},null,"VDI2067"]
["Transport & Abnahme","[€]",{"$f":"IF(Input!C29<>0,Input!C29,Datenbank!F150)*Sensitivitätsanalyse!$K$28","v":7825.3653529638441},null,"Berechnungszeitraum [a]","[a]",{"$f":"VDI!B26","v":15}]
[{"$f":"IF(Input!B13=\"Ja\",\"Pufferspeicher\",\"Zusätzliche Investition 1\")","v":"Pufferspeicher"},"[€]",{"$f":"Input!B30*Sensitivitätsanalyse!$K$28","v":8748.7442922374448},null,"Kalkulationszinsatz","[%]",{"$f":"VDI!A29","v":7.0000000000000007E-2}]
[{"$f":"IF(Input!B13=\"Ja\",\"Zusätzliche Investition 1\",\"Zusätzliche Investition 2\")","v":"Zusätzliche Investition 1"},"[€]",{"$f":"Input!B31*Sensitivitätsanalyse!$K$28","v":0},null,"Annuitäsfaktor",null,{"$f":"VDI!E28","v":0.10979462470100662}]
[{"$f":"IF(Input!B13=\"Ja\",\"Zusätzliche Investition 2\",\"Zusätzliche Investition 3\")","v":"Zusätzliche Investition 2"},"[€]",{"$f":"Input!B32*Sensitivitätsanalyse!$K$28","v":0},null,"Gesamtannuität","[€]",{"$f":"VDI!K32","v":-48325.261609438428}]
["Gesamtkosten","[€]",{"$f":"SUM(C17:C22)","v":205687.10567516088}]
[null,null,null,null,"DCF"]
["Wartungskosten",null,null,null,"Interner Zinsfuß","[%]",{"$f":"DCF!K7","v":{"$error":"#NUM!"}}]
["Instandhaltung","[€/a]",{"$f":"VLOOKUP(1,Datenbank!D106:K133,8,FALSE)","v":14510.837683486825},null,"Nettobarwert","[€]",{"$f":"DCF!K5","v":-440749.59072662133}]
["Generalüberholung","[€/5a]",{"$f":"0.15*C23","v":30853.065851274132}]
[]
["Einnahmen"]
[{"$f":"Input!A44","v":"Verbrauch in stromkostenintensiven Unternehmen?"},null,{"$f":"Input!B44","v":"Nein"}]
["Ins Netz eingespeister Strom","[€/a]",{"$f":"VDI!E11","v":86443.390572138203}]
["Eigenverbrauchter Strom","[€/a]",{"$f":"VDI!E17","v":0}]
["Wärme","[€/a]",{"$f":"VDI!E6","v":64658.779658696229}]
["Gesamt","[€/a]",{"$f":"SUM(C31:C33)","v":151102.17023083442}]
[]
[]
[]
[]
[]
[]
[]
[]
[]
[]
[]
[]
[]
[]
[]
[]
[]
[null,null,null,null,null,null,null,null,null,null,null,null,null,null,"gewählt"]
[]
[null,null,null,null,null,null,null,null,null,null,null,null,null,"KWK-Gesetz",false,{"$f":"IF(O54=TRUE,1,0)","v":0}]
[null,null,null,null,null,null,null,null,null,null,null,null,null,"Bafa-Förderung",false,0]
[null,null,null,null,null,null,null,null,null,null,null,null,null,"Energiesteuererstattung",false,0]
[null,null,null,null,null,null,null,null,null,null,null,null,null,"Förderung nach EEG 2014",true,1]
[null,null,null,null,null,null,null,null,null,null,null,null,null,"KfW-Förderung",false,0]
[null,null,null,null,null,null,null,null,null,null,null,null,null,"EEG-Umlage",true,1]
[]
[]
["KWK-Gesetz",null,null,null,null,"eingespeister KWK-Strom",null,"selbsgenutzter KWK-Strom",null,"Contracting*"]
[null,null,"elektr. Leistung",null,null,"Zuschlag","Förderdauer","Zuschlag","Förderdauer","Zuschlag","Förderdauer"]
[null,null,"[kW]",null,null,"[Cent/kWh]","[hVB]","[Cent/kWh]","[hVB]","[Cent/kWh]","[hVB]"]
[null,null,0,null,50,8,60000,4,60000,4,60000]
[null,null,50,null,100,6,30000,3,30000,3,30000]
[null,null,100,null,250,5,30000,null,null,2,30000]
[null,null,250,null,2000,4.4000000000000004,30000,null,null,1.5,30000]
[null,null,2000,null,20000,3.1,30000,null,null,1,30000]
[null,null,null,null,null,null,null,null,null,"*soweit für Strom volle \nEEG-Umlage entrichtet wird"]
[]
[null,null," -> bei stromkostenintensiven Unternehmen: KWK-G 2012-Fördersätze für selbstgenutzten Strom werden bezahlt"]
[]
[null,null,"Förderung von Bestandsanlagen"]
[null,null,"Anzahl Vollbenutzungsstunden, für die Förderung ausbezahlt wird:"]
[]
[null,null,null,null,null,"aktuell",16000]
[null,null,null,null,null,"ab 01.01.17","16000 minus tats. Anzahl VBS (mind.4000h)"]
[null,null,null,null,null,"ab 01.01.18","Zuschlagszahlung voriges Jahr minus tats. Anzahl VBS (mind.4000h)"]
[null,null,null,null,null,"ab 01.01.19","Zuschlagszahlung voriges Jahr minus tats. Anzahl VBS (mind.4000h)"]
[null,null,null,null,null,"ab 01.01.20","…"]
[]
[null,null," -> hocheff. Erdgas-KWK's (für Versorgung von Letztverbrauchern konzipiert, Leistung >2MW):"]
[null,null,null,null,null,1.5,"ct/kWh","(zeitlich befristet!)"]
[]
[null,null,"Wärmenetze"]
[null,null,"1 €/m Trassenlänge (nur VL) für Aus- und Neubau von Wärmenetzen"]
[null,null,"Förderung max. 20 % der ansatzfähigen Investitionskosten, max. 5 Mio. € pro Projekt"]
[]
[null,null," ->bei allen Förderungen sind bestimmte Voraussetzungen zu erfüllen, bitte an Berater wenden! "]
[]
["Bafa-Förderung",null,"einmaliger Investitionszuschuss für Mini-KWK-Anlagen"]
[]
[null,null,"elektr. Leistung",null,null,"Zuschüsse nach neuer und alter Richtlinie"]
[null,null,"[kW]",null,null,"Antragseingang"]
[null,null,null,null,null,"ab 01.01.2015","bis 31.12.2014"]
[null,null,"<",null,1,1900,1425]
[null,null,">",null,2,2200,1710]
[null,null,">",null,3,2500,1995]
[null,null,">",null,4,2800,2280]
[null,null,">",null,5,2900,2375]
[null,null,">",null,6,3000,2470]
[null,null,">",null,7,3100,2565]
[null,null,">",null,8,3200,2660]
[null,null,">",null,9,3300,2755]
[null,null,">",null,10,3400,2850]
[null,null,">",null,11,3410,2898]
[null,null,">",null,12,3420,2945]
[null,null,">",null,13,3430,299.3]
[null,null,">",null,14,3440,3040]
[null,null,">",null,15,3450,3088]
[null,null,">",null,16,3460,3135]
[null,null,">",null,17,3470,3183]
[null,null,">",null,18,3480,3230]
[null,null,">",null,19,3490,3278]
[null,null,"<",null,20,3500,3325]
[]
[null,null,"Bonusförderung"]
[null,null,"für besonders energieeffiziente Mini-KWK-Anlagen"]
[]
[null,null,"Wärmeeffizienzbonus",null,null,null,25,"%","der Basisförderung"]
[null,null,"für Mini-KWK-Anlagen, die mit einem (zweiten) Abgaswärmetauscher zur Brennwertnutzung ausgestattet und and ein hydraulisch abgeglichenes Heizungssystem angeschlossen sind."]
[null,null,"Stromeffizienzbonus",null,null,null,60,"%","der Basisförderung"]
[null,null,"für Anlagen mit einem besonders hohen elektr. Wirkungsgrad gemäß folgender Tabelle gewährt:"]
[null,null,null,null,null,null,null,"elektr. Leistung",null,"elektrischer Wirkungsgrad"]
[null,null,null,null,null,null,null,"[kW]",null,"größer als"]
[null,null,null,null,null,null,null,0,1,31,"%"]
[null,null,null,null,null,null,null,1,4,31,"%"]
[null,null,null,null,null,null,null,4,10,33,"%"]
[null,null,null,null,null,null,null,10,20,35,"%"]
[]
["Energiesteuererstattung",null,"bis zu 2 MW"]
[null,null,"Vorraussetzung: hocheffizient; Nutzungsgrad für den Entlastungszeitraum beträgt wenigstens 70%"]
[null,null,"Förderdauer:",null,null," Zeit, in der Hauptbestandteile in der Abschreibung sind"]
[null,null,"Bei Erneuerung (50% Mehrkosten als Neuerrichtung) verlängert sich Frist (um Abschreibungszeitraum der Neuteile)"]
[null,null,"Sind Vorraussetzungen nicht erfüllt, aber Nutzungsgrad 70%->Entlastung bis zum Mindeststeuersatz gemäß EU-Steuerrichtlinie:"]
[]
[null,null,"dieser beträt bei",null,null,"Erdgas",1.08,"€/MWh","bzw.",0.54,"€/MWh"]
[null,null,null,null,null,"Flüssiggas",0,"€/1000kg","??"]
[null,null,null,null,null,"HEL",21,"€/1000l"]
[]
["Förderung nach EEG 2014",null,"Direktvermarktung"]
[]
[null,null,"gilt für Anlagen ab 500 kW; ab 2016 ab 100 kW!!"]
[null,null,"Dadurch erhält Anlagenbetreiber zusätzlich zum erzielte Preis an der Börse nur noch die sogenannte Marktprämie"]
[]
[null,null,"Direktvermarktung mit Marktprämie"]
[]
[null,null,"elektr. Leistung",null,null,"Strom aus Biomasse","Vergärung von Bioabfällen","Vergärung von Gülle"]
[null,null,"[kW]",null,null,"[Cent/kWh]","[Cent/kWh]",null,"[Cent/kWh]"]
[null,null,100,null,150,13.66,15.26,"max. 75 kW:",23.73]
[null,null,150,null,500,11.78,15.26,"weitere Vorgaben siehe Quelle"]
[null,null,500,null,5000,10.55,13.3]
[null,null,5000,null,20000,5.85,13.3]
[]
[null,null,"Für Betreiber von Biogasanlagen, die sich für eine Direktvermarktung entscheiden, git es eine Flexiblitätsprämie!"]
[]
[null,null,"Förderung nach EEG 2012"]
[]
[null,null,"Vergütungssatz hängt von Energiequelle, Anlagengröße, Inbetriebnahme (jährliche Degression) ab"]
[]
[null,null,"Biomasse"]
[null,null,"Grundvergütung"]
[null,null,"elektr. Leistung"]
[null,null,"[kW]",null,null,"[Cent/kWh]"]
[null,null,"bis",null,150,14.3]
[null,null,null,null,500,12.3]
[null,null,null,null,5000,11]
[null,null,null,null,20000,6]
[]
[null,null,"zusätzliche Vergütung der Einsatzstoffvergütungsklasse I (für den Stromanteil aus Einsatzstoffen gemäß Anlage 2 der Biomasseverordnung)"]
[null,null,"elektr. Leistung"]
[null,null,"[kW]",null,null,"[Cent/kWh]"]
[null,null,"bis",null,500,6]
[null,null,null,null,750,5]
[null,null,null,null,5000,4]
[null,null,"für Strom aus Rinde oder aus Waldrestholz "]
[null,null,"von über",null,"bis"]
[null,null,500,null,5000,2.5]
[]
[null,null,"zusätzliche Vergütung der Einsatzstoffvergütungsklasse II (für den Stromanteil aus Einsatzstoffen gemäß Anlage 3 der Biomasseverordnung)"]
[null,null,"elektr. Leistung"]
[null,null,"[kW]",null,null,"[Cent/kWh]"]
[null,null,"bis",null,500,8]
[null,null,null,null,5000,8]
[null,null,null,null,5000,6,"Strom aus Gülle!"]
[]
[null,null,"Die Einsatzstoffvergütung erfolgt anteilig, verschiedene Einsatzstoffe können gemischt werden"]
[]
[null,null,"Verschiedene Vorraussetzungen müssen erfüllt sein"]
[]
[null,null,"Biogas (aus Erdgasnetz entnommen)"]
[null,null,"Biomethan"]
[null,null,"kann bis einer Bemessungsgrundlage von 5MW um einen Aufbereitungs-Bonus erhöht werden, bei einer Nennleistung der Gasaufbereitungsanlage von"]
[]
[null,null,"max.",null,700,"Nm³ aufbereitetem Biogas pro Stunde",null,null,3,"ct/kWh"]
[null,null,"max.",null,1000,"Nm³ aufbereitetem Biogas pro Stunde",null,null,2,"ct/kWh"]
[null,null,"max.",null,1400,"Nm³ aufbereitetem Biogas pro Stunde",null,null,1,"ct/kWh"]
[]
[null,null,"für Anlagen größer 5MW (bis zu Leistungsanteil von 20 MW) können ebenfalls anteilig die oben genannten Vergütungen in Anspruch genommen werden!!!!!"]
[]
[null,null,"Bioabfallvergärungsanlagen"]
[null,null,"kalenderjährlicher Einsatz von mind. 90m% best. Bioabfälle und aus kleinen Gülle-Biogasanlagen von mind. 80 m% wird gesondert vergütet:"]
[]
[null,null,"elektr. Leistung"]
[null,null,"[kW]",null,null,"[Cent/kWh]"]
[null,null,"bis",null,500,16]
[null,null,null,null,20000,14]
[]
[null,null,null,null,75,25,"kleine Gülle-Biogasanlage"]
[]
[null,null,"besondere Vergütungsanforderungen!"]
[]
["KfW-Förderung",null,"Im Rahmen der Baufinanzierung, zinsgünstiger Kredit oder sogar Zuschuss"]
[]
[null,null,"Investitionszuschuss",null,null,7.5]
[null,null,"Maximum",null,null,3750]
[null,null,"ODER"]
[null,null,"Kredit mit",null,null,1]
[null,null,"Laufzeit",null,null,"4 - 30"]
[]
[null,null,"oft nicht mit Bafa-Förderung kombinierbar!"]

{"sheet":"Sensitivitätsanalyse","index":3,"n_rows":142,"n_cols":11,"rows_kept":142,"cut":false,"hidden":false,"merged":[[0,1,0,8],[1,15,1,16],[1,18,1,19],[1,21,1,22],[1,24,1,25],[1,27,1,28],[1,44,1,45],[1,30,1,31],[1,36,1,37],[1,38,1,39],[1,40,1,41],[1,42,1,43],[1,34,1,35],[52,7,52,9],[77,7,77,9],[102,7,102,9],[127,7,127,9],[2,7,2,9],[27,7,27,9]]}
["BHKW-Konzept","Sensitivitätsanalyse\n(Ein negativer interner Zinsfuß wird von BHKW-Konzept mit \"0\" angezeigt)"]
[]
[null,null,null,null,null,null,null,"Wertetabelle Veränderung Wärmebedarf",null,null,1]
[]
[null,null,null,null,null,null,null,"VDI 2067","DCF","Int. Zinsfuß"]
[null,null,null,null,null,null,null,{"$f":"VDI!$K$31-SUM(VDI!$K$27:$K$30)","v":-48325.261609438428},{"$f":"DCF!$K$5+DCF!$H$13*(1+DCF!$H$12)^(-(DCF!$C$24+DCF!$B$4))","v":-440749.59072662133},{"$f":"IRR(DCF!$B$52:$AP$52,0)","v":{"$error":"#NUM!"}}]
[null,null,null,null,null,{"$f":"G7*Input!$C$57","v":191597.50000000003},0.1,-45667.367115133966,-357389.51055907109,{"$error":"#NUM!"}]
[null,null,null,null,null,{"$f":"G8*Input!$C$57","v":383195.00000000006},0.2,-45851.208222061745,-364495.0536742676,{"$error":"#NUM!"}]
[null,null,null,null,null,{"$f":"G9*Input!$C$57","v":766390.00000000012},0.4,-46319.992366892024,-379536.82264646364,{"$error":"#NUM!"}]
[null,null,null,null,null,{"$f":"G10*Input!$C$57","v":1149585},0.6,-46912.044501033815,-393737.67201285937,{"$error":"#NUM!"}]
[null,null,null,null,null,{"$f":"G11*Input!$C$57","v":1532780.0000000002},0.8,-47604.885607092641,-407982.88793529489,{"$error":"#NUM!"}]
[null,null,null,null,null,{"$f":"G12*Input!$C$57","v":1915975.0000000002},1,-48325.261609438428,-440749.59072662133,{"$error":"#NUM!"}]
[null,null,null,null,null,{"$f":"G13*Input!$C$57","v":2299170},1.2,-49110.885327086726,-454804.12634167692,{"$error":"#NUM!"}]
[null,null,null,null,null,{"$f":"G14*Input!$C$57","v":2682365},1.4,-49936.457918716304,-468804.55568921851,{"$error":"#NUM!"}]
[null,null,null,null,null,{"$f":"G15*Input!$C$57","v":3065560.0000000005},1.6,-50821.811671692092,-482865.13271786907,{"$error":"#NUM!"}]
[null,null,null,null,null,{"$f":"G16*Input!$C$57","v":3448755.0000000005},1.8,-51776.678199093032,-497063.47491776105,{"$error":"#NUM!"}]
[null,null,null,null,null,{"$f":"G17*Input!$C$57","v":3640352.5000000005},1.9,-52276.432388594432,-504207.82582338521,{"$error":"#NUM!"}]
[]
[]
[]
[]
[]
[]
[]
[]
[]
[]
[null,null,null,null,null,null,null,"Wertetabelle Veränderung Investitionskosten",null,null,1]
[]
[null,null,null,null,null,null,null,"VDI 2067","DCF","Int. Zinsfuß"]
[null,null,null,null,null,null,null,{"$f":"VDI!$K$31-SUM(VDI!$K$27:$K$30)","v":-48325.261609438428},{"$f":"DCF!$K$5+DCF!$H$13*(1+DCF!$H$12)^(-(DCF!$C$24+DCF!$B$4))","v":-440749.59072662133},{"$f":"IRR(DCF!$B$52:$AP$52,0)","v":{"$error":"#NUM!"}}]
[null,null,null,null,null,{"$f":"G32*Output!$C$23","v":20568.710567516089},0.1,-10927.49839334868,-226368.66150094464,{"$error":"#NUM!"}]
[null,null,null,null,null,{"$f":"G33*Output!$C$23","v":41137.421135032178},0.2,-15082.805417358672,-250188.76474824204,{"$error":"#NUM!"}]
[null,null,null,null,null,{"$f":"G34*Output!$C$23","v":82274.842270064357},0.4,-23393.419465378596,-297828.97124283685,{"$error":"#NUM!"}]
[null,null,null,null,null,{"$f":"G35*Output!$C$23","v":123412.26340509653},0.6,-31704.033513398521,-345469.17773743166,{"$error":"#NUM!"}]
[null,null,null,null,null,{"$f":"G36*Output!$C$23","v":164549.68454012871},0.8,-40014.647561418475,-393109.38423202652,{"$error":"#NUM!"}]
[null,null,null,null,null,{"$f":"G37*Output!$C$23","v":205687.10567516088},1,-48325.261609438428,-440749.59072662133,{"$error":"#NUM!"}]
[null,null,null,null,null,{"$f":"G38*Output!$C$23","v":246824.52681019306},1.2,-56635.875657458353,-488389.79722121608,{"$error":"#NUM!"}]
[null,null,null,null,null,{"$f":"G39*Output!$C$23","v":287961.94794522523},1.4,-64946.489705478278,-536030.00371581083,{"$error":"#NUM!"}]
[null,null,null,null,null,{"$f":"G40*Output!$C$23","v":329099.36908025743},1.6,-73257.103753498202,-583670.21021040576,{"$error":"#NUM!"}]
[null,null,null,null,null,{"$f":"G41*Output!$C$23","v":370236.79021528963},1.8,-81567.717801518127,-631310.41670500045,{"$error":"#NUM!"}]
[null,null,null,null,null,{"$f":"G42*Output!$C$23","v":390805.50078280567},1.9,-85723.024825528119,-655130.51995229791,{"$error":"#NUM!"}]
[]
[]
[]
[]
[]
[]
[]
[]
[]
[]
[null,null,null,null,null,null,null,"Wertetabelle Veränderung Brennstoffkosten",null,null,1]
[]
[null,null,null,null,null,null,null,"VDI 2067","DCF","Int. Zinsfuß"]
[null,null,null,null,null,null,null,{"$f":"VDI!$K$31-SUM(VDI!$K$27:$K$30)","v":-48325.261609438428},{"$f":"DCF!$K$5+DCF!$H$13*(1+DCF!$H$12)^(-(DCF!$C$24+DCF!$B$4))","v":-440749.59072662133},{"$f":"IF(ISERR(IRR(DCF!$B$52:$AP$52,0)),\"\",IRR(DCF!$B$52:$AP$52,0))","v":""}]
[null,null,null,null,null,{"$f":"G57*Input!$B$35","v":5.6500000000000005E-3},0.1,115061.90568666872,1286839.2050562589,0.60625549477833829]
[null,null,null,null,null,{"$f":"G58*Input!$B$35","v":1.1300000000000001E-2},0.2,96907.775987101253,1094884.8944137169,0.53109338955835739]
[null,null,null,null,null,{"$f":"G59*Input!$B$35","v":2.2600000000000002E-2},0.4,60599.51658796634,710976.27312863234,0.37829301822228834]
[null,null,null,null,null,{"$f":"G60*Input!$B$35","v":3.39E-2},0.6,24291.257188831398,327067.65184354782,0.21560008596756264]
[null,null,null,null,null,{"$f":"G61*Input!$B$35","v":4.5200000000000004E-2},0.8,-12017.002210303501,-56840.969441536552,-4.574187531771301E-3]
[null,null,null,null,null,{"$f":"G62*Input!$B$35","v":5.6500000000000002E-2},1,-48325.261609438428,-440749.59072662133,""]
[null,null,null,null,null,{"$f":"G63*Input!$B$35","v":6.7799999999999999E-2},1.2,-84633.521008573327,-824658.21201170585,""]
[null,null,null,null,null,{"$f":"G64*Input!$B$35","v":7.9100000000000004E-2},1.4,-120941.78040770823,-1208566.8332967903,""]
[null,null,null,null,null,{"$f":"G65*Input!$B$35","v":9.0400000000000008E-2},1.6,-157250.03980684312,-1592475.4545818744,""]
[null,null,null,null,null,{"$f":"G66*Input!$B$35","v":0.1017},1.8,-193558.29920597808,-1976384.0758669591,""]
[null,null,null,null,null,{"$f":"G67*Input!$B$35","v":0.10735},1.9,-211712.42890554553,-2168338.3865095023,""]
[]
[]
[]
[]
[]
[]
[]
[]
[]
[]
[null,null,null,null,null,null,null,"Wertetabelle Veränderung anlegbarer Wärmepreis",null,null,1]
[]
[null,null,null,null,null,null,null,"VDI 2067","DCF","Int. Zinsfuß"]
[null,null,null,null,null,null,null,{"$f":"VDI!$K$31-SUM(VDI!$K$27:$K$30)","v":-48325.261609438428},{"$f":"DCF!$K$5+DCF!$H$13*(1+DCF!$H$12)^(-(DCF!$C$24+DCF!$B$4))","v":-440749.59072662133},{"$f":"IRR(DCF!$B$52:$AP$52,0)","v":{"$error":"#NUM!"}}]
[null,null,null,null,null,{"$f":"G82*Input!$B$54","v":5.6500000000000005E-3},0.1,-124813.26333136437,-1175979.3296311882,{"$error":"#NUM!"}]
[null,null,null,null,null,{"$f":"G83*Input!$B$54","v":1.1300000000000001E-2},0.2,-122495.44509736661,-1094287.1364195696,{"$error":"#NUM!"}]
[null,null,null,null,null,{"$f":"G84*Input!$B$54","v":2.2600000000000002E-2},0.4,-113224.17216137559,-930902.74999633268,{"$error":"#NUM!"}]
[null,null,null,null,null,{"$f":"G85*Input!$B$54","v":3.39E-2},0.6,-97772.050601390569,-767518.36357309576,{"$error":"#NUM!"}]
[null,null,null,null,null,{"$f":"G86*Input!$B$54","v":4.5200000000000004E-2},0.8,-76139.08041741146,-604133.97714985837,{"$error":"#NUM!"}]
[null,null,null,null,null,{"$f":"G87*Input!$B$54","v":5.6500000000000002E-2},1,-48325.261609438428,-440749.59072662133,{"$error":"#NUM!"}]
[null,null,null,null,null,{"$f":"G88*Input!$B$54","v":6.7799999999999999E-2},1.2,-14330.594177471357,-277365.2043033847,{"$error":"#NUM!"}]
[null,null,null,null,null,{"$f":"G89*Input!$B$54","v":7.9100000000000004E-2},1.4,25844.92187848984,-113980.81788014724,-6.5682545673163117E-2]
[null,null,null,null,null,{"$f":"G90*Input!$B$54","v":9.0400000000000008E-2},1.6,72201.286558444961,49403.568543089699,7.2630687704376751E-2]
[null,null,null,null,null,{"$f":"G91*Input!$B$54","v":0.1017},1.8,124738.49986239412,212787.954966327,0.16172891036602]
[null,null,null,null,null,{"$f":"G92*Input!$B$54","v":0.10735},1.9,153324.92474836641,294480.14817794517,0.20066792287838697]
[]
[]
[]
[]
[]
[]
[]
[]
[]
[]
[null,null,null,null,null,null,null,"Wertetabelle Veränderung anlegbarer Strompreis",null,null,1]
[]
[null,null,null,null,null,null,null,"VDI 2067","DCF","Int. Zinsfuß"]
[null,null,null,null,null,null,null,{"$f":"VDI!$K$31-SUM(VDI!$K$27:$K$30)","v":-48325.261609438428},{"$f":"DCF!$K$5+DCF!$H$13*(1+DCF!$H$12)^(-(DCF!$C$24+DCF!$B$4))","v":-440749.59072662133},{"$f":"IRR(DCF!$B$52:$AP$52,0)","v":{"$error":"#NUM!"}}]
[null,null,null,null,null,{"$f":"G107*Input!$C$41","v":2.4E-2},0.1,-48325.261609438428,-440749.59072662133,{"$error":"#NUM!"}]
[null,null,null,null,null,{"$f":"G108*Input!$C$41","v":4.8000000000000001E-2},0.2,-48325.261609438428,-440749.59072662133,{"$error":"#NUM!"}]
[null,null,null,null,null,{"$f":"G109*Input!$C$41","v":9.6000000000000002E-2},0.4,-48325.261609438428,-440749.59072662133,{"$error":"#NUM!"}]
[null,null,null,null,null,{"$f":"G110*Input!$C$41","v":0.14399999999999999},0.6,-48325.261609438428,-440749.59072662133,{"$error":"#NUM!"}]
[null,null,null,null,null,{"$f":"G111*Input!$C$41","v":0.192},0.8,-48325.261609438428,-440749.59072662133,{"$error":"#NUM!"}]
[null,null,null,null,null,{"$f":"G112*Input!$C$41","v":0.24},1,-48325.261609438428,-440749.59072662133,{"$error":"#NUM!"}]
[null,null,null,null,null,{"$f":"G113*Input!$C$41","v":0.28799999999999998},1.2,-48325.261609438428,-440749.59072662133,{"$error":"#NUM!"}]
[null,null,null,null,null,{"$f":"G114*Input!$C$41","v":0.33599999999999997},1.4,-48325.261609438428,-440749.59072662133,{"$error":"#NUM!"}]
[null,null,null,null,null,{"$f":"G115*Input!$C$41","v":0.38400000000000001},1.6,-48325.261609438428,-440749.59072662133,{"$error":"#NUM!"}]
[null,null,null,null,null,{"$f":"G116*Input!$C$41","v":0.432},1.8,-48325.261609438428,-440749.59072662133,{"$error":"#NUM!"}]
[null,null,null,null,null,{"$f":"G117*Input!$C$41","v":0.45599999999999996},1.9,-48325.261609438428,-440749.59072662133,{"$error":"#NUM!"}]
[]
[]
[]
[]
[]
[]
[]
[]
[]
[]
[null,null,null,null,null,null,null,"Wertetabelle Veränderung Eigenverbrauch Strom",null,null,1]
[]
[null,null,null,null,null,null,null,"VDI 2067","DCF","Int. Zinsfuß"]
[null,null,null,null,null,null,null,{"$f":"VDI!$K$31-SUM(VDI!$K$27:$K$30)","v":-48325.261609438428},{"$f":"DCF!$K$5+DCF!$H$13*(1+DCF!$H$12)^(-(DCF!$C$24+DCF!$B$4))","v":-440749.59072662133},{"$f":"IRR(DCF!$B$52:$AP$52,0)","v":{"$error":"#NUM!"}}]
[null,null,null,null,null,{"$f":"G132*Input!$B$19","v":0},0.1,-48325.261609438428,-440749.59072662133,{"$error":"#NUM!"}]
[null,null,null,null,null,{"$f":"G133*Input!$B$19","v":0},0.2,-48325.261609438428,-440749.59072662133,{"$error":"#NUM!"}]
[null,null,null,null,null,{"$f":"G134*Input!$B$19","v":0},0.4,-48325.261609438428,-440749.59072662133,{"$error":"#NUM!"}]
[null,null,null,null,null,{"$f":"G135*Input!$B$19","v":0},0.6,-48325.261609438428,-440749.59072662133,{"$error":"#NUM!"}]
[null,null,null,null,null,{"$f":"G136*Input!$B$19","v":0},0.8,-48325.261609438428,-440749.59072662133,{"$error":"#NUM!"}]
[null,null,null,null,null,{"$f":"G137*Input!$B$19","v":0},1,-48325.261609438428,-440749.59072662133,{"$error":"#NUM!"}]
[null,null,null,null,null,{"$f":"G138*Input!$B$19","v":0},1.2,-48325.261609438428,-440749.59072662133,{"$error":"#NUM!"}]
[null,null,null,null,null,{"$f":"G139*Input!$B$19","v":0},1.4,-48325.261609438428,-440749.59072662133,{"$error":"#NUM!"}]
[null,null,null,null,null,{"$f":"G140*Input!$B$19","v":0},1.6,-48325.261609438428,-440749.59072662133,{"$error":"#NUM!"}]
[null,null,null,null,null,{"$f":"G141*Input!$B$19","v":0},1.8,-48325.261609438428,-440749.59072662133,{"$error":"#NUM!"}]
[null,null,null,null,null,{"$f":"G142*Input!$B$19","v":0},1.9,-48325.261609438428,-440749.59072662133,{"$error":"#NUM!"}]

{"sheet":"VDI","index":4,"n_rows":65,"n_cols":27,"rows_kept":65,"cut":false,"hidden":false,"merged":[[0,1,0,3],[3,10,3,11],[2,12,2,13],[77,18,77,19],[75,18,75,19],[76,18,76,19],[2,18,2,21],[2,17,4,17],[4,7,21,7],[2,7,3,7],[3,12,3,13],[87,2,87,3],[78,18,78,19],[79,18,79,19],[80,18,80,19],[81,18,81,19],[82,18,82,19],[84,2,84,3],[86,2,86,3]]}
["BHKW-Konzept","Berechnung der Wirtschaftlichkeit gemäß VDI 2067\n(Ergebnisse der Berechnungen: siehe Blatt \"Output\")",null,null,null,null,"Die ersten Positionen werden aus dem Blatt \"Input\" übernommen. Zusätzlich ist die Angabe weiterer Investitionen hier möglich. Die zusätzlichen Positionen wirken sich nur auf die Berechnungen nach VDI 2067 aus, nicht auf die Berechnungen gemäß der Discounted-Cashflow-Methode."]
["Allgemeine Angaben:",null,null,null,null,null,"Tabelle 1",null,null,null,"Generische Werte: VDI 2067. Individuelle Eingabe möglich.",null,null,null,null,null,null,"Tabelle 2"]
["Nutzungsdauer",{"$f":"Input!B24","v":15},null,"Einnahmen aus Wärme",null,null,"Komponenten Nr.","Nutzungsdauer\ndes BHKWs [a]","Ersatzhäufigkeit der aufgeführten Komponente während der Nutzungsdauer des BHKWs","Bauteilbezeichnung","Faktor für Instandhaltung",null,"Aufwand für Bedienung",null,"Aufwand für Bedienung","Investitionsbetrag",null,"Komponenten Nr.","Barwert der Ersatzinvestitionen",null,null,null,"Barwert des Restwerts","Summe der Barwerte","Summe der Barwerte * a(Annuität) der kapitalgebundenen Zahlungen","Barwert Instandhaltungskosten","Annuität der Instandhaltungskosten"]
[null,null,null,"Preis [€/kWh]",{"$f":"Input!B54*Sensitivitätsanalyse!$K$78","v":5.6500000000000002E-2},null,null,null,null,null,"fK=(fInst + fW+Insp) [%]",null,"[h/a]",null,"€/a","A0",null,null,"A1","A2","A3","A4","RW","A0 + A1 + … + A4 - RW","ANK","fK * A0 * bIN","AIN =  fK*A0*bIN*a"]
["Investment",{"$f":"SUM(B6:B11)","v":205687.10567516088},null,"Energieerzeugung [kWh/a]",{"$f":"Output!G10","v":1144403.1797999332},null,1,{"$f":"IF(J5=\"\",\"\",Input!B24)","v":15},0,{"$f":"A6","v":"Modulkosten"},{"$f":"IF($J5=\"\",\"\",IF(L5<>0,L5,0.08))","v":0.08},null,{"$f":"IF($J5=\"\",\"\",IF(AND(N5>=0,N5<>\"\"),N5,100))","v":100},100,{"$f":"IF(B6=0,0,IF(I5=\"\",\"\",$B$27*M5))","v":3500},{"$f":"B6","v":130422.75588273074},null,null,1,2,3,4]
["Modulkosten",{"$f":"Input!B27","v":130422.75588273074},null,"Einnahmen [€/a]",{"$f":"E4*E5*Sensitivitätsanalyse!$K$78","v":64658.779658696229},null,2,null,0,"Einbindungskosten",{"$f":"IF(J6=\"\",\"\",IF(L6<>0,L6,0.08))","v":0.08},null,0,0,0,58690.240147228833,null,1,{"$f":"IF($I5>S$5-1,$P5*($C$30^(S$5*$H$5))/($C$29^(S$5*$H$5)),\"\")","v":""},{"$f":"IF($I5>T$5-1,$P5*($C$30^(T$5*$H$5))/($C$29^(T$5*$H$5)),\"\")","v":""},"","",{"$f":"IF(S6=\"\",\"0\",$P5*($C$30^($I5*$H$5))*((($I5+1)*$H$5-$B$26)/$H$5)*(1/($C$29^$B$26)))","v":"0"},{"$f":"P5+SUM(S6:V6)-W6","v":130422.75588273074},{"$f":"($X6*$E$28)","v":14319.717534615425},{"$f":"IF($J5=\"\",\"\",($K5*$P5*$E$33))","v":106883.09235936619},{"$f":"(Z6*$E$28)","v":11735.189012479639}]
["Einbindungskosten",{"$f":"Input!B28","v":58690.240147228833},null,null,null,null,3,null,0,"Transport & Abnahme",0.08,null,0,0,0,7825.3653529638441,null,2,{"$f":"IF($I6>S$5-1,$P6*($C$30^(S$5*$H$5))/($C$29^(S$5*$H$5)),\"\")","v":""},{"$f":"IF($I6>T$5-1,$P6*($C$30^(T$5*$H$5))/($C$29^(T$5*$H$5)),\"\")","v":""},{"$f":"IF($I6>U$5-1,$P6*($C$30^(U$5*$H$5))/($C$29^(U$5*$H$5)),\"\")","v":""},{"$f":"IF($I6>V$5-1,$P6*($C$30^(V$5*$H$5))/($C$29^(V$5*$H$5)),\"\")","v":""},{"$f":"IF(S7=\"\",\"0\",$P6*($C$30^($I6*$H$5))*((($I6+1)*$H$5-$B$26)/$H$5)*(1/($C$29^$B$26)))","v":"0"},58690.240147228833,6443.8728905769412,48097.391561714787,{"$f":"(Z7*$E$28)","v":5280.8350556158375}]
["Transport & Abnahme",{"$f":"Input!B29","v":7825.3653529638441},null,"Einnahmen aus ins Netz eingespeisten KWK-Strom",null,null,4,null,0,"Pufferspeicher [€]",0.08,null,0,0,0,8748.7442922374448,null,3,"","","","","0",7825.3653529638441,859.18305207692549,6412.9855415619704,{"$f":"(Z8*$E$28)","v":704.11134074877828}]
[{"$f":"Input!A30","v":"Pufferspeicher [€]"},{"$f":"Input!B30","v":8748.7442922374448},null,"Anlegbarer Strompreis für Netzeinspeisung [€/kWh]",{"$f":"Input!B52","v":8.9200000000000002E-2},null,5,null,0,"Zusätzliche Investition 1 [€]",0.08,null,0,0,0,0,null,4,"","","","","0",8748.7442922374448,960.56509617128404,7169.7062210254071,{"$f":"IF($J8=\"\",\"\",(Z9*$E$28))","v":787.195203753957}]
[{"$f":"Input!A31","v":"Zusätzliche Investition 1 [€]"},{"$f":"Input!B31","v":0},null,"Ins Netz eingespeiste Strommenge [kWh/a]",{"$f":"Output!G3","v":969096.30686253589},null,6,null,0,"Zusätzliche Investition 2 [€]",0.08,null,0,0,0,0,null,5,"","","","","0",0,0,0,0]
[{"$f":"Input!A32","v":"Zusätzliche Investition 2 [€]"},{"$f":"Input!B32","v":0},null,"Einnahmen aus Netzeinspeisung [€/a]",{"$f":"E10*E9","v":86443.390572138203},null,7,null,null,null,"",null,"",null,{"$f":"IF(I11=\"\",\"\",$B$27*M11)","v":""},null,null,6,"","","","","0",0,0,0,0]
[null,null,null,null,null,null,8,null,null,null,"",null,"",null,"",null,null,7,"","","","","0",0,0,"",""]
["Wartungskosten",null,null,"Einnahmen aus eigenverbrauchten KWK-Strom",null,null,9,null,null,null,"",null,"",null,"",null,null,8,"","","","","0",0,0,"",""]
["Instandhaltungskosten [€/a]",{"$f":"Input!B36","v":14510.837683486825},null,"Verbrauch in stromkostenintensiven Unternehmen?",{"$f":"IF(Input!B44<>\"\",Input!B44,Input!$B$44)","v":"Nein"},null,10,null,null,null,"",null,"",null,"",null,null,9,"","","","","0",0,0,"",""]
["Generalüberholung [€/5a]",{"$f":"Input!B37","v":30853.065851274132},null,"Anlegbrer Strompreis für Eigenverbrauch [€/kWh]",{"$f":"Input!B46","v":0.17209999999999998},null,11,null,null,null,"",null,"",null,"",null,null,10,"","","","","0",0,0,"",""]
["andere laufende Kosten [€/a]",{"$f":"Input!B38","v":0},null,"Eigenverbrauchte Strommenge [kWh/a]",{"$f":"Output!G4","v":0},null,12,null,null,null,"",null,"",null,"",null,null,11,"","","","","0",0,0,"",""]
[null,null,null,"Einnahmen aus Eigenverbrauch [€/a]",{"$f":"E15*E16","v":0},null,13,null,null,null,"",null,"",null,"",null,null,12,"","","","","0",0,0,"",""]
["Brennstoff",{"$f":"Input!$B$9","v":"Erdgas"},null,null,null,null,14,null,null,null,"",null,"",null,"",null,null,13,"","","","","0",0,0,"",""]
[{"$f":"IF(Input!B9=\"\",\"Preis [€/Einheit]\",IF(OR(Input!B9=\"Biogas\",Input!B9=\"Klärgas\",),\"Preis [€/m³]\",IF(Input!B9=\"Erdgas\",\"Preis [€/kWh]\",\"Preis [€/l]\")))","v":"Preis [€/kWh]"},{"$f":"Input!B35","v":5.6500000000000002E-2},null,"Zusätzliche Einnahmen [€/a]",{"$f":"Input!B55","v":0},null,15,null,null,null,"",null,"",null,"",null,null,14,"","","","","0",0,0,"",""]
[{"$f":"IF(Input!B9=\"\",\"Brennstoff [Einheit/a]\",IF(OR(Input!B9=\"Biogas\",Input!B9=\"Klärgas\",),\"Brennstoff [m³/a]\",IF(Input!B9=\"Erdgas\",\"Brennstoff [kWh/a]\",\"Brennstoff [l/a]\")))","v":"Brennstoff [kWh/a]"},{"$f":"IF(Input!B9=\"Erdgas\",Lastprofile!M19,Lastprofile!$L$19)","v":2689034.4699961725},null,null,null,null,16,null,null,null,"",null,"",null,"",null,null,15,"","","","","0",0,0,"",""]
["Kosten pro Jahr [€/a]",{"$f":"B19*B20","v":151930.44755478375},null,"Gesamteinnahmen [€/a]",{"$f":"E6+E11+E17+E19","v":151102.17023083442},null,17,null,null,null,"",null,"",null,"",null,null,16,"","","","","0",0,0,"",""]
[null,null,null,null,null,null,18,null,null,null,"",null,"",null,"",null,null,17,"","","","","0",0,0,"",""]
[null,null,null,null,null,null,null,null,null,null,null,null,null,null,{"$f":"SUM(O5:O22)","v":3500},{"$f":"SUM(P5:P22)","v":205687.10567516088},null,18,"","","","","0",0,0,"",""]
[null,null,null,null,null,null,null,null,null,null,null,null,null,null,null,null,null,null,{"$f":"SUM(S6:S23)","v":0},0,0,0,0,205687.10567516088,22583.338573440578,168563.17568366835,18507.330612598213]
["EINGABE",null,null,null,null,null,"Tabelle 3","Berechnung der Annuität der Jahresgesamtzahlungen"]
["Betrachtungszeitraum  [a]",15]
["Aufwand für Bedienung [€/h]",35,null,null,null,null,"Brennstoffkosten [€/a]  (V1)",{"$f":"B21","v":151930.44755478375},"Annuität der bedarfsgebundenen Kosten (A N,V)","A(N,V)= A(V1)*bv*a",{"$f":"H27*E31*E28","v":181541.29699567458}]
["Sonstige Kosten (S1)",0,null,"Annuitätsfaktor [a]",{"$f":"($C$29^$B$26*($C$29-1))/($C$29^$B$26-1)","v":0.10979462470100662},null,"Aufwand für Bedienung (B1)",{"$f":"O23","v":3500},"Annuität der betriebsgebundenen Kosten (A N,B)","A(N,B)=A(B1)*bB*a + A(IN1)*bIN*a",{"$f":"H28*$E$28*$E$32+AA24*$E$33*$E$28","v":24752.216613869063}]
[7.0000000000000007E-2,"Zinsfaktor q",{"$f":"A29+1","v":1.07},null,"Barwertfaktor",null,"Sonstige Kosten (S1)",{"$f":"B28","v":0},"Annuität der sonstigen Kosten (A N,S)","A(N,S)=A(S1)*bS*a",{"$f":"H29*E28*E34","v":0}]
[0.03,"Kapitalgebundene Kosten rK",1.03,"Kapitalgebundene Kosten bK",{"$f":"(1-((C30/$C$29)^$B$26))/($C$29-C30)","v":10.883022778014061},null,"Summe der Barwerte",{"$f":"X24","v":205687.10567516088},"Summe der Barwerte  *  Annuität der kapitalgebundenen Zahlungen (A (N,K))","A(N,K)=Summe der Barwerte * a",{"$f":"Y24","v":22583.338573440578}]
[0.03,"bedarfsgebundene Kosten rv",1.03,"Bedarfsgebundene Kosten bv",10.883022778014061,null,"Erlöse [€/a] E(1)",{"$f":"E21","v":151102.17023083442},"Annuität der Erlöse (A N,E)","A(N,E)=E(1)*bE*a",{"$f":"H31*E35*E28","v":180551.59057354581}]
[0.02,"betriebsgebundene Kosten rb",1.02,"Betriebsgebundene Kosten bB",10.24390755623484,null,null,null,"Gesamtannuität ","A(N)=A(N,E)-(A(N,K)+A(N,V)+A(N,B)+A(N,S)",{"$f":"(K31-(SUM(K27:K30)))","v":-48325.261609438428}]
[0.02,"Instandhaltungskosten rIN",1.02,"Instandhaltungs- und Bedienungskosten bIN",10.24390755623484]
[0.03,"Sonstige Kosten rS",1.03,"Sonstige Kosten bS",10.883022778014061]
[0.03,"Erlöse rNE",1.03,"Erlöse bNE",10.883022778014061]
[]
[]
[]
[]
[]
[]
[]
[]
[]
[]
[]
[]
[]
[]
[]
[]
[]
[]
[]
[]
[]
[]
[]
[]
[]
[]
[]
[]
[]
[null,null,null,null,null,null,{"$f":"IF(K32<0,\"NEGATIV\",\"\")","v":"NEGATIV"}]

{"sheet":"DCF","index":5,"n_rows":52,"n_cols":42,"rows_kept":52,"cut":false,"hidden":false,"merged":[[0,1,0,5]]}
["BHKW-Konzept","Berechnung der Wirtschaftlichkeit gemäß Discounted-Cashflow-Methode\n(Ergebnisse der Berechnungen: siehe Blatt \"Output\")"]
[]
["Allgemeine Angaben:",null,null,null,null,null,"Weitere Angaben:",null,null,"Ergebnisse"]
["Nutzungsdauer [a]",{"$f":"Input!B24","v":15},null,"Einnahmen aus Wärme",null,null,"Preissteigerung"]
[null,null,null,"Preis [€/kWh]",{"$f":"Input!B54*Sensitivitätsanalyse!$K$78","v":5.6500000000000002E-2},null,"für Instandhaltung [%]",0.02,null,"Nettobarwert ohne Restwert",{"$f":"NPV(H12,C52:AP52)+B52","v":-440749.59072662133}]
["Investment",{"$f":"SUM(B7:B12)","v":205687.10567516088},null,"Energieerzeugung [kWh/a]",{"$f":"Output!G10","v":1144403.1797999332},null,"für Brennstoff [%]",0.02,null,"NBW mit Restwert",{"$f":"K5+H13*(1+H12)^-(C24+B4)","v":-440749.59072662133}]
["Modulkosten [€]",{"$f":"Input!B27","v":130422.75588273074},null,"Einnahmen [€/a]",{"$f":"E6*E5","v":64658.779658696229},null,"für andere laufende Kosten  [%]",0.02,null,"interner Zinsfuß",{"$f":"IRR(B52:AP52,0)","v":{"$error":"#NUM!"}}]
["Einbindungskosten [€]",{"$f":"Input!B28","v":58690.240147228833},null,null,null,null,"für Strompreis  [%]",0.02]
["Transport & Abnahme [€]",{"$f":"Input!B29","v":7825.3653529638441},null,"Einnahmen aus ins Netz eingespeisten KWK-Strom",null,null,"für Wärmepreis  [%]",0.02]
[{"$f":"Input!A30","v":"Pufferspeicher [€]"},{"$f":"Input!B30","v":8748.7442922374448},null,"Anlegbarer Strompreis für Netzeinspeisung [€/kWh]",{"$f":"Input!B52","v":8.9200000000000002E-2},null,"für andere Einnahmen  [%]",0.02]
[{"$f":"Input!A31","v":"Zusätzliche Investition 1 [€]"},{"$f":"Input!B31","v":0},null,"Ins Netz eingespeiste Strommenge [kWh/a]",{"$f":"Output!G3","v":969096.30686253589}]
[{"$f":"Input!A32","v":"Zusätzliche Investition 2 [€]"},{"$f":"Input!B32","v":0},null,"Einnahmen aus Netzeinspeisung [€/a]",{"$f":"E11*E10","v":86443.390572138203},null,"Kalkulationszinssatz [%]",0.04]
[null,null,null,null,null,null,"Restwert der Anlage [€]",0]
["Wartungskosten",null,null,"Einnahmen aus eigenverbrauchten KWK-Strom",null,null,"Steuer  [%]",0]
["Instandhaltungskosten [€/a]",{"$f":"Input!B36","v":14510.837683486825},null,"Verbrauch in stromkostenintensiven Unternehmen?",{"$f":"IF(Input!B44<>\"\",Input!B44,Input!$B$44)","v":"Nein"},null,"Abschreibungszeitraum [a]",10,"Der Abschreibungszeitraum eines BHKWs beträgt für Anlagen im gewerblichen Betrieb 10 Jahre und für Anlagen die Bestandteil des Gebäudes sind 50 Jahre"]
["Generalüberholung [€/5a]",{"$f":"Input!B37","v":30853.065851274132},null,"Anlegbrer Strompreis für Eigenverbrauch [€/kWh]",{"$f":"Input!B46","v":0.17209999999999998}]
["andere laufende Kosten [€/a]",{"$f":"Input!B38","v":0},null,"Eigenverbrauchte Strommenge [kWh/a]",{"$f":"Output!G4","v":0},null,"Zeitpunkt der Generalüberholung [a]",{"$f":"ROUND(45000/Output!G13,0)","v":7}]
[null,null,null,"Einnahmen aus Eigenverbrauch [€/a]",{"$f":"E16*E17","v":0}]
["Brennstoff",{"$f":"Input!$B$9","v":"Erdgas"}]
[{"$f":"IF(Input!B9=\"\",\"Preis [€/Einheit]\",IF(OR(Input!B9=\"Biogas\",Input!B9=\"Klärgas\",),\"Preis [€/m³]\",IF(Input!B9=\"Erdgas\",\"Preis [€/kWh]\",\"Preis [€/l]\")))","v":"Preis [€/kWh]"},{"$f":"Input!$B$35","v":5.6500000000000002E-2},null,"Zusätzliche Einnahmen [€/a]",{"$f":"Input!B55","v":0}]
[{"$f":"IF(Input!B9=\"\",\"Brennstoff [Einheit/a]\",IF(OR(Input!B9=\"Biogas\",Input!B9=\"Klärgas\",),\"Brennstoff [m³/a]\",IF(Input!B9=\"Erdgas\",\"Brennstoff [kWh/a]\",\"Brennstoff [l/a]\")))","v":"Brennstoff [kWh/a]"},{"$f":"IF(Input!B9=\"Erdgas\",Lastprofile!M19,Lastprofile!$L$19)","v":2689034.4699961725}]
["Kosten pro Jahr [€/a]",{"$f":"B20*B21","v":151930.44755478375},null,"Gesamteinnahmen [€/a]",{"$f":"E7+E12++E18+E20","v":151102.17023083442}]
[]
["Kosten",0,{"$f":"IF($B$4>=COLUMNS($B$23:B23),COLUMNS($B$23:B23),\"\")","v":1},{"$f":"IF($B$4>=COLUMNS($B$23:C23),COLUMNS($B$23:C23),0)","v":2},{"$f":"IF($B$4>=COLUMNS($B$23:D23),COLUMNS($B$23:D23),0)","v":3},{"$f":"IF($B$4>=COLUMNS($B$23:E23),COLUMNS($B$23:E23),0)","v":4},{"$f":"IF($B$4>=COLUMNS($B$23:F23),COLUMNS($B$23:F23),0)","v":5},{"$f":"IF($B$4>=COLUMNS($B$23:G23),COLUMNS($B$23:G23),0)","v":6},{"$f":"IF($B$4>=COLUMNS($B$23:H23),COLUMNS($B$23:H23),0)","v":7},{"$f":"IF($B$4>=COLUMNS($B$23:I23),COLUMNS($B$23:I23),0)","v":8},{"$f":"IF($B$4>=COLUMNS($B$23:J23),COLUMNS($B$23:J23),0)","v":9},{"$f":"IF($B$4>=COLUMNS($B$23:K23),COLUMNS($B$23:K23),0)","v":10},{"$f":"IF($B$4>=COLUMNS($B$23:L23),COLUMNS($B$23:L23),0)","v":11},{"$f":"IF($B$4>=COLUMNS($B$23:M23),COLUMNS($B$23:M23),0)","v":12},{"$f":"IF($B$4>=COLUMNS($B$23:N23),COLUMNS($B$23:N23),0)","v":13},{"$f":"IF($B$4>=COLUMNS($B$23:O23),COLUMNS($B$23:O23),0)","v":14},{"$f":"IF($B$4>=COLUMNS($B$23:P23),COLUMNS($B$23:P23),0)","v":15},{"$f":"IF($B$4>=COLUMNS($B$23:Q23),COLUMNS($B$23:Q23),0)","v":0},{"$f":"IF($B$4>=COLUMNS($B$23:R23),COLUMNS($B$23:R23),0)","v":0},{"$f":"IF($B$4>=COLUMNS($B$23:S23),COLUMNS($B$23:S23),0)","v":0},{"$f":"IF($B$4>=COLUMNS($B$23:T23),COLUMNS($B$23:T23),0)","v":0},{"$f":"IF($B$4>=COLUMNS($B$23:U23),COLUMNS($B$23:U23),0)","v":0},{"$f":"IF($B$4>=COLUMNS($B$23:V23),COLUMNS($B$23:V23),0)","v":0},{"$f":"IF($B$4>=COLUMNS($B$23:W23),COLUMNS($B$23:W23),0)","v":0},{"$f":"IF($B$4>=COLUMNS($B$23:X23),COLUMNS($B$23:X23),0)","v":0},{"$f":"IF($B$4>=COLUMNS($B$23:Y23),COLUMNS($B$23:Y23),0)","v":0},{"$f":"IF($B$4>=COLUMNS($B$23:Z23),COLUMNS($B$23:Z23),0)","v":0},{"$f":"IF($B$4>=COLUMNS($B$23:AA23),COLUMNS($B$23:AA23),0)","v":0},{"$f":"IF($B$4>=COLUMNS($B$23:AB23),COLUMNS($B$23:AB23),0)","v":0},{"$f":"IF($B$4>=COLUMNS($B$23:AC23),COLUMNS($B$23:AC23),0)","v":0},{"$f":"IF($B$4>=COLUMNS($B$23:AD23),COLUMNS($B$23:AD23),0)","v":0},{"$f":"IF($B$4>=COLUMNS($B$23:AE23),COLUMNS($B$23:AE23),0)","v":0},{"$f":"IF($B$4>=COLUMNS($B$23:AF23),COLUMNS($B$23:AF23),0)","v":0},{"$f":"IF($B$4>=COLUMNS($B$23:AG23),COLUMNS($B$23:AG23),0)","v":0},{"$f":"IF($B$4>=COLUMNS($B$23:AH23),COLUMNS($B$23:AH23),0)","v":0},{"$f":"IF($B$4>=COLUMNS($B$23:AI23),COLUMNS($B$23:AI23),0)","v":0},{"$f":"IF($B$4>=COLUMNS($B$23:AJ23),COLUMNS($B$23:AJ23),0)","v":0},{"$f":"IF($B$4>=COLUMNS($B$23:AK23),COLUMNS($B$23:AK23),0)","v":0},{"$f":"IF($B$4>=COLUMNS($B$23:AL23),COLUMNS($B$23:AL23),0)","v":0},{"$f":"IF($B$4>=COLUMNS($B$23:AM23),COLUMNS($B$23:AM23),0)","v":0},{"$f":"IF($B$4>=COLUMNS($B$23:AN23),COLUMNS($B$23:AN23),0)","v":0},{"$f":"IF($B$4>=COLUMNS($B$23:AO23),COLUMNS($B$23:AO23),0)","v":0}]
[]
["Investition",{"$f":"B6","v":205687.10567516088}]
["Instandhaltungskosten",null,{"$f":"B15","v":14510.837683486825},{"$f":"IF(D24>1,C27+C27*$H$5,\"\")","v":14801.054437156561},15097.075525899692,15399.017036417687,15706.997377146041,16021.137324688962,16341.560071182741,16668.391272606397,17001.759098058526,17341.794280019698,17688.630165620092,18042.402768932494,18403.250824311144,18771.315840797368,19146.742157613317,"","","","","","","","","","","","","","","","","","","","","","","","",""]
["Generalüberholung",{"$f":"IF(B24=$H$17,$B$16,IF(B24=2*$H$17,$B$16,IF(B24=3*$H$17,$B$16,IF(B24=4*$H$17,$B$16,IF(B24=5*$H$17,$B$16,0)))))","v":0},0,0,0,0,0,0,30853.065851274132,0,0,0,0,0,0,30853.065851274132,0,0,0,0,0,0,0,0,0,0,0,0,0,0,0,0,0,0,0,0,0,0,0,0,0,0]
["Brennstoff",null,{"$f":"B22","v":151930.44755478375},{"$f":"IF(D24>1,C29+C29*$H$6,\"\")","v":154969.05650587942},158068.43763599702,161229.80638871697,164454.4025164913,167743.49056682113,171098.36037815755,174520.32758572069,178010.73413743509,181570.94882018381,185202.3677965875,188906.41515251924,192684.54345556963,196538.23432468102,200468.99901117463,"","","","","","","","","","","","","","","","","","","","","","","","",""]
["andere laufende Kosten",null,{"$f":"B17","v":0},{"$f":"B17","v":0},{"$f":"IF(E24>1,D30+D30*$H$7,\"\")","v":0},0,0,0,0,0,0,0,0,0,0,0,0,"","","","","","","","","","","","","","","","","","","","","","","","",""]
[]
["Einnahmen"]
["Einnahmen aus eingespeistem Strom",null,{"$f":"$E$12","v":86443.390572138203},{"$f":"IF(D24>1,C33+C33*$H$8,\"\")","v":88172.258383580964},89935.703551252576,91734.41762227763,93569.105974723177,95440.488094217639,97349.297856101985,99296.283813224029,101282.20948948851,103307.85367927828,105374.01075286385,107481.49096792113,109631.12078727955,111823.74320302514,114060.21806708563,"","","","","","","","","","","","","","","","","","","","","","","","",""]
["Einnahmen aus eigenverbrauchtem Strom",null,{"$f":"$E$18","v":0},{"$f":"IF(D24>1,C34+C34*$H$8,\"\")","v":0},0,0,0,0,0,0,0,0,0,0,0,0,0,"","","","","","","","","","","","","","","","","","","","","","","","",""]
["Einnahmen aus Wärme",null,{"$f":"$E$7","v":64658.779658696229},{"$f":"IF(D24>1,C35+C35*$H$9,\"\")","v":65951.955251870153},67270.994356907555,68616.414244045707,69988.742528926625,71388.517379505152,72816.287727095259,74272.613481637163,75758.065751269911,77273.227066295309,78818.691607621222,80395.065439773651,82002.966748569117,83643.026083540506,85315.886605211315,"","","","","","","","","","","","","","","","","","","","","","","","",""]
["andere Einnahmen",null,{"$f":"$E$20","v":0},{"$f":"IF(D24>1,C36+C36*$H$10,\"\")","v":0},0,0,0,0,0,0,0,0,0,0,0,0,0,"","","","","","","","","","","","","","","","","","","","","","","","",""]
[]
["Hier können zusätzliche Einnahmen eingegeben werden. Diese wirken sich nur auf die Berechnungen nach der Discounted-Cash-Flow-Methode aus, nicht auf die Berechnungen gemäß VDI 2067."]
["Einahmen1"]
["Einahmen2"]
["Einahmen3"]
[]
["Hier können zusätzliche Ausgaben eingegeben werden. Diese wirken sich nur auf die Berechnungen nach der Discounted-Cash-Flow-Methode aus, nicht auf die Berechnungen gemäß VDI 2067."]
["Ausgaben1"]
["Ausgaben2"]
["Ausgaben3"]
[]
["Cashflow (before tax)",{"$f":"(SUM(B33:B36)-SUM(B26:B30))+(SUM(B39,B40,B41)-SUM(B44,B45,B46))","v":-205687.10567516088},{"$f":"(SUM(C33:C36)-SUM(C26:C30))+(SUM(C39,C40,C41)-SUM(C44,C45,C46))","v":-15339.115007436165},{"$f":"IF(D24>1,(SUM(D33:D36)-SUM(D26:D30))+(SUM(D39,D40,D41)-SUM(D44,D45,D46)),\"\")","v":-15645.897307584877},-15958.815253736568,-16277.991558811307,-16603.551389987522,-16935.622417787294,-48127.400717417186,-17619.82156346587,-17972.217994735198,-18331.662354629923,-18698.295601722522,-19072.261513756966,-19453.706744032097,-50695.846730186866,-20239.636496490974,"","","","","","","","","","","","","","","","","","","","","","","","",""]
["lineare Abschreibung",{"$f":"IF(B24<=$H$15,$B$26/$H$15,0)","v":20568.710567516089},20568.710567516089,20568.710567516089,20568.710567516089,20568.710567516089,20568.710567516089,20568.710567516089,20568.710567516089,20568.710567516089,20568.710567516089,20568.710567516089,0,0,0,0,0,20568.710567516089,20568.710567516089,20568.710567516089,20568.710567516089,20568.710567516089,20568.710567516089,20568.710567516089,20568.710567516089,20568.710567516089,20568.710567516089,20568.710567516089,20568.710567516089,20568.710567516089,20568.710567516089,20568.710567516089,20568.710567516089,20568.710567516089,20568.710567516089,20568.710567516089,20568.710567516089,20568.710567516089,20568.710567516089,20568.710567516089,20568.710567516089,20568.710567516089]
["operating result (before tax)",{"$f":"B48-B49","v":-226255.81624267698},{"$f":"C48-C49","v":-35907.82557495225},{"$f":"D48-D49","v":-36214.607875100963},{"$f":"IF(E24>1,E48-E49,\"\")","v":-36527.525821252653},-36846.702126327393,-37172.261957503608,-37504.332985303379,-68696.111284933271,-38188.532130981956,-38540.928562251283,-38900.372922146009,-18698.295601722522,-19072.261513756966,-19453.706744032097,-50695.846730186866,-20239.636496490974,"","","","","","","","","","","","","","","","","","","","","","","","",""]
["tax",{"$f":"IF(B50=\"\",\"\",IF(B50>0,B50*$H$14,0))","v":0},0,0,0,0,0,0,0,0,0,0,0,0,0,0,0,"","","","","","","","","","","","","","","","","","","","","","","","",""]
["CASHFLOW (aftertax)",{"$f":"IF(B48=\"\",\"\",B48-B51)","v":-205687.10567516088},-15339.115007436165,-15645.897307584877,-15958.815253736568,-16277.991558811307,-16603.551389987522,-16935.622417787294,-48127.400717417186,-17619.82156346587,-17972.217994735198,-18331.662354629923,-18698.295601722522,-19072.261513756966,-19453.706744032097,-50695.846730186866,-20239.636496490974,"","","","","","","","","","","","","","","","","","","","","","","","",""]

{"sheet":"Lastprofile","index":6,"n_rows":397,"n_cols":153,"rows_kept":397,"cut":false,"hidden":false,"merged":[[16,25,16,26],[2,0,2,8],[4,0,4,8]]}
["BHKW-Konzept",null,"Eingabe individueller Lastprofile"]
[]
["In diesem Blatt können bei Bedarf bis zu drei individuelle Lastprofile hinterlegt werden, die gemeinsam mit den\nStandardlastprofilen oder anstelle dieser verwendet werden können."]
[]
["Hier können individuelle Wärmelastprofile angelegt werden. Eingabe jeweils als Tagessumme [kWh/d]. Die \nJahressumme wird oberhalb des Lastgangs angezeigt. Der gesammte Lastgang kann dann im Blatt \"Input\"\nim Abnehmerverzeichnis ausgewählt und dort über die Eingabe eines Jahreswärmebedarfs skaliert werden."]
["Abnehmer","Bekanntes Profil 1",null,"Abnehmer","Bekanntes Profil 2",null,"Abnehmer","Bekanntes Profil 3",null,null,null,null,null,null,null,null,null,null,null,null,null,null,null,null,null,null,null,null,null,null,null,null,null,"Abnehmer",{"$f":"Input!A59","v":"Beispielliegenschaft 1 (Standardlastprofil)"},null,null,"Abnehmer",{"$f":"Input!A60","v":"Beispielliegenschaft 2 (Individuelles Lastprofil)"},null,null,"Abnehmer",{"$f":"Input!A61","v":0},null,null,"Abnehmer",{"$f":"Input!A62","v":0},null,null,"Abnehmer",{"$f":"Input!A63","v":0},null,null,"Abnehmer",{"$f":"Input!A64","v":0},null,null,"Abnehmer",{"$f":"Input!A65","v":0},null,null,"Abnehmer",{"$f":"Input!A66","v":0},null,null,"Abnehmer",{"$f":"Input!A67","v":0},null,null,"Abnehmer",{"$f":"Input!A68","v":0},null,null,"Abnehmer",{"$f":"Input!A69","v":0},null,null,"Abnehmer",{"$f":"Input!A70","v":0},null,null,"Abnehmer",{"$f":"Input!A71","v":0},null,null,"Abnehmer",{"$f":"Input!A72","v":0},null,null,"Abnehmer",{"$f":"Input!A73","v":0},null,null,"Abnehmer",{"$f":"Input!A74","v":0},null,null,"Abnehmer",{"$f":"Input!A75","v":0},null,null,"Abnehmer",{"$f":"Input!A76","v":0},null,null,"Abnehmer",{"$f":"Input!A77","v":0},null,null,"Abnehmer",{"$f":"Input!A78","v":0},null,null,"Abnehmer",{"$f":"Input!A79","v":0},null,null,"Abnehmer",{"$f":"Input!A80","v":0},null,null,"Abnehmer",{"$f":"Input!A81","v":0},null,null,"Abnehmer",{"$f":"Input!A82","v":0},null,null,"Abnehmer",{"$f":"Input!A83","v":0},null,null,"Abnehmer",{"$f":"Input!A84","v":0},null,null,"Abnehmer",{"$f":"Input!A85","v":0},null,null,"Abnehmer",{"$f":"Input!A86","v":0},null,null,"Abnehmer",{"$f":"Input!A87","v":0},null,null,"Abnehmer",{"$f":"Input!A88","v":0}]
[]
[]
[null,null,null,null,null,null,null,null,null,null,null,null,null,null,null,null,null,null,null,null,null,null,null,null,null,null,null,"Ø"]
[null,null,null,null,null,null,null,null,null,null,null,null,null,null,null,null,null,null,null,null,null,null,null,null,null,null,null,null,null,null,null,null,null,"A",{"$f":"VLOOKUP(VLOOKUP(AI6,Input!$A$57:$C$88,2,FALSE),Datenbank!$A$239:$E$253,2,FALSE)","v":2.7172288},null,null,"A",{"$f":"VLOOKUP(VLOOKUP(AM6,Input!$A$57:$C$88,2,FALSE),Datenbank!$A$239:$E$253,2,FALSE)","v":{"$error":"#N/A"}},null,null,"A",{"$f":"VLOOKUP(VLOOKUP(AQ6,Input!$A$57:$C$88,2,FALSE),Datenbank!$A$239:$E$253,2,FALSE)","v":{"$error":"#N/A"}},null,null,"A",{"$f":"VLOOKUP(VLOOKUP(AU6,Input!$A$57:$C$88,2,FALSE),Datenbank!$A$239:$E$253,2,FALSE)","v":{"$error":"#N/A"}},null,null,"A",{"$f":"VLOOKUP(VLOOKUP(AY6,Input!$A$57:$C$88,2,FALSE),Datenbank!$A$239:$E$253,2,FALSE)","v":{"$error":"#N/A"}},null,null,"A",{"$f":"VLOOKUP(VLOOKUP(BC6,Input!$A$57:$C$88,2,FALSE),Datenbank!$A$239:$E$253,2,FALSE)","v":{"$error":"#N/A"}},null,null,"A",{"$f":"VLOOKUP(VLOOKUP(BG6,Input!$A$57:$C$88,2,FALSE),Datenbank!$A$239:$E$253,2,FALSE)","v":{"$error":"#N/A"}},null,null,"A",{"$f":"VLOOKUP(VLOOKUP(BK6,Input!$A$57:$C$88,2,FALSE),Datenbank!$A$239:$E$253,2,FALSE)","v":{"$error":"#N/A"}},null,null,"A",{"$f":"VLOOKUP(VLOOKUP(BO6,Input!$A$57:$C$88,2,FALSE),Datenbank!$A$239:$E$253,2,FALSE)","v":{"$error":"#N/A"}},null,null,"A",{"$f":"VLOOKUP(VLOOKUP(BS6,Input!$A$57:$C$88,2,FALSE),Datenbank!$A$239:$E$253,2,FALSE)","v":{"$error":"#N/A"}},null,null,"A",{"$f":"VLOOKUP(VLOOKUP(BW6,Input!$A$57:$C$88,2,FALSE),Datenbank!$A$239:$E$253,2,FALSE)","v":{"$error":"#N/A"}},null,null,"A",{"$f":"VLOOKUP(VLOOKUP(CA6,Input!$A$57:$C$88,2,FALSE),Datenbank!$A$239:$E$253,2,FALSE)","v":{"$error":"#N/A"}},null,null,"A",{"$f":"VLOOKUP(VLOOKUP(CE6,Input!$A$57:$C$88,2,FALSE),Datenbank!$A$239:$E$253,2,FALSE)","v":{"$error":"#N/A"}},null,null,"A",{"$f":"VLOOKUP(VLOOKUP(CI6,Input!$A$57:$C$88,2,FALSE),Datenbank!$A$239:$E$253,2,FALSE)","v":{"$error":"#N/A"}},null,null,"A",{"$f":"VLOOKUP(VLOOKUP(CM6,Input!$A$57:$C$88,2,FALSE),Datenbank!$A$239:$E$253,2,FALSE)","v":{"$error":"#N/A"}},null,null,"A",{"$f":"VLOOKUP(VLOOKUP(CQ6,Input!$A$57:$C$88,2,FALSE),Datenbank!$A$239:$E$253,2,FALSE)","v":{"$error":"#N/A"}},null,null,"A",{"$f":"VLOOKUP(VLOOKUP(CU6,Input!$A$57:$C$88,2,FALSE),Datenbank!$A$239:$E$253,2,FALSE)","v":{"$error":"#N/A"}},null,null,"A",{"$f":"VLOOKUP(VLOOKUP(CY6,Input!$A$57:$C$88,2,FALSE),Datenbank!$A$239:$E$253,2,FALSE)","v":{"$error":"#N/A"}},null,null,"A",{"$f":"VLOOKUP(VLOOKUP(DC6,Input!$A$57:$C$88,2,FALSE),Datenbank!$A$239:$E$253,2,FALSE)","v":{"$error":"#N/A"}},null,null,"A",{"$f":"VLOOKUP(VLOOKUP(DG6,Input!$A$57:$C$88,2,FALSE),Datenbank!$A$239:$E$253,2,FALSE)","v":{"$error":"#N/A"}},null,null,"A",{"$f":"VLOOKUP(VLOOKUP(DK6,Input!$A$57:$C$88,2,FALSE),Datenbank!$A$239:$E$253,2,FALSE)","v":{"$error":"#N/A"}},null,null,"A",{"$f":"VLOOKUP(VLOOKUP(DO6,Input!$A$57:$C$88,2,FALSE),Datenbank!$A$239:$E$253,2,FALSE)","v":{"$error":"#N/A"}},null,null,"A",{"$f":"VLOOKUP(VLOOKUP(DS6,Input!$A$57:$C$88,2,FALSE),Datenbank!$A$239:$E$253,2,FALSE)","v":{"$error":"#N/A"}},null,null,"A",{"$f":"VLOOKUP(VLOOKUP(DW6,Input!$A$57:$C$88,2,FALSE),Datenbank!$A$239:$E$253,2,FALSE)","v":{"$error":"#N/A"}},null,null,"A",{"$f":"VLOOKUP(VLOOKUP(EA6,Input!$A$57:$C$88,2,FALSE),Datenbank!$A$239:$E$253,2,FALSE)","v":{"$error":"#N/A"}},null,null,"A",{"$f":"VLOOKUP(VLOOKUP(EE6,Input!$A$57:$C$88,2,FALSE),Datenbank!$A$239:$E$253,2,FALSE)","v":{"$error":"#N/A"}},null,null,"A",{"$f":"VLOOKUP(VLOOKUP(EI6,Input!$A$57:$C$88,2,FALSE),Datenbank!$A$239:$E$253,2,FALSE)","v":{"$error":"#N/A"}},null,null,"A",{"$f":"VLOOKUP(VLOOKUP(EM6,Input!$A$57:$C$88,2,FALSE),Datenbank!$A$239:$E$253,2,FALSE)","v":{"$error":"#N/A"}},null,null,"A",{"$f":"VLOOKUP(VLOOKUP(EQ6,Input!$A$57:$C$88,2,FALSE),Datenbank!$A$239:$E$253,2,FALSE)","v":{"$error":"#N/A"}},null,null,"A",{"$f":"VLOOKUP(VLOOKUP(EU6,Input!$A$57:$C$88,2,FALSE),Datenbank!$A$239:$E$253,2,FALSE)","v":{"$error":"#N/A"}}]
[null,null,null,null,null,null,null,null,null,null,null,null,null,null,null,null,null,null,null,null,null,null,null,null,null,null,null,null,null,null,null,null,null,"B",{"$f":"VLOOKUP(VLOOKUP(AI6,Input!$A$57:$C$88,2,FALSE),Datenbank!$A$239:$E$253,3,FALSE)","v":-35.141256300000002},null,null,"B",{"$f":"VLOOKUP(VLOOKUP(AM6,Input!$A$57:$C$88,2,FALSE),Datenbank!$A$239:$E$253,3,FALSE)","v":{"$error":"#N/A"}},null,null,"B",{"$f":"VLOOKUP(VLOOKUP(AQ6,Input!$A$57:$C$88,2,FALSE),Datenbank!$A$239:$E$253,3,FALSE)","v":{"$error":"#N/A"}},null,null,"B",{"$f":"VLOOKUP(VLOOKUP(AU6,Input!$A$57:$C$88,2,FALSE),Datenbank!$A$239:$E$253,3,FALSE)","v":{"$error":"#N/A"}},null,null,"B",{"$f":"VLOOKUP(VLOOKUP(AY6,Input!$A$57:$C$88,2,FALSE),Datenbank!$A$239:$E$253,3,FALSE)","v":{"$error":"#N/A"}},null,null,"B",{"$f":"VLOOKUP(VLOOKUP(BC6,Input!$A$57:$C$88,2,FALSE),Datenbank!$A$239:$E$253,3,FALSE)","v":{"$error":"#N/A"}},null,null,"B",{"$f":"VLOOKUP(VLOOKUP(BG6,Input!$A$57:$C$88,2,FALSE),Datenbank!$A$239:$E$253,3,FALSE)","v":{"$error":"#N/A"}},null,null,"B",{"$f":"VLOOKUP(VLOOKUP(BK6,Input!$A$57:$C$88,2,FALSE),Datenbank!$A$239:$E$253,3,FALSE)","v":{"$error":"#N/A"}},null,null,"B",{"$f":"VLOOKUP(VLOOKUP(BO6,Input!$A$57:$C$88,2,FALSE),Datenbank!$A$239:$E$253,3,FALSE)","v":{"$error":"#N/A"}},null,null,"B",{"$f":"VLOOKUP(VLOOKUP(BS6,Input!$A$57:$C$88,2,FALSE),Datenbank!$A$239:$E$253,3,FALSE)","v":{"$error":"#N/A"}},null,null,"B",{"$f":"VLOOKUP(VLOOKUP(BW6,Input!$A$57:$C$88,2,FALSE),Datenbank!$A$239:$E$253,3,FALSE)","v":{"$error":"#N/A"}},null,null,"B",{"$f":"VLOOKUP(VLOOKUP(CA6,Input!$A$57:$C$88,2,FALSE),Datenbank!$A$239:$E$253,3,FALSE)","v":{"$error":"#N/A"}},null,null,"B",{"$f":"VLOOKUP(VLOOKUP(CE6,Input!$A$57:$C$88,2,FALSE),Datenbank!$A$239:$E$253,3,FALSE)","v":{"$error":"#N/A"}},null,null,"B",{"$f":"VLOOKUP(VLOOKUP(CI6,Input!$A$57:$C$88,2,FALSE),Datenbank!$A$239:$E$253,3,FALSE)","v":{"$error":"#N/A"}},null,null,"B",{"$f":"VLOOKUP(VLOOKUP(CM6,Input!$A$57:$C$88,2,FALSE),Datenbank!$A$239:$E$253,3,FALSE)","v":{"$error":"#N/A"}},null,null,"B",{"$f":"VLOOKUP(VLOOKUP(CQ6,Input!$A$57:$C$88,2,FALSE),Datenbank!$A$239:$E$253,3,FALSE)","v":{"$error":"#N/A"}},null,null,"B",{"$f":"VLOOKUP(VLOOKUP(CU6,Input!$A$57:$C$88,2,FALSE),Datenbank!$A$239:$E$253,3,FALSE)","v":{"$error":"#N/A"}},null,null,"B",{"$f":"VLOOKUP(VLOOKUP(CY6,Input!$A$57:$C$88,2,FALSE),Datenbank!$A$239:$E$253,3,FALSE)","v":{"$error":"#N/A"}},null,null,"B",{"$f":"VLOOKUP(VLOOKUP(DC6,Input!$A$57:$C$88,2,FALSE),Datenbank!$A$239:$E$253,3,FALSE)","v":{"$error":"#N/A"}},null,null,"B",{"$f":"VLOOKUP(VLOOKUP(DG6,Input!$A$57:$C$88,2,FALSE),Datenbank!$A$239:$E$253,3,FALSE)","v":{"$error":"#N/A"}},null,null,"B",{"$f":"VLOOKUP(VLOOKUP(DK6,Input!$A$57:$C$88,2,FALSE),Datenbank!$A$239:$E$253,3,FALSE)","v":{"$error":"#N/A"}},null,null,"B",{"$f":"VLOOKUP(VLOOKUP(DO6,Input!$A$57:$C$88,2,FALSE),Datenbank!$A$239:$E$253,3,FALSE)","v":{"$error":"#N/A"}},null,null,"B",{"$f":"VLOOKUP(VLOOKUP(DS6,Input!$A$57:$C$88,2,FALSE),Datenbank!$A$239:$E$253,3,FALSE)","v":{"$error":"#N/A"}},null,null,"B",{"$f":"VLOOKUP(VLOOKUP(DW6,Input!$A$57:$C$88,2,FALSE),Datenbank!$A$239:$E$253,3,FALSE)","v":{"$error":"#N/A"}},null,null,"B",{"$f":"VLOOKUP(VLOOKUP(EA6,Input!$A$57:$C$88,2,FALSE),Datenbank!$A$239:$E$253,3,FALSE)","v":{"$error":"#N/A"}},null,null,"B",{"$f":"VLOOKUP(VLOOKUP(EE6,Input!$A$57:$C$88,2,FALSE),Datenbank!$A$239:$E$253,3,FALSE)","v":{"$error":"#N/A"}},null,null,"B",{"$f":"VLOOKUP(VLOOKUP(EI6,Input!$A$57:$C$88,2,FALSE),Datenbank!$A$239:$E$253,3,FALSE)","v":{"$error":"#N/A"}},null,null,"B",{"$f":"VLOOKUP(VLOOKUP(EM6,Input!$A$57:$C$88,2,FALSE),Datenbank!$A$239:$E$253,3,FALSE)","v":{"$error":"#N/A"}},null,null,"B",{"$f":"VLOOKUP(VLOOKUP(EQ6,Input!$A$57:$C$88,2,FALSE),Datenbank!$A$239:$E$253,3,FALSE)","v":{"$error":"#N/A"}},null,null,"B",{"$f":"VLOOKUP(VLOOKUP(EU6,Input!$A$57:$C$88,2,FALSE),Datenbank!$A$239:$E$253,3,FALSE)","v":{"$error":"#N/A"}}]
[null,null,null,null,null,null,null,null,null,null,null,null,null,null,null,null,null,null,null,null,null,null,null,null,null,null,null,null,null,null,null,null,null,"C",{"$f":"VLOOKUP(VLOOKUP(AI6,Input!$A$57:$C$88,2,FALSE),Datenbank!$A$239:$E$253,4,FALSE)","v":7.1303394999999998},null,null,"C",{"$f":"VLOOKUP(VLOOKUP(AM6,Input!$A$57:$C$88,2,FALSE),Datenbank!$A$239:$E$253,4,FALSE)","v":{"$error":"#N/A"}},null,null,"C",{"$f":"VLOOKUP(VLOOKUP(AQ6,Input!$A$57:$C$88,2,FALSE),Datenbank!$A$239:$E$253,4,FALSE)","v":{"$error":"#N/A"}},null,null,"C",{"$f":"VLOOKUP(VLOOKUP(AU6,Input!$A$57:$C$88,2,FALSE),Datenbank!$A$239:$E$253,4,FALSE)","v":{"$error":"#N/A"}},null,null,"C",{"$f":"VLOOKUP(VLOOKUP(AY6,Input!$A$57:$C$88,2,FALSE),Datenbank!$A$239:$E$253,4,FALSE)","v":{"$error":"#N/A"}},null,null,"C",{"$f":"VLOOKUP(VLOOKUP(BC6,Input!$A$57:$C$88,2,FALSE),Datenbank!$A$239:$E$253,4,FALSE)","v":{"$error":"#N/A"}},null,null,"C",{"$f":"VLOOKUP(VLOOKUP(BG6,Input!$A$57:$C$88,2,FALSE),Datenbank!$A$239:$E$253,4,FALSE)","v":{"$error":"#N/A"}},null,null,"C",{"$f":"VLOOKUP(VLOOKUP(BK6,Input!$A$57:$C$88,2,FALSE),Datenbank!$A$239:$E$253,4,FALSE)","v":{"$error":"#N/A"}},null,null,"C",{"$f":"VLOOKUP(VLOOKUP(BO6,Input!$A$57:$C$88,2,FALSE),Datenbank!$A$239:$E$253,4,FALSE)","v":{"$error":"#N/A"}},null,null,"C",{"$f":"VLOOKUP(VLOOKUP(BS6,Input!$A$57:$C$88,2,FALSE),Datenbank!$A$239:$E$253,4,FALSE)","v":{"$error":"#N/A"}},null,null,"C",{"$f":"VLOOKUP(VLOOKUP(BW6,Input!$A$57:$C$88,2,FALSE),Datenbank!$A$239:$E$253,4,FALSE)","v":{"$error":"#N/A"}},null,null,"C",{"$f":"VLOOKUP(VLOOKUP(CA6,Input!$A$57:$C$88,2,FALSE),Datenbank!$A$239:$E$253,4,FALSE)","v":{"$error":"#N/A"}},null,null,"C",{"$f":"VLOOKUP(VLOOKUP(CE6,Input!$A$57:$C$88,2,FALSE),Datenbank!$A$239:$E$253,4,FALSE)","v":{"$error":"#N/A"}},null,null,"C",{"$f":"VLOOKUP(VLOOKUP(CI6,Input!$A$57:$C$88,2,FALSE),Datenbank!$A$239:$E$253,4,FALSE)","v":{"$error":"#N/A"}},null,null,"C",{"$f":"VLOOKUP(VLOOKUP(CM6,Input!$A$57:$C$88,2,FALSE),Datenbank!$A$239:$E$253,4,FALSE)","v":{"$error":"#N/A"}},null,null,"C",{"$f":"VLOOKUP(VLOOKUP(CQ6,Input!$A$57:$C$88,2,FALSE),Datenbank!$A$239:$E$253,4,FALSE)","v":{"$error":"#N/A"}},null,null,"C",{"$f":"VLOOKUP(VLOOKUP(CU6,Input!$A$57:$C$88,2,FALSE),Datenbank!$A$239:$E$253,4,FALSE)","v":{"$error":"#N/A"}},null,null,"C",{"$f":"VLOOKUP(VLOOKUP(CY6,Input!$A$57:$C$88,2,FALSE),Datenbank!$A$239:$E$253,4,FALSE)","v":{"$error":"#N/A"}},null,null,"C",{"$f":"VLOOKUP(VLOOKUP(DC6,Input!$A$57:$C$88,2,FALSE),Datenbank!$A$239:$E$253,4,FALSE)","v":{"$error":"#N/A"}},null,null,"C",{"$f":"VLOOKUP(VLOOKUP(DG6,Input!$A$57:$C$88,2,FALSE),Datenbank!$A$239:$E$253,4,FALSE)","v":{"$error":"#N/A"}},null,null,"C",{"$f":"VLOOKUP(VLOOKUP(DK6,Input!$A$57:$C$88,2,FALSE),Datenbank!$A$239:$E$253,4,FALSE)","v":{"$error":"#N/A"}},null,null,"C",{"$f":"VLOOKUP(VLOOKUP(DO6,Input!$A$57:$C$88,2,FALSE),Datenbank!$A$239:$E$253,4,FALSE)","v":{"$error":"#N/A"}},null,null,"C",{"$f":"VLOOKUP(VLOOKUP(DS6,Input!$A$57:$C$88,2,FALSE),Datenbank!$A$239:$E$253,4,FALSE)","v":{"$error":"#N/A"}},null,null,"C",{"$f":"VLOOKUP(VLOOKUP(DW6,Input!$A$57:$C$88,2,FALSE),Datenbank!$A$239:$E$253,4,FALSE)","v":{"$error":"#N/A"}},null,null,"C",{"$f":"VLOOKUP(VLOOKUP(EA6,Input!$A$57:$C$88,2,FALSE),Datenbank!$A$239:$E$253,4,FALSE)","v":{"$error":"#N/A"}},null,null,"C",{"$f":"VLOOKUP(VLOOKUP(EE6,Input!$A$57:$C$88,2,FALSE),Datenbank!$A$239:$E$253,4,FALSE)","v":{"$error":"#N/A"}},null,null,"C",{"$f":"VLOOKUP(VLOOKUP(EI6,Input!$A$57:$C$88,2,FALSE),Datenbank!$A$239:$E$253,4,FALSE)","v":{"$error":"#N/A"}},null,null,"C",{"$f":"VLOOKUP(VLOOKUP(EM6,Input!$A$57:$C$88,2,FALSE),Datenbank!$A$239:$E$253,4,FALSE)","v":{"$error":"#N/A"}},null,null,"C",{"$f":"VLOOKUP(VLOOKUP(EQ6,Input!$A$57:$C$88,2,FALSE),Datenbank!$A$239:$E$253,4,FALSE)","v":{"$error":"#N/A"}},null,null,"C",{"$f":"VLOOKUP(VLOOKUP(EU6,Input!$A$57:$C$88,2,FALSE),Datenbank!$A$239:$E$253,4,FALSE)","v":{"$error":"#N/A"}}]
[null,null,null,null,null,null,null,null,null,null,null,null,null,null,null,null,null,null,null,null,null,null,null,null,null,null,null,null,null,null,null,null,null,"D'",{"$f":"VLOOKUP(VLOOKUP(AI6,Input!$A$57:$C$88,2,FALSE),Datenbank!$A$239:$E$253,5,FALSE)","v":0.14184720000000001},null,null,"D'",{"$f":"VLOOKUP(VLOOKUP(AM6,Input!$A$57:$C$88,2,FALSE),Datenbank!$A$239:$E$253,5,FALSE)","v":{"$error":"#N/A"}},null,null,"D'",{"$f":"VLOOKUP(VLOOKUP(AQ6,Input!$A$57:$C$88,2,FALSE),Datenbank!$A$239:$E$253,5,FALSE)","v":{"$error":"#N/A"}},null,null,"D'",{"$f":"VLOOKUP(VLOOKUP(AU6,Input!$A$57:$C$88,2,FALSE),Datenbank!$A$239:$E$253,5,FALSE)","v":{"$error":"#N/A"}},null,null,"D'",{"$f":"VLOOKUP(VLOOKUP(AY6,Input!$A$57:$C$88,2,FALSE),Datenbank!$A$239:$E$253,5,FALSE)","v":{"$error":"#N/A"}},null,null,"D'",{"$f":"VLOOKUP(VLOOKUP(BC6,Input!$A$57:$C$88,2,FALSE),Datenbank!$A$239:$E$253,5,FALSE)","v":{"$error":"#N/A"}},null,null,"D'",{"$f":"VLOOKUP(VLOOKUP(BG6,Input!$A$57:$C$88,2,FALSE),Datenbank!$A$239:$E$253,5,FALSE)","v":{"$error":"#N/A"}},null,null,"D'",{"$f":"VLOOKUP(VLOOKUP(BK6,Input!$A$57:$C$88,2,FALSE),Datenbank!$A$239:$E$253,5,FALSE)","v":{"$error":"#N/A"}},null,null,"D'",{"$f":"VLOOKUP(VLOOKUP(BO6,Input!$A$57:$C$88,2,FALSE),Datenbank!$A$239:$E$253,5,FALSE)","v":{"$error":"#N/A"}},null,null,"D'",{"$f":"VLOOKUP(VLOOKUP(BS6,Input!$A$57:$C$88,2,FALSE),Datenbank!$A$239:$E$253,5,FALSE)","v":{"$error":"#N/A"}},null,null,"D'",{"$f":"VLOOKUP(VLOOKUP(BW6,Input!$A$57:$C$88,2,FALSE),Datenbank!$A$239:$E$253,5,FALSE)","v":{"$error":"#N/A"}},null,null,"D'",{"$f":"VLOOKUP(VLOOKUP(CA6,Input!$A$57:$C$88,2,FALSE),Datenbank!$A$239:$E$253,5,FALSE)","v":{"$error":"#N/A"}},null,null,"D'",{"$f":"VLOOKUP(VLOOKUP(CE6,Input!$A$57:$C$88,2,FALSE),Datenbank!$A$239:$E$253,5,FALSE)","v":{"$error":"#N/A"}},null,null,"D'",{"$f":"VLOOKUP(VLOOKUP(CI6,Input!$A$57:$C$88,2,FALSE),Datenbank!$A$239:$E$253,5,FALSE)","v":{"$error":"#N/A"}},null,null,"D'",{"$f":"VLOOKUP(VLOOKUP(CM6,Input!$A$57:$C$88,2,FALSE),Datenbank!$A$239:$E$253,5,FALSE)","v":{"$error":"#N/A"}},null,null,"D'",{"$f":"VLOOKUP(VLOOKUP(CQ6,Input!$A$57:$C$88,2,FALSE),Datenbank!$A$239:$E$253,5,FALSE)","v":{"$error":"#N/A"}},null,null,"D'",{"$f":"VLOOKUP(VLOOKUP(CU6,Input!$A$57:$C$88,2,FALSE),Datenbank!$A$239:$E$253,5,FALSE)","v":{"$error":"#N/A"}},null,null,"D'",{"$f":"VLOOKUP(VLOOKUP(CY6,Input!$A$57:$C$88,2,FALSE),Datenbank!$A$239:$E$253,5,FALSE)","v":{"$error":"#N/A"}},null,null,"D'",{"$f":"VLOOKUP(VLOOKUP(DC6,Input!$A$57:$C$88,2,FALSE),Datenbank!$A$239:$E$253,5,FALSE)","v":{"$error":"#N/A"}},null,null,"D'",{"$f":"VLOOKUP(VLOOKUP(DG6,Input!$A$57:$C$88,2,FALSE),Datenbank!$A$239:$E$253,5,FALSE)","v":{"$error":"#N/A"}},null,null,"D'",{"$f":"VLOOKUP(VLOOKUP(DK6,Input!$A$57:$C$88,2,FALSE),Datenbank!$A$239:$E$253,5,FALSE)","v":{"$error":"#N/A"}},null,null,"D'",{"$f":"VLOOKUP(VLOOKUP(DO6,Input!$A$57:$C$88,2,FALSE),Datenbank!$A$239:$E$253,5,FALSE)","v":{"$error":"#N/A"}},null,null,"D'",{"$f":"VLOOKUP(VLOOKUP(DS6,Input!$A$57:$C$88,2,FALSE),Datenbank!$A$239:$E$253,5,FALSE)","v":{"$error":"#N/A"}},null,null,"D'",{"$f":"VLOOKUP(VLOOKUP(DW6,Input!$A$57:$C$88,2,FALSE),Datenbank!$A$239:$E$253,5,FALSE)","v":{"$error":"#N/A"}},null,null,"D'",{"$f":"VLOOKUP(VLOOKUP(EA6,Input!$A$57:$C$88,2,FALSE),Datenbank!$A$239:$E$253,5,FALSE)","v":{"$error":"#N/A"}},null,null,"D'",{"$f":"VLOOKUP(VLOOKUP(EE6,Input!$A$57:$C$88,2,FALSE),Datenbank!$A$239:$E$253,5,FALSE)","v":{"$error":"#N/A"}},null,null,"D'",{"$f":"VLOOKUP(VLOOKUP(EI6,Input!$A$57:$C$88,2,FALSE),Datenbank!$A$239:$E$253,5,FALSE)","v":{"$error":"#N/A"}},null,null,"D'",{"$f":"VLOOKUP(VLOOKUP(EM6,Input!$A$57:$C$88,2,FALSE),Datenbank!$A$239:$E$253,5,FALSE)","v":{"$error":"#N/A"}},null,null,"D'",{"$f":"VLOOKUP(VLOOKUP(EQ6,Input!$A$57:$C$88,2,FALSE),Datenbank!$A$239:$E$253,5,FALSE)","v":{"$error":"#N/A"}},null,null,"D'",{"$f":"VLOOKUP(VLOOKUP(EU6,Input!$A$57:$C$88,2,FALSE),Datenbank!$A$239:$E$253,5,FALSE)","v":{"$error":"#N/A"}}]
[null,null,null,null,null,null,null,null,null,null,null,null,null,null,null,null,null,null,null,null,null,null,null,null,null,null,null,null,"T0",null,40,"°C"]
[null,null,{"$f":"VLOOKUP(B6,Input!$B$59:$C$88,2,FALSE)","v":1058975.0000000002},null,null,{"$f":"VLOOKUP(E6,Input!$B$59:$C$88,2,FALSE)","v":{"$error":"#N/A"}},null,null,{"$f":"VLOOKUP(H6,Input!$B$59:$C$88,2,FALSE)","v":{"$error":"#N/A"}}]
[null,null,null,null,null,null,null,null,null,null,"Brennstoff BHKW",null,null,null,"Strom",null,null,null,null,null,null,null,"Wärme",null,null,null,null,null,null,null,null,null,null,"Zeilenindex für \nwVerweis bei F(D)",null,null,null,"Zeilenindex für \nwVerweis bei F(D)",null,null,null,"Zeilenindex für \nwVerweis bei F(D)",null,null,null,"Zeilenindex für \nwVerweis bei F(D)",null,null,null,"Zeilenindex für \nwVerweis bei F(D)",null,null,null,"Zeilenindex für \nwVerweis bei F(D)",null,null,null,"Zeilenindex für \nwVerweis bei F(D)",null,null,null,"Zeilenindex für \nwVerweis bei F(D)",null,null,null,"Zeilenindex für \nwVerweis bei F(D)",null,null,null,"Zeilenindex für \nwVerweis bei F(D)",null,null,null,"Zeilenindex für \nwVerweis bei F(D)",null,null,null,"Zeilenindex für \nwVerweis bei F(D)",null,null,null,"Zeilenindex für \nwVerweis bei F(D)",null,null,null,"Zeilenindex für \nwVerweis bei F(D)",null,null,null,"Zeilenindex für \nwVerweis bei F(D)",null,null,null,"Zeilenindex für \nwVerweis bei F(D)",null,null,null,"Zeilenindex für \nwVerweis bei F(D)",null,null,null,"Zeilenindex für \nwVerweis bei F(D)",null,null,null,"Zeilenindex für \nwVerweis bei F(D)",null,null,null,"Zeilenindex für \nwVerweis bei F(D)",null,null,null,"Zeilenindex für \nwVerweis bei F(D)",null,null,null,"Zeilenindex für \nwVerweis bei F(D)",null,null,null,"Zeilenindex für \nwVerweis bei F(D)",null,null,null,"Zeilenindex für \nwVerweis bei F(D)",null,null,null,"Zeilenindex für \nwVerweis bei F(D)",null,null,null,"Zeilenindex für \nwVerweis bei F(D)",null,null,null,"Zeilenindex für \nwVerweis bei F(D)",null,null,null,"Zeilenindex für \nwVerweis bei F(D)",null,null,null,"Zeilenindex für \nwVerweis bei F(D)",null,null,null,"Zeilenindex für \nwVerweis bei F(D)"]
["Summe",{"$f":"SUM(B20:B384)","v":1058975.0000000002},{"$f":"SUMIF(A15:C15,\">3\")","v":1058975.0000000002},"Summe",{"$f":"SUM(E20:E384)","v":221},{"$f":"SUMIF(D15:F15,\">3\")","v":0},"Summe",{"$f":"SUM(H20:H384)","v":0},{"$f":"SUMIF(G15:I15,\">3\")","v":0},null,"Brennstoff","Unterer Heizwert [kWh/Einheit]","Energie Brennstoff [kWh]",null,"Erzeugte Stromenge [kWh/d]","Eigenverbrauch [kWh/d]","Vergütete Strommenge","elektr. Nennwirkungsgrad [%]","elektr. Nennleistung [kW]","therm.  Nennwirkungsgrad [%]","Wärme erzeugt BHKW [kWh/d]","Dauerlinie Wärmeerzeugung (inkl. Verluste)",null,"Wärmeerzeugung ( = Bedarf + Verluste)",null,"Wärmeverluste [kWh]",null,"Wärmebedarf Liegenschaften",null,null,null,null,null,{"$f":"IF(VLOOKUP(AI6,Input!$A$57:$C$88,2,FALSE)=\"Einfamilienhaushalt\",3,IF(VLOOKUP(AI6,Input!$A$57:$C$88,2,FALSE)=\"Mehrfamilienhaushalt\",4,IF(VLOOKUP(AI6,Input!$A$57:$C$88,2,FALSE)=\"Kochgas\",5,IF(VLOOKUP(AI6,Input!$A$57:$C$88,2,FALSE)=\"Gebietskörperschaft, Kreditinst, Vers., öffentl. Einr.\",6,IF(VLOOKUP(AI6,Input!$A$57:$C$88,2,FALSE)=\"Einzelhandel, Großhandel\",7,IF(VLOOKUP(AI6,Input!$A$57:$C$88,2,FALSE)=\"Metall, Kfz\",8,IF(VLOOKUP(AI6,Input!$A$57:$C$88,2,FALSE)=\"sonst. Betr. Dienstleistungen\",9,IF(VLOOKUP(AI6,Input!$A$57:$C$88,2,FALSE)=\"Gaststätten\",10,IF(VLOOKUP(AI6,Input!$A$57:$C$88,2,FALSE)=\"Beherbergung\",11,IF(VLOOKUP(AI6,Input!$A$57:$C$88,2,FALSE)=\"Bäckereien\",12,IF(VLOOKUP(AI6,Input!$A$57:$C$88,2,FALSE)=\"Wäschereien\",13,IF(VLOOKUP(AI6,Input!$A$57:$C$88,2,FALSE)=\"Gartenbau\",14,IF(\"Papier und Druck\",15,IF(VLOOKUP(AI6,Input!$A$57:$C$88,2,FALSE)=\"haushaltsähnliche Gewerbebetriebe\",16,IF(VLOOKUP(AI6,Input!$A$57:$C$88,2,FALSE)=\"Summenlastprofil Gewerbe, Handel Dienstleistung\",17,0)))))))))))))))","v":6},null,null,null,{"$f":"IF(VLOOKUP(AM6,Input!$A$57:$C$88,2,FALSE)=\"Einfamilienhaushalt\",3,IF(VLOOKUP(AM6,Input!$A$57:$C$88,2,FALSE)=\"Mehrfamilienhaushalt\",4,IF(VLOOKUP(AM6,Input!$A$57:$C$88,2,FALSE)=\"Kochgas\",5,IF(VLOOKUP(AM6,Input!$A$57:$C$88,2,FALSE)=\"Gebietskörperschaft, Kreditinst, Vers., öffentl. Einr.\",6,IF(VLOOKUP(AM6,Input!$A$57:$C$88,2,FALSE)=\"Einzelhandel, Großhandel\",7,IF(VLOOKUP(AM6,Input!$A$57:$C$88,2,FALSE)=\"Metall, Kfz\",8,IF(VLOOKUP(AM6,Input!$A$57:$C$88,2,FALSE)=\"sonst. Betr. Dienstleistungen\",9,IF(VLOOKUP(AM6,Input!$A$57:$C$88,2,FALSE)=\"Gaststätten\",10,IF(VLOOKUP(AM6,Input!$A$57:$C$88,2,FALSE)=\"Beherbergung\",11,IF(VLOOKUP(AM6,Input!$A$57:$C$88,2,FALSE)=\"Bäckereien\",12,IF(VLOOKUP(AM6,Input!$A$57:$C$88,2,FALSE)=\"Wäschereien\",13,IF(VLOOKUP(AM6,Input!$A$57:$C$88,2,FALSE)=\"Gartenbau\",14,IF(\"Papier und Druck\",15,IF(VLOOKUP(AM6,Input!$A$57:$C$88,2,FALSE)=\"haushaltsähnliche Gewerbebetriebe\",16,IF(VLOOKUP(AM6,Input!$A$57:$C$88,2,FALSE)=\"Summenlastprofil Gewerbe, Handel Dienstleistung\",17,0)))))))))))))))","v":{"$error":"#VALUE!"}},null,null,null,{"$f":"IF(VLOOKUP(AQ6,Input!$A$57:$C$88,2,FALSE)=\"Einfamilienhaushalt\",3,IF(VLOOKUP(AQ6,Input!$A$57:$C$88,2,FALSE)=\"Mehrfamilienhaushalt\",4,IF(VLOOKUP(AQ6,Input!$A$57:$C$88,2,FALSE)=\"Kochgas\",5,IF(VLOOKUP(AQ6,Input!$A$57:$C$88,2,FALSE)=\"Gebietskörperschaft, Kreditinst, Vers., öffentl. Einr.\",6,IF(VLOOKUP(AQ6,Input!$A$57:$C$88,2,FALSE)=\"Einzelhandel, Großhandel\",7,IF(VLOOKUP(AQ6,Input!$A$57:$C$88,2,FALSE)=\"Metall, Kfz\",8,IF(VLOOKUP(AQ6,Input!$A$57:$C$88,2,FALSE)=\"sonst. Betr. Dienstleistungen\",9,IF(VLOOKUP(AQ6,Input!$A$57:$C$88,2,FALSE)=\"Gaststätten\",10,IF(VLOOKUP(AQ6,Input!$A$57:$C$88,2,FALSE)=\"Beherbergung\",11,IF(VLOOKUP(AQ6,Input!$A$57:$C$88,2,FALSE)=\"Bäckereien\",12,IF(VLOOKUP(AQ6,Input!$A$57:$C$88,2,FALSE)=\"Wäschereien\",13,IF(VLOOKUP(AQ6,Input!$A$57:$C$88,2,FALSE)=\"Gartenbau\",14,IF(\"Papier und Druck\",15,IF(VLOOKUP(AQ6,Input!$A$57:$C$88,2,FALSE)=\"haushaltsähnliche Gewerbebetriebe\",16,IF(VLOOKUP(AQ6,Input!$A$57:$C$88,2,FALSE)=\"Summenlastprofil Gewerbe, Handel Dienstleistung\",17,0)))))))))))))))","v":{"$error":"#N/A"}},null,null,null,{"$f":"IF(VLOOKUP(AU6,Input!$A$57:$C$88,2,FALSE)=\"Einfamilienhaushalt\",3,IF(VLOOKUP(AU6,Input!$A$57:$C$88,2,FALSE)=\"Mehrfamilienhaushalt\",4,IF(VLOOKUP(AU6,Input!$A$57:$C$88,2,FALSE)=\"Kochgas\",5,IF(VLOOKUP(AU6,Input!$A$57:$C$88,2,FALSE)=\"Gebietskörperschaft, Kreditinst, Vers., öffentl. Einr.\",6,IF(VLOOKUP(AU6,Input!$A$57:$C$88,2,FALSE)=\"Einzelhandel, Großhandel\",7,IF(VLOOKUP(AU6,Input!$A$57:$C$88,2,FALSE)=\"Metall, Kfz\",8,IF(VLOOKUP(AU6,Input!$A$57:$C$88,2,FALSE)=\"sonst. Betr. Dienstleistungen\",9,IF(VLOOKUP(AU6,Input!$A$57:$C$88,2,FALSE)=\"Gaststätten\",10,IF(VLOOKUP(AU6,Input!$A$57:$C$88,2,FALSE)=\"Beherbergung\",11,IF(VLOOKUP(AU6,Input!$A$57:$C$88,2,FALSE)=\"Bäckereien\",12,IF(VLOOKUP(AU6,Input!$A$57:$C$88,2,FALSE)=\"Wäschereien\",13,IF(VLOOKUP(AU6,Input!$A$57:$C$88,2,FALSE)=\"Gartenbau\",14,IF(\"Papier und Druck\",15,IF(VLOOKUP(AU6,Input!$A$57:$C$88,2,FALSE)=\"haushaltsähnliche Gewerbebetriebe\",16,IF(VLOOKUP(AU6,Input!$A$57:$C$88,2,FALSE)=\"Summenlastprofil Gewerbe, Handel Dienstleistung\",17,0)))))))))))))))","v":{"$error":"#N/A"}},null,null,null,{"$f":"IF(VLOOKUP(AY6,Input!$A$57:$C$88,2,FALSE)=\"Einfamilienhaushalt\",3,IF(VLOOKUP(AY6,Input!$A$57:$C$88,2,FALSE)=\"Mehrfamilienhaushalt\",4,IF(VLOOKUP(AY6,Input!$A$57:$C$88,2,FALSE)=\"Kochgas\",5,IF(VLOOKUP(AY6,Input!$A$57:$C$88,2,FALSE)=\"Gebietskörperschaft, Kreditinst, Vers., öffentl. Einr.\",6,IF(VLOOKUP(AY6,Input!$A$57:$C$88,2,FALSE)=\"Einzelhandel, Großhandel\",7,IF(VLOOKUP(AY6,Input!$A$57:$C$88,2,FALSE)=\"Metall, Kfz\",8,IF(VLOOKUP(AY6,Input!$A$57:$C$88,2,FALSE)=\"sonst. Betr. Dienstleistungen\",9,IF(VLOOKUP(AY6,Input!$A$57:$C$88,2,FALSE)=\"Gaststätten\",10,IF(VLOOKUP(AY6,Input!$A$57:$C$88,2,FALSE)=\"Beherbergung\",11,IF(VLOOKUP(AY6,Input!$A$57:$C$88,2,FALSE)=\"Bäckereien\",12,IF(VLOOKUP(AY6,Input!$A$57:$C$88,2,FALSE)=\"Wäschereien\",13,IF(VLOOKUP(AY6,Input!$A$57:$C$88,2,FALSE)=\"Gartenbau\",14,IF(\"Papier und Druck\",15,IF(VLOOKUP(AY6,Input!$A$57:$C$88,2,FALSE)=\"haushaltsähnliche Gewerbebetriebe\",16,IF(VLOOKUP(AY6,Input!$A$57:$C$88,2,FALSE)=\"Summenlastprofil Gewerbe, Handel Dienstleistung\",17,0)))))))))))))))","v":{"$error":"#N/A"}},null,null,null,{"$f":"IF(VLOOKUP(BC6,Input!$A$57:$C$88,2,FALSE)=\"Einfamilienhaushalt\",3,IF(VLOOKUP(BC6,Input!$A$57:$C$88,2,FALSE)=\"Mehrfamilienhaushalt\",4,IF(VLOOKUP(BC6,Input!$A$57:$C$88,2,FALSE)=\"Kochgas\",5,IF(VLOOKUP(BC6,Input!$A$57:$C$88,2,FALSE)=\"Gebietskörperschaft, Kreditinst, Vers., öffentl. Einr.\",6,IF(VLOOKUP(BC6,Input!$A$57:$C$88,2,FALSE)=\"Einzelhandel, Großhandel\",7,IF(VLOOKUP(BC6,Input!$A$57:$C$88,2,FALSE)=\"Metall, Kfz\",8,IF(VLOOKUP(BC6,Input!$A$57:$C$88,2,FALSE)=\"sonst. Betr. Dienstleistungen\",9,IF(VLOOKUP(BC6,Input!$A$57:$C$88,2,FALSE)=\"Gaststätten\",10,IF(VLOOKUP(BC6,Input!$A$57:$C$88,2,FALSE)=\"Beherbergung\",11,IF(VLOOKUP(BC6,Input!$A$57:$C$88,2,FALSE)=\"Bäckereien\",12,IF(VLOOKUP(BC6,Input!$A$57:$C$88,2,FALSE)=\"Wäschereien\",13,IF(VLOOKUP(BC6,Input!$A$57:$C$88,2,FALSE)=\"Gartenbau\",14,IF(\"Papier und Druck\",15,IF(VLOOKUP(BC6,Input!$A$57:$C$88,2,FALSE)=\"haushaltsähnliche Gewerbebetriebe\",16,IF(VLOOKUP(BC6,Input!$A$57:$C$88,2,FALSE)=\"Summenlastprofil Gewerbe, Handel Dienstleistung\",17,0)))))))))))))))","v":{"$error":"#N/A"}},null,null,null,{"$f":"IF(VLOOKUP(BG6,Input!$A$57:$C$88,2,FALSE)=\"Einfamilienhaushalt\",3,IF(VLOOKUP(BG6,Input!$A$57:$C$88,2,FALSE)=\"Mehrfamilienhaushalt\",4,IF(VLOOKUP(BG6,Input!$A$57:$C$88,2,FALSE)=\"Kochgas\",5,IF(VLOOKUP(BG6,Input!$A$57:$C$88,2,FALSE)=\"Gebietskörperschaft, Kreditinst, Vers., öffentl. Einr.\",6,IF(VLOOKUP(BG6,Input!$A$57:$C$88,2,FALSE)=\"Einzelhandel, Großhandel\",7,IF(VLOOKUP(BG6,Input!$A$57:$C$88,2,FALSE)=\"Metall, Kfz\",8,IF(VLOOKUP(BG6,Input!$A$57:$C$88,2,FALSE)=\"sonst. Betr. Dienstleistungen\",9,IF(VLOOKUP(BG6,Input!$A$57:$C$88,2,FALSE)=\"Gaststätten\",10,IF(VLOOKUP(BG6,Input!$A$57:$C$88,2,FALSE)=\"Beherbergung\",11,IF(VLOOKUP(BG6,Input!$A$57:$C$88,2,FALSE)=\"Bäckereien\",12,IF(VLOOKUP(BG6,Input!$A$57:$C$88,2,FALSE)=\"Wäschereien\",13,IF(VLOOKUP(BG6,Input!$A$57:$C$88,2,FALSE)=\"Gartenbau\",14,IF(VLOOKUP(BG6,Input!$A$57:$C$88,2,FALSE)=\"Papier und Druck\",15,IF(VLOOKUP(BG6,Input!$A$57:$C$88,2,FALSE)=\"haushaltsähnliche Gewerbebetriebe\",16,IF(VLOOKUP(BG6,Input!$A$57:$C$88,2,FALSE)=\"Summenlastprofil Gewerbe, Handel Dienstleistung\",17,0)))))))))))))))","v":{"$error":"#N/A"}},null,null,null,{"$f":"IF(VLOOKUP(BK6,Input!$A$57:$C$88,2,FALSE)=\"Einfamilienhaushalt\",3,IF(VLOOKUP(BK6,Input!$A$57:$C$88,2,FALSE)=\"Mehrfamilienhaushalt\",4,IF(VLOOKUP(BK6,Input!$A$57:$C$88,2,FALSE)=\"Kochgas\",5,IF(VLOOKUP(BK6,Input!$A$57:$C$88,2,FALSE)=\"Gebietskörperschaft, Kreditinst, Vers., öffentl. Einr.\",6,IF(VLOOKUP(BK6,Input!$A$57:$C$88,2,FALSE)=\"Einzelhandel, Großhandel\",7,IF(VLOOKUP(BK6,Input!$A$57:$C$88,2,FALSE)=\"Metall, Kfz\",8,IF(VLOOKUP(BK6,Input!$A$57:$C$88,2,FALSE)=\"sonst. Betr. Dienstleistungen\",9,IF(VLOOKUP(BK6,Input!$A$57:$C$88,2,FALSE)=\"Gaststätten\",10,IF(VLOOKUP(BK6,Input!$A$57:$C$88,2,FALSE)=\"Beherbergung\",11,IF(VLOOKUP(BK6,Input!$A$57:$C$88,2,FALSE)=\"Bäckereien\",12,IF(VLOOKUP(BK6,Input!$A$57:$C$88,2,FALSE)=\"Wäschereien\",13,IF(VLOOKUP(BK6,Input!$A$57:$C$88,2,FALSE)=\"Gartenbau\",14,IF(\"Papier und Druck\",15,IF(VLOOKUP(BK6,Input!$A$57:$C$88,2,FALSE)=\"haushaltsähnliche Gewerbebetriebe\",16,IF(VLOOKUP(BK6,Input!$A$57:$C$88,2,FALSE)=\"Summenlastprofil Gewerbe, Handel Dienstleistung\",17,0)))))))))))))))","v":{"$error":"#N/A"}},null,null,null,{"$f":"IF(VLOOKUP(BO6,Input!$A$57:$C$88,2,FALSE)=\"Einfamilienhaushalt\",3,IF(VLOOKUP(BO6,Input!$A$57:$C$88,2,FALSE)=\"Mehrfamilienhaushalt\",4,IF(VLOOKUP(BO6,Input!$A$57:$C$88,2,FALSE)=\"Kochgas\",5,IF(VLOOKUP(BO6,Input!$A$57:$C$88,2,FALSE)=\"Gebietskörperschaft, Kreditinst, Vers., öffentl. Einr.\",6,IF(VLOOKUP(BO6,Input!$A$57:$C$88,2,FALSE)=\"Einzelhandel, Großhandel\",7,IF(VLOOKUP(BO6,Input!$A$57:$C$88,2,FALSE)=\"Metall, Kfz\",8,IF(VLOOKUP(BO6,Input!$A$57:$C$88,2,FALSE)=\"sonst. Betr. Dienstleistungen\",9,IF(VLOOKUP(BO6,Input!$A$57:$C$88,2,FALSE)=\"Gaststätten\",10,IF(VLOOKUP(BO6,Input!$A$57:$C$88,2,FALSE)=\"Beherbergung\",11,IF(VLOOKUP(BO6,Input!$A$57:$C$88,2,FALSE)=\"Bäckereien\",12,IF(VLOOKUP(BO6,Input!$A$57:$C$88,2,FALSE)=\"Wäschereien\",13,IF(VLOOKUP(BO6,Input!$A$57:$C$88,2,FALSE)=\"Gartenbau\",14,IF(\"Papier und Druck\",15,IF(VLOOKUP(BO6,Input!$A$57:$C$88,2,FALSE)=\"haushaltsähnliche Gewerbebetriebe\",16,IF(VLOOKUP(BO6,Input!$A$57:$C$88,2,FALSE)=\"Summenlastprofil Gewerbe, Handel Dienstleistung\",17,0)))))))))))))))","v":{"$error":"#N/A"}},null,null,null,{"$f":"IF(VLOOKUP(BS6,Input!$A$57:$C$88,2,FALSE)=\"Einfamilienhaushalt\",3,IF(VLOOKUP(BS6,Input!$A$57:$C$88,2,FALSE)=\"Mehrfamilienhaushalt\",4,IF(VLOOKUP(BS6,Input!$A$57:$C$88,2,FALSE)=\"Kochgas\",5,IF(VLOOKUP(BS6,Input!$A$57:$C$88,2,FALSE)=\"Gebietskörperschaft, Kreditinst, Vers., öffentl. Einr.\",6,IF(VLOOKUP(BS6,Input!$A$57:$C$88,2,FALSE)=\"Einzelhandel, Großhandel\",7,IF(VLOOKUP(BS6,Input!$A$57:$C$88,2,FALSE)=\"Metall, Kfz\",8,IF(VLOOKUP(BS6,Input!$A$57:$C$88,2,FALSE)=\"sonst. Betr. Dienstleistungen\",9,IF(VLOOKUP(BS6,Input!$A$57:$C$88,2,FALSE)=\"Gaststätten\",10,IF(VLOOKUP(BS6,Input!$A$57:$C$88,2,FALSE)=\"Beherbergung\",11,IF(VLOOKUP(BS6,Input!$A$57:$C$88,2,FALSE)=\"Bäckereien\",12,IF(VLOOKUP(BS6,Input!$A$57:$C$88,2,FALSE)=\"Wäschereien\",13,IF(VLOOKUP(BS6,Input!$A$57:$C$88,2,FALSE)=\"Gartenbau\",14,IF(\"Papier und Druck\",15,IF(VLOOKUP(BS6,Input!$A$57:$C$88,2,FALSE)=\"haushaltsähnliche Gewerbebetriebe\",16,IF(VLOOKUP(BS6,Input!$A$57:$C$88,2,FALSE)=\"Summenlastprofil Gewerbe, Handel Dienstleistung\",17,0)))))))))))))))","v":{"$error":"#N/A"}},null,null,null,{"$f":"IF(VLOOKUP(BW6,Input!$A$57:$C$88,2,FALSE)=\"Einfamilienhaushalt\",3,IF(VLOOKUP(BW6,Input!$A$57:$C$88,2,FALSE)=\"Mehrfamilienhaushalt\",4,IF(VLOOKUP(BW6,Input!$A$57:$C$88,2,FALSE)=\"Kochgas\",5,IF(VLOOKUP(BW6,Input!$A$57:$C$88,2,FALSE)=\"Gebietskörperschaft, Kreditinst, Vers., öffentl. Einr.\",6,IF(VLOOKUP(BW6,Input!$A$57:$C$88,2,FALSE)=\"Einzelhandel, Großhandel\",7,IF(VLOOKUP(BW6,Input!$A$57:$C$88,2,FALSE)=\"Metall, Kfz\",8,IF(VLOOKUP(BW6,Input!$A$57:$C$88,2,FALSE)=\"sonst. Betr. Dienstleistungen\",9,IF(VLOOKUP(BW6,Input!$A$57:$C$88,2,FALSE)=\"Gaststätten\",10,IF(VLOOKUP(BW6,Input!$A$57:$C$88,2,FALSE)=\"Beherbergung\",11,IF(VLOOKUP(BW6,Input!$A$57:$C$88,2,FALSE)=\"Bäckereien\",12,IF(VLOOKUP(BW6,Input!$A$57:$C$88,2,FALSE)=\"Wäschereien\",13,IF(VLOOKUP(BW6,Input!$A$57:$C$88,2,FALSE)=\"Gartenbau\",14,IF(\"Papier und Druck\",15,IF(VLOOKUP(BW6,Input!$A$57:$C$88,2,FALSE)=\"haushaltsähnliche Gewerbebetriebe\",16,IF(VLOOKUP(BW6,Input!$A$57:$C$88,2,FALSE)=\"Summenlastprofil Gewerbe, Handel Dienstleistung\",17,0)))))))))))))))","v":{"$error":"#N/A"}},null,null,null,{"$f":"IF(VLOOKUP(CA6,Input!$A$57:$C$88,2,FALSE)=\"Einfamilienhaushalt\",3,IF(VLOOKUP(CA6,Input!$A$57:$C$88,2,FALSE)=\"Mehrfamilienhaushalt\",4,IF(VLOOKUP(CA6,Input!$A$57:$C$88,2,FALSE)=\"Kochgas\",5,IF(VLOOKUP(CA6,Input!$A$57:$C$88,2,FALSE)=\"Gebietskörperschaft, Kreditinst, Vers., öffentl. Einr.\",6,IF(VLOOKUP(CA6,Input!$A$57:$C$88,2,FALSE)=\"Einzelhandel, Großhandel\",7,IF(VLOOKUP(CA6,Input!$A$57:$C$88,2,FALSE)=\"Metall, Kfz\",8,IF(VLOOKUP(CA6,Input!$A$57:$C$88,2,FALSE)=\"sonst. Betr. Dienstleistungen\",9,IF(VLOOKUP(CA6,Input!$A$57:$C$88,2,FALSE)=\"Gaststätten\",10,IF(VLOOKUP(CA6,Input!$A$57:$C$88,2,FALSE)=\"Beherbergung\",11,IF(VLOOKUP(CA6,Input!$A$57:$C$88,2,FALSE)=\"Bäckereien\",12,IF(VLOOKUP(CA6,Input!$A$57:$C$88,2,FALSE)=\"Wäschereien\",13,IF(VLOOKUP(CA6,Input!$A$57:$C$88,2,FALSE)=\"Gartenbau\",14,IF(\"Papier und Druck\",15,IF(VLOOKUP(CA6,Input!$A$57:$C$88,2,FALSE)=\"haushaltsähnliche Gewerbebetriebe\",16,IF(VLOOKUP(CA6,Input!$A$57:$C$88,2,FALSE)=\"Summenlastprofil Gewerbe, Handel Dienstleistung\",17,0)))))))))))))))","v":{"$error":"#N/A"}},null,null,null,{"$f":"IF(VLOOKUP(CE6,Input!$A$57:$C$88,2,FALSE)=\"Einfamilienhaushalt\",3,IF(VLOOKUP(CE6,Input!$A$57:$C$88,2,FALSE)=\"Mehrfamilienhaushalt\",4,IF(VLOOKUP(CE6,Input!$A$57:$C$88,2,FALSE)=\"Kochgas\",5,IF(VLOOKUP(CE6,Input!$A$57:$C$88,2,FALSE)=\"Gebietskörperschaft, Kreditinst, Vers., öffentl. Einr.\",6,IF(VLOOKUP(CE6,Input!$A$57:$C$88,2,FALSE)=\"Einzelhandel, Großhandel\",7,IF(VLOOKUP(CE6,Input!$A$57:$C$88,2,FALSE)=\"Metall, Kfz\",8,IF(VLOOKUP(CE6,Input!$A$57:$C$88,2,FALSE)=\"sonst. Betr. Dienstleistungen\",9,IF(VLOOKUP(CE6,Input!$A$57:$C$88,2,FALSE)=\"Gaststätten\",10,IF(VLOOKUP(CE6,Input!$A$57:$C$88,2,FALSE)=\"Beherbergung\",11,IF(VLOOKUP(CE6,Input!$A$57:$C$88,2,FALSE)=\"Bäckereien\",12,IF(VLOOKUP(CE6,Input!$A$57:$C$88,2,FALSE)=\"Wäschereien\",13,IF(VLOOKUP(CE6,Input!$A$57:$C$88,2,FALSE)=\"Gartenbau\",14,IF(\"Papier und Druck\",15,IF(VLOOKUP(CE6,Input!$A$57:$C$88,2,FALSE)=\"haushaltsähnliche Gewerbebetriebe\",16,IF(VLOOKUP(CE6,Input!$A$57:$C$88,2,FALSE)=\"Summenlastprofil Gewerbe, Handel Dienstleistung\",17,0)))))))))))))))","v":{"$error":"#N/A"}},null,null,null,{"$f":"IF(VLOOKUP(CI6,Input!$A$57:$C$88,2,FALSE)=\"Einfamilienhaushalt\",3,IF(VLOOKUP(CI6,Input!$A$57:$C$88,2,FALSE)=\"Mehrfamilienhaushalt\",4,IF(VLOOKUP(CI6,Input!$A$57:$C$88,2,FALSE)=\"Kochgas\",5,IF(VLOOKUP(CI6,Input!$A$57:$C$88,2,FALSE)=\"Gebietskörperschaft, Kreditinst, Vers., öffentl. Einr.\",6,IF(VLOOKUP(CI6,Input!$A$57:$C$88,2,FALSE)=\"Einzelhandel, Großhandel\",7,IF(VLOOKUP(CI6,Input!$A$57:$C$88,2,FALSE)=\"Metall, Kfz\",8,IF(VLOOKUP(CI6,Input!$A$57:$C$88,2,FALSE)=\"sonst. Betr. Dienstleistungen\",9,IF(VLOOKUP(CI6,Input!$A$57:$C$88,2,FALSE)=\"Gaststätten\",10,IF(VLOOKUP(CI6,Input!$A$57:$C$88,2,FALSE)=\"Beherbergung\",11,IF(VLOOKUP(CI6,Input!$A$57:$C$88,2,FALSE)=\"Bäckereien\",12,IF(VLOOKUP(CI6,Input!$A$57:$C$88,2,FALSE)=\"Wäschereien\",13,IF(VLOOKUP(CI6,Input!$A$57:$C$88,2,FALSE)=\"Gartenbau\",14,IF(\"Papier und Druck\",15,IF(VLOOKUP(CI6,Input!$A$57:$C$88,2,FALSE)=\"haushaltsähnliche Gewerbebetriebe\",16,IF(VLOOKUP(CI6,Input!$A$57:$C$88,2,FALSE)=\"Summenlastprofil Gewerbe, Handel Dienstleistung\",17,0)))))))))))))))","v":{"$error":"#N/A"}},null,null,null,{"$f":"IF(VLOOKUP(CM6,Input!$A$57:$C$88,2,FALSE)=\"Einfamilienhaushalt\",3,IF(VLOOKUP(CM6,Input!$A$57:$C$88,2,FALSE)=\"Mehrfamilienhaushalt\",4,IF(VLOOKUP(CM6,Input!$A$57:$C$88,2,FALSE)=\"Kochgas\",5,IF(VLOOKUP(CM6,Input!$A$57:$C$88,2,FALSE)=\"Gebietskörperschaft, Kreditinst, Vers., öffentl. Einr.\",6,IF(VLOOKUP(CM6,Input!$A$57:$C$88,2,FALSE)=\"Einzelhandel, Großhandel\",7,IF(VLOOKUP(CM6,Input!$A$57:$C$88,2,FALSE)=\"Metall, Kfz\",8,IF(VLOOKUP(CM6,Input!$A$57:$C$88,2,FALSE)=\"sonst. Betr. Dienstleistungen\",9,IF(VLOOKUP(CM6,Input!$A$57:$C$88,2,FALSE)=\"Gaststätten\",10,IF(VLOOKUP(CM6,Input!$A$57:$C$88,2,FALSE)=\"Beherbergung\",11,IF(VLOOKUP(CM6,Input!$A$57:$C$88,2,FALSE)=\"Bäckereien\",12,IF(VLOOKUP(CM6,Input!$A$57:$C$88,2,FALSE)=\"Wäschereien\",13,IF(VLOOKUP(CM6,Input!$A$57:$C$88,2,FALSE)=\"Gartenbau\",14,IF(\"Papier und Druck\",15,IF(VLOOKUP(CM6,Input!$A$57:$C$88,2,FALSE)=\"haushaltsähnliche Gewerbebetriebe\",16,IF(VLOOKUP(CM6,Input!$A$57:$C$88,2,FALSE)=\"Summenlastprofil Gewerbe, Handel Dienstleistung\",17,0)))))))))))))))","v":{"$error":"#N/A"}},null,null,null,{"$f":"IF(VLOOKUP(CQ6,Input!$A$57:$C$88,2,FALSE)=\"Einfamilienhaushalt\",3,IF(VLOOKUP(CQ6,Input!$A$57:$C$88,2,FALSE)=\"Mehrfamilienhaushalt\",4,IF(VLOOKUP(CQ6,Input!$A$57:$C$88,2,FALSE)=\"Kochgas\",5,IF(VLOOKUP(CQ6,Input!$A$57:$C$88,2,FALSE)=\"Gebietskörperschaft, Kreditinst, Vers., öffentl. Einr.\",6,IF(VLOOKUP(CQ6,Input!$A$57:$C$88,2,FALSE)=\"Einzelhandel, Großhandel\",7,IF(VLOOKUP(CQ6,Input!$A$57:$C$88,2,FALSE)=\"Metall, Kfz\",8,IF(VLOOKUP(CQ6,Input!$A$57:$C$88,2,FALSE)=\"sonst. Betr. Dienstleistungen\",9,IF(VLOOKUP(CQ6,Input!$A$57:$C$88,2,FALSE)=\"Gaststätten\",10,IF(VLOOKUP(CQ6,Input!$A$57:$C$88,2,FALSE)=\"Beherbergung\",11,IF(VLOOKUP(CQ6,Input!$A$57:$C$88,2,FALSE)=\"Bäckereien\",12,IF(VLOOKUP(CQ6,Input!$A$57:$C$88,2,FALSE)=\"Wäschereien\",13,IF(VLOOKUP(CQ6,Input!$A$57:$C$88,2,FALSE)=\"Gartenbau\",14,IF(\"Papier und Druck\",15,IF(VLOOKUP(CQ6,Input!$A$57:$C$88,2,FALSE)=\"haushaltsähnliche Gewerbebetriebe\",16,IF(VLOOKUP(CQ6,Input!$A$57:$C$88,2,FALSE)=\"Summenlastprofil Gewerbe, Handel Dienstleistung\",17,0)))))))))))))))","v":{"$error":"#N/A"}},null,null,null,{"$f":"IF(VLOOKUP(CU6,Input!$A$57:$C$88,2,FALSE)=\"Einfamilienhaushalt\",3,IF(VLOOKUP(CU6,Input!$A$57:$C$88,2,FALSE)=\"Mehrfamilienhaushalt\",4,IF(VLOOKUP(CU6,Input!$A$57:$C$88,2,FALSE)=\"Kochgas\",5,IF(VLOOKUP(CU6,Input!$A$57:$C$88,2,FALSE)=\"Gebietskörperschaft, Kreditinst, Vers., öffentl. Einr.\",6,IF(VLOOKUP(CU6,Input!$A$57:$C$88,2,FALSE)=\"Einzelhandel, Großhandel\",7,IF(VLOOKUP(CU6,Input!$A$57:$C$88,2,FALSE)=\"Metall, Kfz\",8,IF(VLOOKUP(CU6,Input!$A$57:$C$88,2,FALSE)=\"sonst. Betr. Dienstleistungen\",9,IF(VLOOKUP(CU6,Input!$A$57:$C$88,2,FALSE)=\"Gaststätten\",10,IF(VLOOKUP(CU6,Input!$A$57:$C$88,2,FALSE)=\"Beherbergung\",11,IF(VLOOKUP(CU6,Input!$A$57:$C$88,2,FALSE)=\"Bäckereien\",12,IF(VLOOKUP(CU6,Input!$A$57:$C$88,2,FALSE)=\"Wäschereien\",13,IF(VLOOKUP(CU6,Input!$A$57:$C$88,2,FALSE)=\"Gartenbau\",14,IF(\"Papier und Druck\",15,IF(VLOOKUP(CU6,Input!$A$57:$C$88,2,FALSE)=\"haushaltsähnliche Gewerbebetriebe\",16,IF(VLOOKUP(CU6,Input!$A$57:$C$88,2,FALSE)=\"Summenlastprofil Gewerbe, Handel Dienstleistung\",17,0)))))))))))))))","v":{"$error":"#N/A"}},null,null,null,{"$f":"IF(VLOOKUP(CY6,Input!$A$57:$C$88,2,FALSE)=\"Einfamilienhaushalt\",3,IF(VLOOKUP(CY6,Input!$A$57:$C$88,2,FALSE)=\"Mehrfamilienhaushalt\",4,IF(VLOOKUP(CY6,Input!$A$57:$C$88,2,FALSE)=\"Kochgas\",5,IF(VLOOKUP(CY6,Input!$A$57:$C$88,2,FALSE)=\"Gebietskörperschaft, Kreditinst, Vers., öffentl. Einr.\",6,IF(VLOOKUP(CY6,Input!$A$57:$C$88,2,FALSE)=\"Einzelhandel, Großhandel\",7,IF(VLOOKUP(CY6,Input!$A$57:$C$88,2,FALSE)=\"Metall, Kfz\",8,IF(VLOOKUP(CY6,Input!$A$57:$C$88,2,FALSE)=\"sonst. Betr. Dienstleistungen\",9,IF(VLOOKUP(CY6,Input!$A$57:$C$88,2,FALSE)=\"Gaststätten\",10,IF(VLOOKUP(CY6,Input!$A$57:$C$88,2,FALSE)=\"Beherbergung\",11,IF(VLOOKUP(CY6,Input!$A$57:$C$88,2,FALSE)=\"Bäckereien\",12,IF(VLOOKUP(CY6,Input!$A$57:$C$88,2,FALSE)=\"Wäschereien\",13,IF(VLOOKUP(CY6,Input!$A$57:$C$88,2,FALSE)=\"Gartenbau\",14,IF(\"Papier und Druck\",15,IF(VLOOKUP(CY6,Input!$A$57:$C$88,2,FALSE)=\"haushaltsähnliche Gewerbebetriebe\",16,IF(VLOOKUP(CY6,Input!$A$57:$C$88,2,FALSE)=\"Summenlastprofil Gewerbe, Handel Dienstleistung\",17,0)))))))))))))))","v":{"$error":"#N/A"}},null,null,null,{"$f":"IF(VLOOKUP(DC6,Input!$A$57:$C$88,2,FALSE)=\"Einfamilienhaushalt\",3,IF(VLOOKUP(DC6,Input!$A$57:$C$88,2,FALSE)=\"Mehrfamilienhaushalt\",4,IF(VLOOKUP(DC6,Input!$A$57:$C$88,2,FALSE)=\"Kochgas\",5,IF(VLOOKUP(DC6,Input!$A$57:$C$88,2,FALSE)=\"Gebietskörperschaft, Kreditinst, Vers., öffentl. Einr.\",6,IF(VLOOKUP(DC6,Input!$A$57:$C$88,2,FALSE)=\"Einzelhandel, Großhandel\",7,IF(VLOOKUP(DC6,Input!$A$57:$C$88,2,FALSE)=\"Metall, Kfz\",8,IF(VLOOKUP(DC6,Input!$A$57:$C$88,2,FALSE)=\"sonst. Betr. Dienstleistungen\",9,IF(VLOOKUP(DC6,Input!$A$57:$C$88,2,FALSE)=\"Gaststätten\",10,IF(VLOOKUP(DC6,Input!$A$57:$C$88,2,FALSE)=\"Beherbergung\",11,IF(VLOOKUP(DC6,Input!$A$57:$C$88,2,FALSE)=\"Bäckereien\",12,IF(VLOOKUP(DC6,Input!$A$57:$C$88,2,FALSE)=\"Wäschereien\",13,IF(VLOOKUP(DC6,Input!$A$57:$C$88,2,FALSE)=\"Gartenbau\",14,IF(\"Papier und Druck\",15,IF(VLOOKUP(DC6,Input!$A$57:$C$88,2,FALSE)=\"haushaltsähnliche Gewerbebetriebe\",16,IF(VLOOKUP(DC6,Input!$A$57:$C$88,2,FALSE)=\"Summenlastprofil Gewerbe, Handel Dienstleistung\",17,0)))))))))))))))","v":{"$error":"#N/A"}},null,null,null,{"$f":"IF(VLOOKUP(DG6,Input!$A$57:$C$88,2,FALSE)=\"Einfamilienhaushalt\",3,IF(VLOOKUP(DG6,Input!$A$57:$C$88,2,FALSE)=\"Mehrfamilienhaushalt\",4,IF(VLOOKUP(DG6,Input!$A$57:$C$88,2,FALSE)=\"Kochgas\",5,IF(VLOOKUP(DG6,Input!$A$57:$C$88,2,FALSE)=\"Gebietskörperschaft, Kreditinst, Vers., öffentl. Einr.\",6,IF(VLOOKUP(DG6,Input!$A$57:$C$88,2,FALSE)=\"Einzelhandel, Großhandel\",7,IF(VLOOKUP(DG6,Input!$A$57:$C$88,2,FALSE)=\"Metall, Kfz\",8,IF(VLOOKUP(DG6,Input!$A$57:$C$88,2,FALSE)=\"sonst. Betr. Dienstleistungen\",9,IF(VLOOKUP(DG6,Input!$A$57:$C$88,2,FALSE)=\"Gaststätten\",10,IF(VLOOKUP(DG6,Input!$A$57:$C$88,2,FALSE)=\"Beherbergung\",11,IF(VLOOKUP(DG6,Input!$A$57:$C$88,2,FALSE)=\"Bäckereien\",12,IF(VLOOKUP(DG6,Input!$A$57:$C$88,2,FALSE)=\"Wäschereien\",13,IF(VLOOKUP(DG6,Input!$A$57:$C$88,2,FALSE)=\"Gartenbau\",14,IF(\"Papier und Druck\",15,IF(VLOOKUP(DG6,Input!$A$57:$C$88,2,FALSE)=\"haushaltsähnliche Gewerbebetriebe\",16,IF(VLOOKUP(DG6,Input!$A$57:$C$88,2,FALSE)=\"Summenlastprofil Gewerbe, Handel Dienstleistung\",17,0)))))))))))))))","v":{"$error":"#N/A"}},null,null,null,{"$f":"IF(VLOOKUP(DK6,Input!$A$57:$C$88,2,FALSE)=\"Einfamilienhaushalt\",3,IF(VLOOKUP(DK6,Input!$A$57:$C$88,2,FALSE)=\"Mehrfamilienhaushalt\",4,IF(VLOOKUP(DK6,Input!$A$57:$C$88,2,FALSE)=\"Kochgas\",5,IF(VLOOKUP(DK6,Input!$A$57:$C$88,2,FALSE)=\"Gebietskörperschaft, Kreditinst, Vers., öffentl. Einr.\",6,IF(VLOOKUP(DK6,Input!$A$57:$C$88,2,FALSE)=\"Einzelhandel, Großhandel\",7,IF(VLOOKUP(DK6,Input!$A$57:$C$88,2,FALSE)=\"Metall, Kfz\",8,IF(VLOOKUP(DK6,Input!$A$57:$C$88,2,FALSE)=\"sonst. Betr. Dienstleistungen\",9,IF(VLOOKUP(DK6,Input!$A$57:$C$88,2,FALSE)=\"Gaststätten\",10,IF(VLOOKUP(DK6,Input!$A$57:$C$88,2,FALSE)=\"Beherbergung\",11,IF(VLOOKUP(DK6,Input!$A$57:$C$88,2,FALSE)=\"Bäckereien\",12,IF(VLOOKUP(DK6,Input!$A$57:$C$88,2,FALSE)=\"Wäschereien\",13,IF(VLOOKUP(DK6,Input!$A$57:$C$88,2,FALSE)=\"Gartenbau\",14,IF(\"Papier und Druck\",15,IF(VLOOKUP(DK6,Input!$A$57:$C$88,2,FALSE)=\"haushaltsähnliche Gewerbebetriebe\",16,IF(VLOOKUP(DK6,Input!$A$57:$C$88,2,FALSE)=\"Summenlastprofil Gewerbe, Handel Dienstleistung\",17,0)))))))))))))))","v":{"$error":"#N/A"}},null,null,null,{"$f":"IF(VLOOKUP(DO6,Input!$A$57:$C$88,2,FALSE)=\"Einfamilienhaushalt\",3,IF(VLOOKUP(DO6,Input!$A$57:$C$88,2,FALSE)=\"Mehrfamilienhaushalt\",4,IF(VLOOKUP(DO6,Input!$A$57:$C$88,2,FALSE)=\"Kochgas\",5,IF(VLOOKUP(DO6,Input!$A$57:$C$88,2,FALSE)=\"Gebietskörperschaft, Kreditinst, Vers., öffentl. Einr.\",6,IF(VLOOKUP(DO6,Input!$A$57:$C$88,2,FALSE)=\"Einzelhandel, Großhandel\",7,IF(VLOOKUP(DO6,Input!$A$57:$C$88,2,FALSE)=\"Metall, Kfz\",8,IF(VLOOKUP(DO6,Input!$A$57:$C$88,2,FALSE)=\"sonst. Betr. Dienstleistungen\",9,IF(VLOOKUP(DO6,Input!$A$57:$C$88,2,FALSE)=\"Gaststätten\",10,IF(VLOOKUP(DO6,Input!$A$57:$C$88,2,FALSE)=\"Beherbergung\",11,IF(VLOOKUP(DO6,Input!$A$57:$C$88,2,FALSE)=\"Bäckereien\",12,IF(VLOOKUP(DO6,Input!$A$57:$C$88,2,FALSE)=\"Wäschereien\",13,IF(VLOOKUP(DO6,Input!$A$57:$C$88,2,FALSE)=\"Gartenbau\",14,IF(\"Papier und Druck\",15,IF(VLOOKUP(DO6,Input!$A$57:$C$88,2,FALSE)=\"haushaltsähnliche Gewerbebetriebe\",16,IF(VLOOKUP(DO6,Input!$A$57:$C$88,2,FALSE)=\"Summenlastprofil Gewerbe, Handel Dienstleistung\",17,0)))))))))))))))","v":{"$error":"#N/A"}},null,null,null,{"$f":"IF(VLOOKUP(DS6,Input!$A$57:$C$88,2,FALSE)=\"Einfamilienhaushalt\",3,IF(VLOOKUP(DS6,Input!$A$57:$C$88,2,FALSE)=\"Mehrfamilienhaushalt\",4,IF(VLOOKUP(DS6,Input!$A$57:$C$88,2,FALSE)=\"Kochgas\",5,IF(VLOOKUP(DS6,Input!$A$57:$C$88,2,FALSE)=\"Gebietskörperschaft, Kreditinst, Vers., öffentl. Einr.\",6,IF(VLOOKUP(DS6,Input!$A$57:$C$88,2,FALSE)=\"Einzelhandel, Großhandel\",7,IF(VLOOKUP(DS6,Input!$A$57:$C$88,2,FALSE)=\"Metall, Kfz\",8,IF(VLOOKUP(DS6,Input!$A$57:$C$88,2,FALSE)=\"sonst. Betr. Dienstleistungen\",9,IF(VLOOKUP(DS6,Input!$A$57:$C$88,2,FALSE)=\"Gaststätten\",10,IF(VLOOKUP(DS6,Input!$A$57:$C$88,2,FALSE)=\"Beherbergung\",11,IF(VLOOKUP(DS6,Input!$A$57:$C$88,2,FALSE)=\"Bäckereien\",12,IF(VLOOKUP(DS6,Input!$A$57:$C$88,2,FALSE)=\"Wäschereien\",13,IF(VLOOKUP(DS6,Input!$A$57:$C$88,2,FALSE)=\"Gartenbau\",14,IF(\"Papier und Druck\",15,IF(VLOOKUP(DS6,Input!$A$57:$C$88,2,FALSE)=\"haushaltsähnliche Gewerbebetriebe\",16,IF(VLOOKUP(DS6,Input!$A$57:$C$88,2,FALSE)=\"Summenlastprofil Gewerbe, Handel Dienstleistung\",17,0)))))))))))))))","v":{"$error":"#N/A"}},null,null,null,{"$f":"IF(VLOOKUP(DW6,Input!$A$57:$C$88,2,FALSE)=\"Einfamilienhaushalt\",3,IF(VLOOKUP(DW6,Input!$A$57:$C$88,2,FALSE)=\"Mehrfamilienhaushalt\",4,IF(VLOOKUP(DW6,Input!$A$57:$C$88,2,FALSE)=\"Kochgas\",5,IF(VLOOKUP(DW6,Input!$A$57:$C$88,2,FALSE)=\"Gebietskörperschaft, Kreditinst, Vers., öffentl. Einr.\",6,IF(VLOOKUP(DW6,Input!$A$57:$C$88,2,FALSE)=\"Einzelhandel, Großhandel\",7,IF(VLOOKUP(DW6,Input!$A$57:$C$88,2,FALSE)=\"Metall, Kfz\",8,IF(VLOOKUP(DW6,Input!$A$57:$C$88,2,FALSE)=\"sonst. Betr. Dienstleistungen\",9,IF(VLOOKUP(DW6,Input!$A$57:$C$88,2,FALSE)=\"Gaststätten\",10,IF(VLOOKUP(DW6,Input!$A$57:$C$88,2,FALSE)=\"Beherbergung\",11,IF(VLOOKUP(DW6,Input!$A$57:$C$88,2,FALSE)=\"Bäckereien\",12,IF(VLOOKUP(DW6,Input!$A$57:$C$88,2,FALSE)=\"Wäschereien\",13,IF(VLOOKUP(DW6,Input!$A$57:$C$88,2,FALSE)=\"Gartenbau\",14,IF(\"Papier und Druck\",15,IF(VLOOKUP(DW6,Input!$A$57:$C$88,2,FALSE)=\"haushaltsähnliche Gewerbebetriebe\",16,IF(VLOOKUP(DW6,Input!$A$57:$C$88,2,FALSE)=\"Summenlastprofil Gewerbe, Handel Dienstleistung\",17,0)))))))))))))))","v":{"$error":"#N/A"}},null,null,null,{"$f":"IF(VLOOKUP(EA6,Input!$A$57:$C$88,2,FALSE)=\"Einfamilienhaushalt\",3,IF(VLOOKUP(EA6,Input!$A$57:$C$88,2,FALSE)=\"Mehrfamilienhaushalt\",4,IF(VLOOKUP(EA6,Input!$A$57:$C$88,2,FALSE)=\"Kochgas\",5,IF(VLOOKUP(EA6,Input!$A$57:$C$88,2,FALSE)=\"Gebietskörperschaft, Kreditinst, Vers., öffentl. Einr.\",6,IF(VLOOKUP(EA6,Input!$A$57:$C$88,2,FALSE)=\"Einzelhandel, Großhandel\",7,IF(VLOOKUP(EA6,Input!$A$57:$C$88,2,FALSE)=\"Metall, Kfz\",8,IF(VLOOKUP(EA6,Input!$A$57:$C$88,2,FALSE)=\"sonst. Betr. Dienstleistungen\",9,IF(VLOOKUP(EA6,Input!$A$57:$C$88,2,FALSE)=\"Gaststätten\",10,IF(VLOOKUP(EA6,Input!$A$57:$C$88,2,FALSE)=\"Beherbergung\",11,IF(VLOOKUP(EA6,Input!$A$57:$C$88,2,FALSE)=\"Bäckereien\",12,IF(VLOOKUP(EA6,Input!$A$57:$C$88,2,FALSE)=\"Wäschereien\",13,IF(VLOOKUP(EA6,Input!$A$57:$C$88,2,FALSE)=\"Gartenbau\",14,IF(\"Papier und Druck\",15,IF(VLOOKUP(EA6,Input!$A$57:$C$88,2,FALSE)=\"haushaltsähnliche Gewerbebetriebe\",16,IF(VLOOKUP(EA6,Input!$A$57:$C$88,2,FALSE)=\"Summenlastprofil Gewerbe, Handel Dienstleistung\",17,0)))))))))))))))","v":{"$error":"#N/A"}},null,null,null,{"$f":"IF(VLOOKUP(EE6,Input!$A$57:$C$88,2,FALSE)=\"Einfamilienhaushalt\",3,IF(VLOOKUP(EE6,Input!$A$57:$C$88,2,FALSE)=\"Mehrfamilienhaushalt\",4,IF(VLOOKUP(EE6,Input!$A$57:$C$88,2,FALSE)=\"Kochgas\",5,IF(VLOOKUP(EE6,Input!$A$57:$C$88,2,FALSE)=\"Gebietskörperschaft, Kreditinst, Vers., öffentl. Einr.\",6,IF(VLOOKUP(EE6,Input!$A$57:$C$88,2,FALSE)=\"Einzelhandel, Großhandel\",7,IF(VLOOKUP(EE6,Input!$A$57:$C$88,2,FALSE)=\"Metall, Kfz\",8,IF(VLOOKUP(EE6,Input!$A$57:$C$88,2,FALSE)=\"sonst. Betr. Dienstleistungen\",9,IF(VLOOKUP(EE6,Input!$A$57:$C$88,2,FALSE)=\"Gaststätten\",10,IF(VLOOKUP(EE6,Input!$A$57:$C$88,2,FALSE)=\"Beherbergung\",11,IF(VLOOKUP(EE6,Input!$A$57:$C$88,2,FALSE)=\"Bäckereien\",12,IF(VLOOKUP(EE6,Input!$A$57:$C$88,2,FALSE)=\"Wäschereien\",13,IF(VLOOKUP(EE6,Input!$A$57:$C$88,2,FALSE)=\"Gartenbau\",14,IF(\"Papier und Druck\",15,IF(VLOOKUP(EE6,Input!$A$57:$C$88,2,FALSE)=\"haushaltsähnliche Gewerbebetriebe\",16,IF(VLOOKUP(EE6,Input!$A$57:$C$88,2,FALSE)=\"Summenlastprofil Gewerbe, Handel Dienstleistung\",17,0)))))))))))))))","v":{"$error":"#N/A"}},null,null,null,{"$f":"IF(VLOOKUP(EI6,Input!$A$57:$C$88,2,FALSE)=\"Einfamilienhaushalt\",3,IF(VLOOKUP(EI6,Input!$A$57:$C$88,2,FALSE)=\"Mehrfamilienhaushalt\",4,IF(VLOOKUP(EI6,Input!$A$57:$C$88,2,FALSE)=\"Kochgas\",5,IF(VLOOKUP(EI6,Input!$A$57:$C$88,2,FALSE)=\"Gebietskörperschaft, Kreditinst, Vers., öffentl. Einr.\",6,IF(VLOOKUP(EI6,Input!$A$57:$C$88,2,FALSE)=\"Einzelhandel, Großhandel\",7,IF(VLOOKUP(EI6,Input!$A$57:$C$88,2,FALSE)=\"Metall, Kfz\",8,IF(VLOOKUP(EI6,Input!$A$57:$C$88,2,FALSE)=\"sonst. Betr. Dienstleistungen\",9,IF(VLOOKUP(EI6,Input!$A$57:$C$88,2,FALSE)=\"Gaststätten\",10,IF(VLOOKUP(EI6,Input!$A$57:$C$88,2,FALSE)=\"Beherbergung\",11,IF(VLOOKUP(EI6,Input!$A$57:$C$88,2,FALSE)=\"Bäckereien\",12,IF(VLOOKUP(EI6,Input!$A$57:$C$88,2,FALSE)=\"Wäschereien\",13,IF(VLOOKUP(EI6,Input!$A$57:$C$88,2,FALSE)=\"Gartenbau\",14,IF(\"Papier und Druck\",15,IF(VLOOKUP(EI6,Input!$A$57:$C$88,2,FALSE)=\"haushaltsähnliche Gewerbebetriebe\",16,IF(VLOOKUP(EI6,Input!$A$57:$C$88,2,FALSE)=\"Summenlastprofil Gewerbe, Handel Dienstleistung\",17,0)))))))))))))))","v":{"$error":"#N/A"}},null,null,null,{"$f":"IF(VLOOKUP(EM6,Input!$A$57:$C$88,2,FALSE)=\"Einfamilienhaushalt\",3,IF(VLOOKUP(EM6,Input!$A$57:$C$88,2,FALSE)=\"Mehrfamilienhaushalt\",4,IF(VLOOKUP(EM6,Input!$A$57:$C$88,2,FALSE)=\"Kochgas\",5,IF(VLOOKUP(EM6,Input!$A$57:$C$88,2,FALSE)=\"Gebietskörperschaft, Kreditinst, Vers., öffentl. Einr.\",6,IF(VLOOKUP(EM6,Input!$A$57:$C$88,2,FALSE)=\"Einzelhandel, Großhandel\",7,IF(VLOOKUP(EM6,Input!$A$57:$C$88,2,FALSE)=\"Metall, Kfz\",8,IF(VLOOKUP(EM6,Input!$A$57:$C$88,2,FALSE)=\"sonst. Betr. Dienstleistungen\",9,IF(VLOOKUP(EM6,Input!$A$57:$C$88,2,FALSE)=\"Gaststätten\",10,IF(VLOOKUP(EM6,Input!$A$57:$C$88,2,FALSE)=\"Beherbergung\",11,IF(VLOOKUP(EM6,Input!$A$57:$C$88,2,FALSE)=\"Bäckereien\",12,IF(VLOOKUP(EM6,Input!$A$57:$C$88,2,FALSE)=\"Wäschereien\",13,IF(VLOOKUP(EM6,Input!$A$57:$C$88,2,FALSE)=\"Gartenbau\",14,IF(\"Papier und Druck\",15,IF(VLOOKUP(EM6,Input!$A$57:$C$88,2,FALSE)=\"haushaltsähnliche Gewerbebetriebe\",16,IF(VLOOKUP(EM6,Input!$A$57:$C$88,2,FALSE)=\"Summenlastprofil Gewerbe, Handel Dienstleistung\",17,0)))))))))))))))","v":{"$error":"#N/A"}},null,null,null,{"$f":"IF(VLOOKUP(EQ6,Input!$A$57:$C$88,2,FALSE)=\"Einfamilienhaushalt\",3,IF(VLOOKUP(EQ6,Input!$A$57:$C$88,2,FALSE)=\"Mehrfamilienhaushalt\",4,IF(VLOOKUP(EQ6,Input!$A$57:$C$88,2,FALSE)=\"Kochgas\",5,IF(VLOOKUP(EQ6,Input!$A$57:$C$88,2,FALSE)=\"Gebietskörperschaft, Kreditinst, Vers., öffentl. Einr.\",6,IF(VLOOKUP(EQ6,Input!$A$57:$C$88,2,FALSE)=\"Einzelhandel, Großhandel\",7,IF(VLOOKUP(EQ6,Input!$A$57:$C$88,2,FALSE)=\"Metall, Kfz\",8,IF(VLOOKUP(EQ6,Input!$A$57:$C$88,2,FALSE)=\"sonst. Betr. Dienstleistungen\",9,IF(VLOOKUP(EQ6,Input!$A$57:$C$88,2,FALSE)=\"Gaststätten\",10,IF(VLOOKUP(EQ6,Input!$A$57:$C$88,2,FALSE)=\"Beherbergung\",11,IF(VLOOKUP(EQ6,Input!$A$57:$C$88,2,FALSE)=\"Bäckereien\",12,IF(VLOOKUP(EQ6,Input!$A$57:$C$88,2,FALSE)=\"Wäschereien\",13,IF(VLOOKUP(EQ6,Input!$A$57:$C$88,2,FALSE)=\"Gartenbau\",14,IF(\"Papier und Druck\",15,IF(VLOOKUP(EQ6,Input!$A$57:$C$88,2,FALSE)=\"haushaltsähnliche Gewerbebetriebe\",16,IF(VLOOKUP(EQ6,Input!$A$57:$C$88,2,FALSE)=\"Summenlastprofil Gewerbe, Handel Dienstleistung\",17,0)))))))))))))))","v":{"$error":"#N/A"}},null,null,null,{"$f":"IF(VLOOKUP(EU6,Input!$A$57:$C$88,2,FALSE)=\"Einfamilienhaushalt\",3,IF(VLOOKUP(EU6,Input!$A$57:$C$88,2,FALSE)=\"Mehrfamilienhaushalt\",4,IF(VLOOKUP(EU6,Input!$A$57:$C$88,2,FALSE)=\"Kochgas\",5,IF(VLOOKUP(EU6,Input!$A$57:$C$88,2,FALSE)=\"Gebietskörperschaft, Kreditinst, Vers., öffentl. Einr.\",6,IF(VLOOKUP(EU6,Input!$A$57:$C$88,2,FALSE)=\"Einzelhandel, Großhandel\",7,IF(VLOOKUP(EU6,Input!$A$57:$C$88,2,FALSE)=\"Metall, Kfz\",8,IF(VLOOKUP(EU6,Input!$A$57:$C$88,2,FALSE)=\"sonst. Betr. Dienstleistungen\",9,IF(VLOOKUP(EU6,Input!$A$57:$C$88,2,FALSE)=\"Gaststätten\",10,IF(VLOOKUP(EU6,Input!$A$57:$C$88,2,FALSE)=\"Beherbergung\",11,IF(VLOOKUP(EU6,Input!$A$57:$C$88,2,FALSE)=\"Bäckereien\",12,IF(VLOOKUP(EU6,Input!$A$57:$C$88,2,FALSE)=\"Wäschereien\",13,IF(VLOOKUP(EU6,Input!$A$57:$C$88,2,FALSE)=\"Gartenbau\",14,IF(\"Papier und Druck\",15,IF(VLOOKUP(EU6,Input!$A$57:$C$88,2,FALSE)=\"haushaltsähnliche Gewerbebetriebe\",16,IF(VLOOKUP(EU6,Input!$A$57:$C$88,2,FALSE)=\"Summenlastprofil Gewerbe, Handel Dienstleistung\",17,0)))))))))))))))","v":{"$error":"#N/A"}}]
[null,{"$f":"IF(B17=0,1,B17)","v":1058975.0000000002},"skaliert",null,{"$f":"IF(E17=0,1,E17)","v":221},"skaliert",null,{"$f":"IF(H17=0,1,H17)","v":1},"skaliert",null,{"$f":"Input!B9","v":"Erdgas"},{"$f":"VLOOKUP(1,Datenbank!B262:E266,4,FALSE)","v":8.8000000000000007},"Summe",null,"Summe","Summe","Summe",{"$f":"Output!C13","v":0.3689486078598867},{"$f":"Input!B17","v":157.8919737389983},{"$f":"Output!C14","v":0.51108313974193487},"Summe","Dauerlinie geordnet",null,"Lastgang chronologisch",null,null,null,null,null,null,null,null,null,null,"Abnehmer",null,null,null,"Abnehmer",null,null,null,"Abnehmer",null,null,null,"Abnehmer",null,null,null,"Abnehmer",null,null,null,"Abnehmer",null,null,null,"Abnehmer",null,null,null,"Abnehmer",null,null,null,"Abnehmer",null,null,null,"Abnehmer",null,null,null,"Abnehmer",null,null,null,"Abnehmer",null,null,null,"Abnehmer",null,null,null,"Abnehmer",null,null,null,"Abnehmer",null,null,null,"Abnehmer",null,null,null,"Abnehmer",null,null,null,"Abnehmer",null,null,null,"Abnehmer",null,null,null,"Abnehmer",null,null,null,"Abnehmer",null,null,null,"Abnehmer",null,null,null,"Abnehmer",null,null,null,"Abnehmer",null,null,null,"Abnehmer",null,null,null,"Abnehmer",null,null,null,"Abnehmer",null,null,null,"Abnehmer",null,null,null,"Abnehmer",null,null,null,"Abnehmer"]
[null,"Qtag [kWh]",{"$f":"C17/B18","v":1},null,"Qtag [kWh]",{"$f":"F17/E18","v":0},null,"Qtag [kWh]",{"$f":"I17/H18","v":0},null,"Brennstoffmenge Summe [Einheit]",{"$f":"SUM(L20:L384)","v":305572.09886320168},{"$f":"SUM(M20:M384)","v":2689034.4699961725},"Gesamtwirkungsgrad [%]",{"$f":"SUM(O20:O384)","v":969096.30686253589},{"$f":"SUM(P20:P384)","v":0},{"$f":"SUM(Q20:Q384)","v":969096.30686253589},"elektrischer Wirkungsgrad [%]","elektrische Leistung BHKW [kW]","thermischer Wirkungsgrad [%]",{"$f":"SUM(U20:U384)","v":1374320.1797999332},"Ø Leistung thermisch BHWK [kW]","Ø Tageswärmelast Netz Brutto [kW]","Ø Tageswärmelast Netz Brutto [kW]","Tagessumme Erzeugung [kWh]","Speicherverluste [kWh]","Verteilverluste [kWh]","Qtag geordnet[kWh/d]","Qtag [kWh]","h","Datum","Temperatur [°C]","D","F(D)","h(T)","h(T)*F(D)","Qtag [kWh]","F(D)","h(T)","h(T)*F(D)","Qtag [kWh]","F(D)","h(T)","h(T)*F(D)","Qtag [kWh]","F(D)","h(T)","h(T)*F(D)","Qtag [kWh]","F(D)","h(T)","h(T)*F(D)","Qtag [kWh]","F(D)","h(T)","h(T)*F(D)","Qtag [kWh]","F(D)","h(T)","h(T)*F(D)","Qtag [kWh]","F(D)","h(T)","h(T)*F(D)","Qtag [kWh]","F(D)","h(T)","h(T)*F(D)","Qtag [kWh]","F(D)","h(T)","h(T)*F(D)","Qtag [kWh]","F(D)","h(T)","h(T)*F(D)","Qtag [kWh]","F(D)","h(T)","h(T)*F(D)","Qtag [kWh]","F(D)","h(T)","h(T)*F(D)","Qtag [kWh]","F(D)","h(T)","h(T)*F(D)","Qtag [kWh]","F(D)","h(T)","h(T)*F(D)","Qtag [kWh]","F(D)","h(T)","h(T)*F(D)","Qtag [kWh]","F(D)","h(T)","h(T)*F(D)","Qtag [kWh]","F(D)","h(T)","h(T)*F(D)","Qtag [kWh]","F(D)","h(T)","h(T)*F(D)","Qtag [kWh]","F(D)","h(T)","h(T)*F(D)","Qtag [kWh]","F(D)","h(T)","h(T)*F(D)","Qtag [kWh]","F(D)","h(T)","h(T)*F(D)","Qtag [kWh]","F(D)","h(T)","h(T)*F(D)","Qtag [kWh]","F(D)","h(T)","h(T)*F(D)","Qtag [kWh]","F(D)","h(T)","h(T)*F(D)","Qtag [kWh]","F(D)","h(T)","h(T)*F(D)","Qtag [kWh]","F(D)","h(T)","h(T)*F(D)","Qtag [kWh]","F(D)","h(T)","h(T)*F(D)","Qtag [kWh]","F(D)","h(T)","h(T)*F(D)","Qtag [kWh]","F(D)","h(T)","h(T)*F(D)","Qtag [kWh]"]
[null,6571.5328624687072,{"$f":"B20*$C$19","v":6571.5328624687072},null,15,{"$f":"E20*$F$19","v":0},null,null,{"$f":"H20*$I$19","v":0},null,null,{"$f":"M20/$L$18","v":1167.1394461452023},{"$f":"IF(V20=0,0,U20/T20)","v":10270.827126077782},{"$f":"R20+T20","v":0.88003174760182157},{"$f":"M20*R20","v":3789.4073697359586},{"$f":"Lastprofile!O20*Input!$B$19","v":0},{"$f":"O20*(1-Input!$B$19)","v":3789.4073697359586},{"$f":"IF(V20=0,0,$R$18-(Input!$B$11-Lastprofile!V20)/(Input!$B$11-Input!$B$12)*Input!$B$18)","v":0.3689486078598867},{"$f":"O20/24","v":157.89197373899827},{"$f":"IF(V20=0,0,$T$18)","v":0.51108313974193487},{"$f":"V20*24","v":5249.2465753424667},{"$f":"IF(Input!$B$11<W20,Input!$B$11,IF(Input!$B$13=\"Ja\",Lastprofile!W20,IF(Input!$B$12<Lastprofile!W20,W20,0)))","v":218.7186073059361},{"$f":"(AB20+Z20+AA20)/24","v":592.72110398029065},{"$f":"Y20/24","v":554.85256172669722},{"$f":"AC20*(1+Input!$B$20+Input!$B$21)","v":13316.461481440732},{"$f":"AB20*Input!$B$21","v":254.02333027726743},{"$f":"AB20*Input!$B$20","v":1270.1166513863373},{"$f":"LARGE($AC$20:$AC$384,ROWS($AC$20:AC20))","v":12701.166513863371},{"$f":"IF(ISNA(AK20),0,AK20)+IF(ISNA(AO20),0,AO20)+IF(ISNA(AS20),0,AS20)+IF(ISNA(AW20),0,AW20)+IF(ISNA(BA20),0,BA20)+IF(ISNA(BE20),0,BE20)+IF(ISNA(BI20),0,BI20)+IF(ISNA(BM20),0,BM20)+IF(ISNA(BQ20),0,BQ20)+IF(ISNA(BU20),0,BU20)+IF(ISNA(BY20),0,BY20)+IF(ISNA(CC20),0,CC20)+IF(ISNA(CG20),0,CG20)+IF(ISNA(CK20),0,CK20)+IF(ISNA(CO20),0,CO20)+IF(ISNA(CS20),0,CS20)+IF(ISNA(CW20),0,CW20)+IF(ISNA(DA20),0,DA20)+IF(ISNA(DE20),0,DE20)+IF(ISNA(DI20),0,DI20)+IF(ISNA(DM20),0,DM20)+IF(ISNA(DQ20),0,DQ20)+IF(ISNA(DU20),0,DU20)+IF(ISNA(DY20),0,DY20)+IF(ISNA(EC20),0,EC20)+IF(ISNA(EG20),0,EG20)+IF(ISNA(EK20),0,EK20)+IF(ISNA(EO20),0,EO20)+IF(ISNA(ES20),0,ES20)+IF(ISNA(EW20),0,EW20)+IF(ISNA(C20),0,C20)+IF(ISNA(F20),0,F20)+IF(ISNA(I20),0,I20)","v":11889.697751286367},1,"2016-01-01",-1.9666666666666666,{"$f":"TEXT(AE20,\"TTTT\")","v":"Freitag"},{"$f":"HLOOKUP($AG20,Datenbank!$C$216:$I$232,AH$17,FALSE)","v":0.98850000000000005},{"$f":"AI$10/(1+(AI$11/($AF20-$AE$14))^AI$12)+AI$13","v":2.2612705551985148},{"$f":"AI20*AH20","v":2.2352659438137321},{"$f":"$AI$388*AI20*AH20","v":5318.1648888176605},{"$f":"HLOOKUP($AG20,Datenbank!$C$216:$I$232,AL$17,FALSE)","v":{"$error":"#REF!"}},{"$f":"AM$10/(1+(AM$11/($AF20-$AE$14))^AM$12)+AM$13","v":{"$error":"#N/A"}},{"$f":"AM20*AL20","v":{"$error":"#N/A"}},{"$f":"$AM$388*AM20*AL20","v":{"$error":"#N/A"}},{"$f":"HLOOKUP($AG20,Datenbank!$C$216:$I$232,AP$17,FALSE)","v":{"$error":"#REF!"}},{"$f":"AQ$10/(1+(AQ$11/($AF20-$AE$14))^AQ$12)+AQ$13","v":{"$error":"#N/A"}},{"$f":"AQ20*AP20","v":{"$error":"#N/A"}},{"$f":"$AQ$388*AQ20*AP20","v":{"$error":"#N/A"}},{"$f":"HLOOKUP($AG20,Datenbank!$C$216:$I$232,AT$17,FALSE)","v":{"$error":"#REF!"}},{"$f":"AU$10/(1+(AU$11/($AF20-$AE$14))^AU$12)+AU$13","v":{"$error":"#N/A"}},{"$f":"AU20*AT20","v":{"$error":"#N/A"}},{"$f":"$AU$388*AU20*AT20","v":{"$error":"#N/A"}},{"$f":"HLOOKUP($AG20,Datenbank!$C$216:$I$232,AX$17,FALSE)","v":{"$error":"#REF!"}},{"$f":"AY$10/(1+(AY$11/($AF20-$AE$14))^AY$12)+AY$13","v":{"$error":"#N/A"}},{"$f":"AY20*AX20","v":{"$error":"#N/A"}},{"$f":"$AY$388*AY20*AX20","v":{"$error":"#N/A"}},{"$f":"HLOOKUP($AG20,Datenbank!$C$216:$I$232,BB$17,FALSE)","v":{"$error":"#REF!"}},{"$f":"BC$10/(1+(BC$11/($AF20-$AE$14))^BC$12)+BC$13","v":{"$error":"#N/A"}},{"$f":"BC20*BB20","v":{"$error":"#N/A"}},{"$f":"$BC$388*BC20*BB20","v":{"$error":"#N/A"}},{"$f":"HLOOKUP($AG20,Datenbank!$C$216:$I$232,BF$17,FALSE)","v":{"$error":"#REF!"}},{"$f":"BG$10/(1+(BG$11/($AF20-$AE$14))^BG$12)+BG$13","v":{"$error":"#N/A"}},{"$f":"BG20*BF20","v":{"$error":"#N/A"}},{"$f":"$BG$388*BG20*BF20","v":{"$error":"#N/A"}},{"$f":"HLOOKUP($AG20,Datenbank!$C$216:$I$232,BJ$17,FALSE)","v":{"$error":"#REF!"}},{"$f":"BK$10/(1+(BK$11/($AF20-$AE$14))^BK$12)+BK$13","v":{"$error":"#N/A"}},{"$f":"BK20*BJ20","v":{"$error":"#N/A"}},{"$f":"$BK$388*BK20*BJ20","v":{"$error":"#N/A"}},{"$f":"HLOOKUP($AG20,Datenbank!$C$216:$I$232,BN$17,FALSE)","v":{"$error":"#REF!"}},{"$f":"BO$10/(1+(BO$11/($AF20-$AE$14))^BO$12)+BO$13","v":{"$error":"#N/A"}},{"$f":"BO20*BN20","v":{"$error":"#N/A"}},{"$f":"$BO$388*BO20*BN20","v":{"$error":"#N/A"}},{"$f":"HLOOKUP($AG20,Datenbank!$C$216:$I$232,BR$17,FALSE)","v":{"$error":"#REF!"}},{"$f":"BS$10/(1+(BS$11/($AF20-$AE$14))^BS$12)+BS$13","v":{"$error":"#N/A"}},{"$f":"BS20*BR20","v":{"$error":"#N/A"}},{"$f":"$BS$388*BS20*BR20","v":{"$error":"#N/A"}},{"$f":"HLOOKUP($AG20,Datenbank!$C$216:$I$232,BV$17,FALSE)","v":{"$error":"#REF!"}},{"$f":"BW$10/(1+(BW$11/($AF20-$AE$14))^BW$12)+BW$13","v":{"$error":"#N/A"}},{"$f":"BW20*BV20","v":{"$error":"#N/A"}},{"$f":"$BW$388*BW20*BV20","v":{"$error":"#N/A"}},{"$f":"HLOOKUP($AG20,Datenbank!$C$216:$I$232,BZ$17,FALSE)","v":{"$error":"#REF!"}},{"$f":"CA$10/(1+(CA$11/($AF20-$AE$14))^CA$12)+CA$13","v":{"$error":"#N/A"}},{"$f":"CA20*BZ20","v":{"$error":"#N/A"}},{"$f":"$CA$388*CA20*BZ20","v":{"$error":"#N/A"}},{"$f":"HLOOKUP($AG20,Datenbank!$C$216:$I$232,CD$17,FALSE)","v":{"$error":"#REF!"}},{"$f":"CE$10/(1+(CE$11/($AF20-$AE$14))^CE$12)+CE$13","v":{"$error":"#N/A"}},{"$f":"CE20*CD20","v":{"$error":"#N/A"}},{"$f":"$CE$388*CE20*CD20","v":{"$error":"#N/A"}},{"$f":"HLOOKUP($AG20,Datenbank!$C$216:$I$232,CH$17,FALSE)","v":{"$error":"#REF!"}},{"$f":"CI$10/(1+(CI$11/($AF20-$AE$14))^CI$12)+CI$13","v":{"$error":"#N/A"}},{"$f":"CI20*CH20","v":{"$error":"#N/A"}},{"$f":"$CI$388*CI20*CH20","v":{"$error":"#N/A"}},{"$f":"HLOOKUP($AG20,Datenbank!$C$216:$I$232,CL$17,FALSE)","v":{"$error":"#REF!"}},{"$f":"CM$10/(1+(CM$11/($AF20-$AE$14))^CM$12)+CM$13","v":{"$error":"#N/A"}},{"$f":"CM20*CL20","v":{"$error":"#N/A"}},{"$f":"$CM$388*CM20*CL20","v":{"$error":"#N/A"}},{"$f":"HLOOKUP($AG20,Datenbank!$C$216:$I$232,CP$17,FALSE)","v":{"$error":"#REF!"}},{"$f":"CQ$10/(1+(CQ$11/($AF20-$AE$14))^CQ$12)+CQ$13","v":{"$error":"#N/A"}},{"$f":"CQ20*CP20","v":{"$error":"#N/A"}},{"$f":"$CQ$388*CQ20*CP20","v":{"$error":"#N/A"}},{"$f":"HLOOKUP($AG20,Datenbank!$C$216:$I$232,CT$17,FALSE)","v":{"$error":"#REF!"}},{"$f":"CU$10/(1+(CU$11/($AF20-$AE$14))^CU$12)+CU$13","v":{"$error":"#N/A"}},{"$f":"CU20*CT20","v":{"$error":"#N/A"}},{"$f":"$CU$388*CU20*CT20","v":{"$error":"#N/A"}},{"$f":"HLOOKUP($AG20,Datenbank!$C$216:$I$232,CX$17,FALSE)","v":{"$error":"#REF!"}},{"$f":"CY$10/(1+(CY$11/($AF20-$AE$14))^CY$12)+CY$13","v":{"$error":"#N/A"}},{"$f":"CY20*CX20","v":{"$error":"#N/A"}},{"$f":"$CY$388*CY20*CX20","v":{"$error":"#N/A"}},{"$f":"HLOOKUP($AG20,Datenbank!$C$216:$I$232,DB$17,FALSE)","v":{"$error":"#REF!"}},{"$f":"DC$10/(1+(DC$11/($AF20-$AE$14))^DC$12)+DC$13","v":{"$error":"#N/A"}},{"$f":"DC20*DB20","v":{"$error":"#N/A"}},{"$f":"$DC$388*DC20*DB20","v":{"$error":"#N/A"}},{"$f":"HLOOKUP($AG20,Datenbank!$C$216:$I$232,DF$17,FALSE)","v":{"$error":"#REF!"}},{"$f":"DG$10/(1+(DG$11/($AF20-$AE$14))^DG$12)+DG$13","v":{"$error":"#N/A"}},{"$f":"DG20*DF20","v":{"$error":"#N/A"}},{"$f":"$DG$388*DG20*DF20","v":{"$error":"#N/A"}},{"$f":"HLOOKUP($AG20,Datenbank!$C$216:$I$232,DJ$17,FALSE)","v":{"$error":"#REF!"}},{"$f":"DK$10/(1+(DK$11/($AF20-$AE$14))^DK$12)+DK$13","v":{"$error":"#N/A"}},{"$f":"DK20*DJ20","v":{"$error":"#N/A"}},{"$f":"$DK$388*DK20*DJ20","v":{"$error":"#N/A"}},{"$f":"HLOOKUP($AG20,Datenbank!$C$216:$I$232,DN$17,FALSE)","v":{"$error":"#REF!"}},{"$f":"DO$10/(1+(DO$11/($AF20-$AE$14))^DO$12)+DO$13","v":{"$error":"#N/A"}},{"$f":"DO20*DN20","v":{"$error":"#N/A"}},{"$f":"$DO$388*DO20*DN20","v":{"$error":"#N/A"}},{"$f":"HLOOKUP($AG20,Datenbank!$C$216:$I$232,DR$17,FALSE)","v":{"$error":"#REF!"}},{"$f":"DS$10/(1+(DS$11/($AF20-$AE$14))^DS$12)+DS$13","v":{"$error":"#N/A"}},{"$f":"DS20*DR20","v":{"$error":"#N/A"}},{"$f":"$DS$388*DS20*DR20","v":{"$error":"#N/A"}},{"$f":"HLOOKUP($AG20,Datenbank!$C$216:$I$232,DV$17,FALSE)","v":{"$error":"#REF!"}},{"$f":"DW$10/(1+(DW$11/($AF20-$AE$14))^DW$12)+DW$13","v":{"$error":"#N/A"}},{"$f":"DW20*DV20","v":{"$error":"#N/A"}},{"$f":"$DW$388*DW20*DV20","v":{"$error":"#N/A"}},{"$f":"HLOOKUP($AG20,Datenbank!$C$216:$I$232,DZ$17,FALSE)","v":{"$error":"#REF!"}},{"$f":"EA$10/(1+(EA$11/($AF20-$AE$14))^EA$12)+EA$13","v":{"$error":"#N/A"}},{"$f":"EA20*DZ20","v":{"$error":"#N/A"}},{"$f":"$EA$388*EA20*DZ20","v":{"$error":"#N/A"}},{"$f":"HLOOKUP($AG20,Datenbank!$C$216:$I$232,ED$17,FALSE)","v":{"$error":"#REF!"}},{"$f":"EE$10/(1+(EE$11/($AF20-$AE$14))^EE$12)+EE$13","v":{"$error":"#N/A"}},{"$f":"EE20*ED20","v":{"$error":"#N/A"}},{"$f":"$EE$388*EE20*ED20","v":{"$error":"#N/A"}},{"$f":"HLOOKUP($AG20,Datenbank!$C$216:$I$232,EH$17,FALSE)","v":{"$error":"#REF!"}},{"$f":"EI$10/(1+(EI$11/($AF20-$AE$14))^EI$12)+EI$13","v":{"$error":"#N/A"}},{"$f":"EI20*EH20","v":{"$error":"#N/A"}},{"$f":"$EI$388*EI20*EH20","v":{"$error":"#N/A"}},{"$f":"HLOOKUP($AG20,Datenbank!$C$216:$I$232,EL$17,FALSE)","v":{"$error":"#REF!"}},{"$f":"EM$10/(1+(EM$11/($AF20-$AE$14))^EM$12)+EM$13","v":{"$error":"#N/A"}},{"$f":"EM20*EL20","v":{"$error":"#N/A"}},{"$f":"$EM$388*EM20*EL20","v":{"$error":"#N/A"}},{"$f":"HLOOKUP($AG20,Datenbank!$C$216:$I$232,EP$17,FALSE)","v":{"$error":"#REF!"}},{"$f":"EQ$10/(1+(EQ$11/($AF20-$AE$14))^EQ$12)+EQ$13","v":{"$error":"#N/A"}},{"$f":"EQ20*EP20","v":{"$error":"#N/A"}},{"$f":"$EQ$388*EQ20*EP20","v":{"$error":"#N/A"}},{"$f":"HLOOKUP($AG20,Datenbank!$C$216:$I$232,ET$17,FALSE)","v":{"$error":"#REF!"}},{"$f":"EU$10/(1+(EU$11/($AF20-$AE$14))^EU$12)+EU$13","v":{"$error":"#N/A"}},{"$f":"EU20*ET20","v":{"$error":"#N/A"}},{"$f":"$EU$388*EU20*ET20","v":{"$error":"#N/A"}}]
[null,5330.5312341332137,5330.5312341332137,null,21,0,null,null,0,null,null,{"$f":"M21/$L$18","v":1167.1394461452023},{"$f":"IF(V21=0,0,U21/T21)","v":10270.827126077782},{"$f":"R21+T21","v":0.88003174760182157},{"$f":"M21*R21","v":3789.4073697359586},{"$f":"Lastprofile!O21*Input!$B$19","v":0},{"$f":"O21*(1-Input!$B$19)","v":3789.4073697359586},{"$f":"IF(V21=0,0,$R$18-(Input!$B$11-Lastprofile!V21)/(Input!$B$11-Input!$B$12)*Input!$B$18)","v":0.3689486078598867},{"$f":"O21/24","v":157.89197373899827},{"$f":"IF(V21=0,0,$T$18)","v":0.51108313974193487},{"$f":"V21*24","v":5249.2465753424667},{"$f":"IF(Input!$B$11<W21,Input!$B$11,IF(Input!$B$13=\"Ja\",Lastprofile!W21,IF(Input!$B$12<Lastprofile!W21,W21,0)))","v":218.7186073059361},{"$f":"(AB21+Z21+AA21)/24","v":586.47574777052932},{"$f":"Y21/24","v":450.0713870754185},{"$f":"AC21*(1+Input!$B$20+Input!$B$21)","v":10801.713289810044},{"$f":"AB21*Input!$B$21","v":251.34674904451259},{"$f":"AB21*Input!$B$20","v":1256.7337452225629},{"$f":"LARGE($AC$20:$AC$384,ROWS($AC$20:AC21))","v":12567.337452225629},9644.3868659018244,24.1,"2016-01-02",0.40000000000000008,"Samstag",{"$f":"HLOOKUP($AG21,Datenbank!$C$216:$I$232,AH$17,FALSE)","v":0.88600000000000001},2.0464412809344874,{"$f":"AI21*AH21","v":1.8131469749079558},{"$f":"$AI$388*AI21*AH21","v":4313.8556317686107},{"$f":"HLOOKUP($AG21,Datenbank!$C$216:$I$232,AL$17,FALSE)","v":{"$error":"#REF!"}},{"$error":"#N/A"},{"$f":"AM21*AL21","v":{"$error":"#N/A"}},{"$f":"$AM$388*AM21*AL21","v":{"$error":"#N/A"}},{"$f":"HLOOKUP($AG21,Datenbank!$C$216:$I$232,AP$17,FALSE)","v":{"$error":"#REF!"}},{"$error":"#N/A"},{"$error":"#N/A"},{"$f":"$AQ$388*AQ21*AP21","v":{"$error":"#N/A"}},{"$f":"HLOOKUP($AG21,Datenbank!$C$216:$I$232,AT$17,FALSE)","v":{"$error":"#REF!"}},{"$error":"#N/A"},{"$error":"#N/A"},{"$f":"$AU$388*AU21*AT21","v":{"$error":"#N/A"}},{"$f":"HLOOKUP($AG21,Datenbank!$C$216:$I$232,AX$17,FALSE)","v":{"$error":"#REF!"}},{"$error":"#N/A"},{"$error":"#N/A"},{"$f":"$AY$388*AY21*AX21","v":{"$error":"#N/A"}},{"$f":"HLOOKUP($AG21,Datenbank!$C$216:$I$232,BB$17,FALSE)","v":{"$error":"#REF!"}},{"$error":"#N/A"},{"$error":"#N/A"},{"$f":"$BC$388*BC21*BB21","v":{"$error":"#N/A"}},{"$f":"HLOOKUP($AG21,Datenbank!$C$216:$I$232,BF$17,FALSE)","v":{"$error":"#REF!"}},{"$error":"#N/A"},{"$error":"#N/A"},{"$f":"$BG$388*BG21*BF21","v":{"$error":"#N/A"}},{"$f":"HLOOKUP($AG21,Datenbank!$C$216:$I$232,BJ$17,FALSE)","v":{"$error":"#REF!"}},{"$error":"#N/A"},{"$error":"#N/A"},{"$f":"$BK$388*BK21*BJ21","v":{"$error":"#N/A"}},{"$f":"HLOOKUP($AG21,Datenbank!$C$216:$I$232,BN$17,FALSE)","v":{"$error":"#REF!"}},{"$error":"#N/A"},{"$error":"#N/A"},{"$f":"$BO$388*BO21*BN21","v":{"$error":"#N/A"}},{"$f":"HLOOKUP($AG21,Datenbank!$C$216:$I$232,BR$17,FALSE)","v":{"$error":"#REF!"}},{"$error":"#N/A"},{"$error":"#N/A"},{"$f":"$BS$388*BS21*BR21","v":{"$error":"#N/A"}},{"$f":"HLOOKUP($AG21,Datenbank!$C$216:$I$232,BV$17,FALSE)","v":{"$error":"#REF!"}},{"$error":"#N/A"},{"$error":"#N/A"},{"$f":"$BW$388*BW21*BV21","v":{"$error":"#N/A"}},{"$f":"HLOOKUP($AG21,Datenbank!$C$216:$I$232,BZ$17,FALSE)","v":{"$error":"#REF!"}},{"$error":"#N/A"},{"$error":"#N/A"},{"$f":"$CA$388*CA21*BZ21","v":{"$error":"#N/A"}},{"$f":"HLOOKUP($AG21,Datenbank!$C$216:$I$232,CD$17,FALSE)","v":{"$error":"#REF!"}},{"$error":"#N/A"},{"$error":"#N/A"},{"$f":"$CE$388*CE21*CD21","v":{"$error":"#N/A"}},{"$f":"HLOOKUP($AG21,Datenbank!$C$216:$I$232,CH$17,FALSE)","v":{"$error":"#REF!"}},{"$error":"#N/A"},{"$error":"#N/A"},{"$f":"$CI$388*CI21*CH21","v":{"$error":"#N/A"}},{"$f":"HLOOKUP($AG21,Datenbank!$C$216:$I$232,CL$17,FALSE)","v":{"$error":"#REF!"}},{"$error":"#N/A"},{"$error":"#N/A"},{"$f":"$CM$388*CM21*CL21","v":{"$error":"#N/A"}},{"$f":"HLOOKUP($AG21,Datenbank!$C$216:$I$232,CP$17,FALSE)","v":{"$error":"#REF!"}},{"$error":"#N/A"},{"$error":"#N/A"},{"$f":"$CQ$388*CQ21*CP21","v":{"$error":"#N/A"}},{"$f":"HLOOKUP($AG21,Datenbank!$C$216:$I$232,CT$17,FALSE)","v":{"$error":"#REF!"}},{"$error":"#N/A"},{"$error":"#N/A"},{"$f":"$CU$388*CU21*CT21","v":{"$error":"#N/A"}},{"$f":"HLOOKUP($AG21,Datenbank!$C$216:$I$232,CX$17,FALSE)","v":{"$error":"#REF!"}},{"$error":"#N/A"},{"$error":"#N/A"},{"$f":"$CY$388*CY21*CX21","v":{"$error":"#N/A"}},{"$f":"HLOOKUP($AG21,Datenbank!$C$216:$I$232,DB$17,FALSE)","v":{"$error":"#REF!"}},{"$error":"#N/A"},{"$error":"#N/A"},{"$f":"$DC$388*DC21*DB21","v":{"$error":"#N/A"}},{"$f":"HLOOKUP($AG21,Datenbank!$C$216:$I$232,DF$17,FALSE)","v":{"$error":"#REF!"}},{"$error":"#N/A"},{"$error":"#N/A"},{"$f":"$DG$388*DG21*DF21","v":{"$error":"#N/A"}},{"$f":"HLOOKUP($AG21,Datenbank!$C$216:$I$232,DJ$17,FALSE)","v":{"$error":"#REF!"}},{"$error":"#N/A"},{"$error":"#N/A"},{"$f":"$DK$388*DK21*DJ21","v":{"$error":"#N/A"}},{"$f":"HLOOKUP($AG21,Datenbank!$C$216:$I$232,DN$17,FALSE)","v":{"$error":"#REF!"}},{"$error":"#N/A"},{"$error":"#N/A"},{"$f":"$DO$388*DO21*DN21","v":{"$error":"#N/A"}},{"$f":"HLOOKUP($AG21,Datenbank!$C$216:$I$232,DR$17,FALSE)","v":{"$error":"#REF!"}},{"$error":"#N/A"},{"$error":"#N/A"},{"$f":"$DS$388*DS21*DR21","v":{"$error":"#N/A"}},{"$f":"HLOOKUP($AG21,Datenbank!$C$216:$I$232,DV$17,FALSE)","v":{"$error":"#REF!"}},{"$error":"#N/A"},{"$error":"#N/A"},{"$f":"$DW$388*DW21*DV21","v":{"$error":"#N/A"}},{"$f":"HLOOKUP($AG21,Datenbank!$C$216:$I$232,DZ$17,FALSE)","v":{"$error":"#REF!"}},{"$error":"#N/A"},{"$error":"#N/A"},{"$f":"$EA$388*EA21*DZ21","v":{"$error":"#N/A"}},{"$f":"HLOOKUP($AG21,Datenbank!$C$216:$I$232,ED$17,FALSE)","v":{"$error":"#REF!"}},{"$error":"#N/A"},{"$error":"#N/A"},{"$f":"$EE$388*EE21*ED21","v":{"$error":"#N/A"}},{"$f":"HLOOKUP($AG21,Datenbank!$C$216:$I$232,EH$17,FALSE)","v":{"$error":"#REF!"}},{"$error":"#N/A"},{"$error":"#N/A"},{"$f":"$EI$388*EI21*EH21","v":{"$error":"#N/A"}},{"$f":"HLOOKUP($AG21,Datenbank!$C$216:$I$232,EL$17,FALSE)","v":{"$error":"#REF!"}},{"$error":"#N/A"},{"$error":"#N/A"},{"$f":"$EM$388*EM21*EL21","v":{"$error":"#N/A"}},{"$f":"HLOOKUP($AG21,Datenbank!$C$216:$I$232,EP$17,FALSE)","v":{"$error":"#REF!"}},{"$error":"#N/A"},{"$error":"#N/A"},{"$f":"$EQ$388*EQ21*EP21","v":{"$error":"#N/A"}},{"$f":"HLOOKUP($AG21,Datenbank!$C$216:$I$232,ET$17,FALSE)","v":{"$error":"#REF!"}},{"$error":"#N/A"},{"$error":"#N/A"},{"$f":"$EU$388*EU21*ET21","v":{"$error":"#N/A"}}]
[null,4740.5273028244719,4740.5273028244719,null,21,0,null,null,0,null,null,1167.1394461452023,{"$f":"IF(V22=0,0,U22/T22)","v":10270.827126077782},0.88003174760182157,3789.4073697359586,{"$f":"Lastprofile!O22*Input!$B$19","v":0},{"$f":"O22*(1-Input!$B$19)","v":3789.4073697359586},{"$f":"IF(V22=0,0,$R$18-(Input!$B$11-Lastprofile!V22)/(Input!$B$11-Input!$B$12)*Input!$B$18)","v":0.3689486078598867},157.89197373899827,0.51108313974193487,5249.2465753424667,{"$f":"IF(Input!$B$11<W22,Input!$B$11,IF(Input!$B$13=\"Ja\",Lastprofile!W22,IF(Input!$B$12<Lastprofile!W22,W22,0)))","v":218.7186073059361},{"$f":"(AB22+Z22+AA22)/24","v":583.0514943056819},400.25573529878005,{"$f":"AC22*(1+Input!$B$20+Input!$B$21)","v":9606.1376471707208},{"$f":"AB22*Input!$B$21","v":249.87921184529225},{"$f":"AB22*Input!$B$20","v":1249.3960592264611},{"$f":"LARGE($AC$20:$AC$384,ROWS($AC$20:AC22))","v":12493.960592264611},8576.9086135452853,{"$f":"AD21+24.065","v":48.165000000000006},"2016-01-03",3.3000000000000003,"Sonntag",{"$f":"HLOOKUP($AG22,Datenbank!$C$216:$I$232,AH$17,FALSE)","v":0.94350000000000001},1.7090204717299113,1.6124608150771713,3836.3813107208125,{"$f":"HLOOKUP($AG22,Datenbank!$C$216:$I$232,AL$17,FALSE)","v":{"$error":"#REF!"}},{"$error":"#N/A"},{"$error":"#N/A"},{"$error":"#N/A"},{"$f":"HLOOKUP($AG22,Datenbank!$C$216:$I$232,AP$17,FALSE)","v":{"$error":"#REF!"}},{"$error":"#N/A"},{"$error":"#N/A"},{"$error":"#N/A"},{"$f":"HLOOKUP($AG22,Datenbank!$C$216:$I$232,AT$17,FALSE)","v":{"$error":"#REF!"}},{"$error":"#N/A"},{"$error":"#N/A"},{"$error":"#N/A"},{"$f":"HLOOKUP($AG22,Datenbank!$C$216:$I$232,AX$17,FALSE)","v":{"$error":"#REF!"}},{"$error":"#N/A"},{"$error":"#N/A"},{"$error":"#N/A"},{"$f":"HLOOKUP($AG22,Datenbank!$C$216:$I$232,BB$17,FALSE)","v":{"$error":"#REF!"}},{"$error":"#N/A"},{"$error":"#N/A"},{"$error":"#N/A"},{"$f":"HLOOKUP($AG22,Datenbank!$C$216:$I$232,BF$17,FALSE)","v":{"$error":"#REF!"}},{"$error":"#N/A"},{"$error":"#N/A"},{"$error":"#N/A"},{"$f":"HLOOKUP($AG22,Datenbank!$C$216:$I$232,BJ$17,FALSE)","v":{"$error":"#REF!"}},{"$error":"#N/A"},{"$error":"#N/A"},{"$error":"#N/A"},{"$f":"HLOOKUP($AG22,Datenbank!$C$216:$I$232,BN$17,FALSE)","v":{"$error":"#REF!"}},{"$error":"#N/A"},{"$error":"#N/A"},{"$error":"#N/A"},{"$f":"HLOOKUP($AG22,Datenbank!$C$216:$I$232,BR$17,FALSE)","v":{"$error":"#REF!"}},{"$error":"#N/A"},{"$error":"#N/A"},{"$error":"#N/A"},{"$f":"HLOOKUP($AG22,Datenbank!$C$216:$I$232,BV$17,FALSE)","v":{"$error":"#REF!"}},{"$error":"#N/A"},{"$error":"#N/A"},{"$error":"#N/A"},{"$f":"HLOOKUP($AG22,Datenbank!$C$216:$I$232,BZ$17,FALSE)","v":{"$error":"#REF!"}},{"$error":"#N/A"},{"$error":"#N/A"},{"$error":"#N/A"},{"$f":"HLOOKUP($AG22,Datenbank!$C$216:$I$232,CD$17,FALSE)","v":{"$error":"#REF!"}},{"$error":"#N/A"},{"$error":"#N/A"},{"$error":"#N/A"},{"$f":"HLOOKUP($AG22,Datenbank!$C$216:$I$232,CH$17,FALSE)","v":{"$error":"#REF!"}},{"$error":"#N/A"},{"$error":"#N/A"},{"$error":"#N/A"},{"$f":"HLOOKUP($AG22,Datenbank!$C$216:$I$232,CL$17,FALSE)","v":{"$error":"#REF!"}},{"$error":"#N/A"},{"$error":"#N/A"},{"$error":"#N/A"},{"$f":"HLOOKUP($AG22,Datenbank!$C$216:$I$232,CP$17,FALSE)","v":{"$error":"#REF!"}},{"$error":"#N/A"},{"$error":"#N/A"},{"$error":"#N/A"},{"$f":"HLOOKUP($AG22,Datenbank!$C$216:$I$232,CT$17,FALSE)","v":{"$error":"#REF!"}},{"$error":"#N/A"},{"$error":"#N/A"},{"$error":"#N/A"},{"$f":"HLOOKUP($AG22,Datenbank!$C$216:$I$232,CX$17,FALSE)","v":{"$error":"#REF!"}},{"$error":"#N/A"},{"$error":"#N/A"},{"$error":"#N/A"},{"$f":"HLOOKUP($AG22,Datenbank!$C$216:$I$232,DB$17,FALSE)","v":{"$error":"#REF!"}},{"$error":"#N/A"},{"$error":"#N/A"},{"$error":"#N/A"},{"$f":"HLOOKUP($AG22,Datenbank!$C$216:$I$232,DF$17,FALSE)","v":{"$error":"#REF!"}},{"$error":"#N/A"},{"$error":"#N/A"},{"$error":"#N/A"},{"$f":"HLOOKUP($AG22,Datenbank!$C$216:$I$232,DJ$17,FALSE)","v":{"$error":"#REF!"}},{"$error":"#N/A"},{"$error":"#N/A"},{"$error":"#N/A"},{"$f":"HLOOKUP($AG22,Datenbank!$C$216:$I$232,DN$17,FALSE)","v":{"$error":"#REF!"}},{"$error":"#N/A"},{"$error":"#N/A"},{"$error":"#N/A"},{"$f":"HLOOKUP($AG22,Datenbank!$C$216:$I$232,DR$17,FALSE)","v":{"$error":"#REF!"}},{"$error":"#N/A"},{"$error":"#N/A"},{"$error":"#N/A"},{"$f":"HLOOKUP($AG22,Datenbank!$C$216:$I$232,DV$17,FALSE)","v":{"$error":"#REF!"}},{"$error":"#N/A"},{"$error":"#N/A"},{"$error":"#N/A"},{"$f":"HLOOKUP($AG22,Datenbank!$C$216:$I$232,DZ$17,FALSE)","v":{"$error":"#REF!"}},{"$error":"#N/A"},{"$error":"#N/A"},{"$error":"#N/A"},{"$f":"HLOOKUP($AG22,Datenbank!$C$216:$I$232,ED$17,FALSE)","v":{"$error":"#REF!"}},{"$error":"#N/A"},{"$error":"#N/A"},{"$error":"#N/A"},{"$f":"HLOOKUP($AG22,Datenbank!$C$216:$I$232,EH$17,FALSE)","v":{"$error":"#REF!"}},{"$error":"#N/A"},{"$error":"#N/A"},{"$error":"#N/A"},{"$f":"HLOOKUP($AG22,Datenbank!$C$216:$I$232,EL$17,FALSE)","v":{"$error":"#REF!"}},{"$error":"#N/A"},{"$error":"#N/A"},{"$error":"#N/A"},{"$f":"HLOOKUP($AG22,Datenbank!$C$216:$I$232,EP$17,FALSE)","v":{"$error":"#REF!"}},{"$error":"#N/A"},{"$error":"#N/A"},{"$error":"#N/A"},{"$f":"HLOOKUP($AG22,Datenbank!$C$216:$I$232,ET$17,FALSE)","v":{"$error":"#REF!"}},{"$error":"#N/A"},{"$error":"#N/A"},{"$error":"#N/A"}]
[null,4895.3675768200146,4895.3675768200146,null,23,0,null,null,0,null,null,1167.1394461452023,10270.827126077782,0.88003174760182157,3789.4073697359586,{"$f":"Lastprofile!O23*Input!$B$19","v":0},{"$f":"O23*(1-Input!$B$19)","v":3789.4073697359586},{"$f":"IF(V23=0,0,$R$18-(Input!$B$11-Lastprofile!V23)/(Input!$B$11-Input!$B$12)*Input!$B$18)","v":0.3689486078598867},157.89197373899827,0.51108313974193487,5249.2465753424667,{"$f":"IF(Input!$B$11<W23,Input!$B$11,IF(Input!$B$13=\"Ja\",Lastprofile!W23,IF(Input!$B$12<Lastprofile!W23,W23,0)))","v":218.7186073059361},576.94347872354854,413.32932474631349,{"$f":"AC23*(1+Input!$B$20+Input!$B$21)","v":9919.9037939115242},{"$f":"AB23*Input!$B$21","v":247.26149088152081},{"$f":"AB23*Input!$B$20","v":1236.3074544076042},{"$f":"LARGE($AC$20:$AC$384,ROWS($AC$20:AC23))","v":12363.07454407604},8857.0569588495746,{"$f":"AD22+24.065","v":72.23},"2016-01-04",4.0666666666666664,"Montag",{"$f":"HLOOKUP($AG23,Datenbank!$C$216:$I$232,AH$17,FALSE)","v":1.0354000000000001},1.6081985408355315,1.6651287691811094,3961.6893820295591,{"$f":"HLOOKUP($AG23,Datenbank!$C$216:$I$232,AL$17,FALSE)","v":{"$error":"#REF!"}},{"$error":"#N/A"},{"$error":"#N/A"},{"$error":"#N/A"},{"$f":"HLOOKUP($AG23,Datenbank!$C$216:$I$232,AP$17,FALSE)","v":{"$error":"#REF!"}},{"$error":"#N/A"},{"$error":"#N/A"},{"$error":"#N/A"},{"$f":"HLOOKUP($AG23,Datenbank!$C$216:$I$232,AT$17,FALSE)","v":{"$error":"#REF!"}},{"$error":"#N/A"},{"$error":"#N/A"},{"$error":"#N/A"},{"$f":"HLOOKUP($AG23,Datenbank!$C$216:$I$232,AX$17,FALSE)","v":{"$error":"#REF!"}},{"$error":"#N/A"},{"$error":"#N/A"},{"$error":"#N/A"},{"$f":"HLOOKUP($AG23,Datenbank!$C$216:$I$232,BB$17,FALSE)","v":{"$error":"#REF!"}},{"$error":"#N/A"},{"$error":"#N/A"},{"$error":"#N/A"},{"$f":"HLOOKUP($AG23,Datenbank!$C$216:$I$232,BF$17,FALSE)","v":{"$error":"#REF!"}},{"$error":"#N/A"},{"$error":"#N/A"},{"$error":"#N/A"},{"$f":"HLOOKUP($AG23,Datenbank!$C$216:$I$232,BJ$17,FALSE)","v":{"$error":"#REF!"}},{"$error":"#N/A"},{"$error":"#N/A"},{"$error":"#N/A"},{"$f":"HLOOKUP($AG23,Datenbank!$C$216:$I$232,BN$17,FALSE)","v":{"$error":"#REF!"}},{"$error":"#N/A"},{"$error":"#N/A"},{"$error":"#N/A"},{"$f":"HLOOKUP($AG23,Datenbank!$C$216:$I$232,BR$17,FALSE)","v":{"$error":"#REF!"}},{"$error":"#N/A"},{"$error":"#N/A"},{"$error":"#N/A"},{"$f":"HLOOKUP($AG23,Datenbank!$C$216:$I$232,BV$17,FALSE)","v":{"$error":"#REF!"}},{"$error":"#N/A"},{"$error":"#N/A"},{"$error":"#N/A"},{"$f":"HLOOKUP($AG23,Datenbank!$C$216:$I$232,BZ$17,FALSE)","v":{"$error":"#REF!"}},{"$error":"#N/A"},{"$error":"#N/A"},{"$error":"#N/A"},{"$f":"HLOOKUP($AG23,Datenbank!$C$216:$I$232,CD$17,FALSE)","v":{"$error":"#REF!"}},{"$error":"#N/A"},{"$error":"#N/A"},{"$error":"#N/A"},{"$f":"HLOOKUP($AG23,Datenbank!$C$216:$I$232,CH$17,FALSE)","v":{"$error":"#REF!"}},{"$error":"#N/A"},{"$error":"#N/A"},{"$error":"#N/A"},{"$f":"HLOOKUP($AG23,Datenbank!$C$216:$I$232,CL$17,FALSE)","v":{"$error":"#REF!"}},{"$error":"#N/A"},{"$error":"#N/A"},{"$error":"#N/A"},{"$f":"HLOOKUP($AG23,Datenbank!$C$216:$I$232,CP$17,FALSE)","v":{"$error":"#REF!"}},{"$error":"#N/A"},{"$error":"#N/A"},{"$error":"#N/A"},{"$f":"HLOOKUP($AG23,Datenbank!$C$216:$I$232,CT$17,FALSE)","v":{"$error":"#REF!"}},{"$error":"#N/A"},{"$error":"#N/A"},{"$error":"#N/A"},{"$f":"HLOOKUP($AG23,Datenbank!$C$216:$I$232,CX$17,FALSE)","v":{"$error":"#REF!"}},{"$error":"#N/A"},{"$error":"#N/A"},{"$error":"#N/A"},{"$f":"HLOOKUP($AG23,Datenbank!$C$216:$I$232,DB$17,FALSE)","v":{"$error":"#REF!"}},{"$error":"#N/A"},{"$error":"#N/A"},{"$error":"#N/A"},{"$f":"HLOOKUP($AG23,Datenbank!$C$216:$I$232,DF$17,FALSE)","v":{"$error":"#REF!"}},{"$error":"#N/A"},{"$error":"#N/A"},{"$error":"#N/A"},{"$f":"HLOOKUP($AG23,Datenbank!$C$216:$I$232,DJ$17,FALSE)","v":{"$error":"#REF!"}},{"$error":"#N/A"},{"$error":"#N/A"},{"$error":"#N/A"},{"$f":"HLOOKUP($AG23,Datenbank!$C$216:$I$232,DN$17,FALSE)","v":{"$error":"#REF!"}},{"$error":"#N/A"},{"$error":"#N/A"},{"$error":"#N/A"},{"$f":"HLOOKUP($AG23,Datenbank!$C$216:$I$232,DR$17,FALSE)","v":{"$error":"#REF!"}},{"$error":"#N/A"},{"$error":"#N/A"},{"$error":"#N/A"},{"$f":"HLOOKUP($AG23,Datenbank!$C$216:$I$232,DV$17,FALSE)","v":{"$error":"#REF!"}},{"$error":"#N/A"},{"$error":"#N/A"},{"$error":"#N/A"},{"$f":"HLOOKUP($AG23,Datenbank!$C$216:$I$232,DZ$17,FALSE)","v":{"$error":"#REF!"}},{"$error":"#N/A"},{"$error":"#N/A"},{"$error":"#N/A"},{"$f":"HLOOKUP($AG23,Datenbank!$C$216:$I$232,ED$17,FALSE)","v":{"$error":"#REF!"}},{"$error":"#N/A"},{"$error":"#N/A"},{"$error":"#N/A"},{"$f":"HLOOKUP($AG23,Datenbank!$C$216:$I$232,EH$17,FALSE)","v":{"$error":"#REF!"}},{"$error":"#N/A"},{"$error":"#N/A"},{"$error":"#N/A"},{"$f":"HLOOKUP($AG23,Datenbank!$C$216:$I$232,EL$17,FALSE)","v":{"$error":"#REF!"}},{"$error":"#N/A"},{"$error":"#N/A"},{"$error":"#N/A"},{"$f":"HLOOKUP($AG23,Datenbank!$C$216:$I$232,EP$17,FALSE)","v":{"$error":"#REF!"}},{"$error":"#N/A"},{"$error":"#N/A"},{"$error":"#N/A"},{"$f":"HLOOKUP($AG23,Datenbank!$C$216:$I$232,ET$17,FALSE)","v":{"$error":"#REF!"}},{"$error":"#N/A"},{"$error":"#N/A"},{"$error":"#N/A"}]
[null,5098.7472642891944,5098.7472642891944,null,22,0,null,null,0,null,null,1167.1394461452023,10270.827126077782,0.88003174760182157,3789.4073697359586,{"$f":"Lastprofile!O24*Input!$B$19","v":0},{"$f":"O24*(1-Input!$B$19)","v":3789.4073697359586},{"$f":"IF(V24=0,0,$R$18-(Input!$B$11-Lastprofile!V24)/(Input!$B$11-Input!$B$12)*Input!$B$18)","v":0.3689486078598867},157.89197373899827,0.51108313974193487,5249.2465753424667,{"$f":"IF(Input!$B$11<W24,Input!$B$11,IF(Input!$B$13=\"Ja\",Lastprofile!W24,IF(Input!$B$12<Lastprofile!W24,W24,0)))","v":218.7186073059361},575.46783891181212,430.50123013842273,{"$f":"AC24*(1+Input!$B$20+Input!$B$21)","v":10332.029523322146},{"$f":"AB24*Input!$B$21","v":246.62907381934806},{"$f":"AB24*Input!$B$20","v":1233.1453690967403},{"$f":"LARGE($AC$20:$AC$384,ROWS($AC$20:AC24))","v":12331.453690967403},9225.0263601090574,96.295000000000002,"2016-01-05",3.7666666666666671,"Dienstag",{"$f":"HLOOKUP($AG24,Datenbank!$C$216:$I$232,AH$17,FALSE)","v":1.0523},1.6481109020615758,1.7343071022393963,4126.279095819863,{"$f":"HLOOKUP($AG24,Datenbank!$C$216:$I$232,AL$17,FALSE)","v":{"$error":"#REF!"}},{"$error":"#N/A"},{"$error":"#N/A"},{"$error":"#N/A"},{"$f":"HLOOKUP($AG24,Datenbank!$C$216:$I$232,AP$17,FALSE)","v":{"$error":"#REF!"}},{"$error":"#N/A"},{"$error":"#N/A"},{"$error":"#N/A"},{"$f":"HLOOKUP($AG24,Datenbank!$C$216:$I$232,AT$17,FALSE)","v":{"$error":"#REF!"}},{"$error":"#N/A"},{"$error":"#N/A"},{"$error":"#N/A"},{"$f":"HLOOKUP($AG24,Datenbank!$C$216:$I$232,AX$17,FALSE)","v":{"$error":"#REF!"}},{"$error":"#N/A"},{"$error":"#N/A"},{"$error":"#N/A"},{"$f":"HLOOKUP($AG24,Datenbank!$C$216:$I$232,BB$17,FALSE)","v":{"$error":"#REF!"}},{"$error":"#N/A"},{"$error":"#N/A"},{"$error":"#N/A"},{"$f":"HLOOKUP($AG24,Datenbank!$C$216:$I$232,BF$17,FALSE)","v":{"$error":"#REF!"}},{"$error":"#N/A"},{"$error":"#N/A"},{"$error":"#N/A"},{"$f":"HLOOKUP($AG24,Datenbank!$C$216:$I$232,BJ$17,FALSE)","v":{"$error":"#REF!"}},{"$error":"#N/A"},{"$error":"#N/A"},{"$error":"#N/A"},{"$f":"HLOOKUP($AG24,Datenbank!$C$216:$I$232,BN$17,FALSE)","v":{"$error":"#REF!"}},{"$error":"#N/A"},{"$error":"#N/A"},{"$error":"#N/A"},{"$f":"HLOOKUP($AG24,Datenbank!$C$216:$I$232,BR$17,FALSE)","v":{"$error":"#REF!"}},{"$error":"#N/A"},{"$error":"#N/A"},{"$error":"#N/A"},{"$f":"HLOOKUP($AG24,Datenbank!$C$216:$I$232,BV$17,FALSE)","v":{"$error":"#REF!"}},{"$error":"#N/A"},{"$error":"#N/A"},{"$error":"#N/A"},{"$f":"HLOOKUP($AG24,Datenbank!$C$216:$I$232,BZ$17,FALSE)","v":{"$error":"#REF!"}},{"$error":"#N/A"},{"$error":"#N/A"},{"$error":"#N/A"},{"$f":"HLOOKUP($AG24,Datenbank!$C$216:$I$232,CD$17,FALSE)","v":{"$error":"#REF!"}},{"$error":"#N/A"},{"$error":"#N/A"},{"$error":"#N/A"},{"$f":"HLOOKUP($AG24,Datenbank!$C$216:$I$232,CH$17,FALSE)","v":{"$error":"#REF!"}},{"$error":"#N/A"},{"$error":"#N/A"},{"$error":"#N/A"},{"$f":"HLOOKUP($AG24,Datenbank!$C$216:$I$232,CL$17,FALSE)","v":{"$error":"#REF!"}},{"$error":"#N/A"},{"$error":"#N/A"},{"$error":"#N/A"},{"$f":"HLOOKUP($AG24,Datenbank!$C$216:$I$232,CP$17,FALSE)","v":{"$error":"#REF!"}},{"$error":"#N/A"},{"$error":"#N/A"},{"$error":"#N/A"},{"$f":"HLOOKUP($AG24,Datenbank!$C$216:$I$232,CT$17,FALSE)","v":{"$error":"#REF!"}},{"$error":"#N/A"},{"$error":"#N/A"},{"$error":"#N/A"},{"$f":"HLOOKUP($AG24,Datenbank!$C$216:$I$232,CX$17,FALSE)","v":{"$error":"#REF!"}},{"$error":"#N/A"},{"$error":"#N/A"},{"$error":"#N/A"},{"$f":"HLOOKUP($AG24,Datenbank!$C$216:$I$232,DB$17,FALSE)","v":{"$error":"#REF!"}},{"$error":"#N/A"},{"$error":"#N/A"},{"$error":"#N/A"},{"$f":"HLOOKUP($AG24,Datenbank!$C$216:$I$232,DF$17,FALSE)","v":{"$error":"#REF!"}},{"$error":"#N/A"},{"$error":"#N/A"},{"$error":"#N/A"},{"$f":"HLOOKUP($AG24,Datenbank!$C$216:$I$232,DJ$17,FALSE)","v":{"$error":"#REF!"}},{"$error":"#N/A"},{"$error":"#N/A"},{"$error":"#N/A"},{"$f":"HLOOKUP($AG24,Datenbank!$C$216:$I$232,DN$17,FALSE)","v":{"$error":"#REF!"}},{"$error":"#N/A"},{"$error":"#N/A"},{"$error":"#N/A"},{"$f":"HLOOKUP($AG24,Datenbank!$C$216:$I$232,DR$17,FALSE)","v":{"$error":"#REF!"}},{"$error":"#N/A"},{"$error":"#N/A"},{"$error":"#N/A"},{"$f":"HLOOKUP($AG24,Datenbank!$C$216:$I$232,DV$17,FALSE)","v":{"$error":"#REF!"}},{"$error":"#N/A"},{"$error":"#N/A"},{"$error":"#N/A"},{"$f":"HLOOKUP($AG24,Datenbank!$C$216:$I$232,DZ$17,FALSE)","v":{"$error":"#REF!"}},{"$error":"#N/A"},{"$error":"#N/A"},{"$error":"#N/A"},{"$f":"HLOOKUP($AG24,Datenbank!$C$216:$I$232,ED$17,FALSE)","v":{"$error":"#REF!"}},{"$error":"#N/A"},{"$error":"#N/A"},{"$error":"#N/A"},{"$f":"HLOOKUP($AG24,Datenbank!$C$216:$I$232,EH$17,FALSE)","v":{"$error":"#REF!"}},{"$error":"#N/A"},{"$error":"#N/A"},{"$error":"#N/A"},{"$f":"HLOOKUP($AG24,Datenbank!$C$216:$I$232,EL$17,FALSE)","v":{"$error":"#REF!"}},{"$error":"#N/A"},{"$error":"#N/A"},{"$error":"#N/A"},{"$f":"HLOOKUP($AG24,Datenbank!$C$216:$I$232,EP$17,FALSE)","v":{"$error":"#REF!"}},{"$error":"#N/A"},{"$error":"#N/A"},{"$error":"#N/A"},{"$f":"HLOOKUP($AG24,Datenbank!$C$216:$I$232,ET$17,FALSE)","v":{"$error":"#REF!"}},{"$error":"#N/A"},{"$error":"#N/A"},{"$error":"#N/A"}]
[null,5236.7935050484948,5236.7935050484948,null,20,0,null,null,0,null,null,1167.1394461452023,10270.827126077782,0.88003174760182157,3789.4073697359586,{"$f":"Lastprofile!O25*Input!$B$19","v":0},{"$f":"O25*(1-Input!$B$19)","v":3789.4073697359586},{"$f":"IF(V25=0,0,$R$18-(Input!$B$11-Lastprofile!V25)/(Input!$B$11-Input!$B$12)*Input!$B$18)","v":0.3689486078598867},157.89197373899827,0.51108313974193487,5249.2465753424667,{"$f":"IF(Input!$B$11<W25,Input!$B$11,IF(Input!$B$13=\"Ja\",Lastprofile!W25,IF(Input!$B$12<Lastprofile!W25,W25,0)))","v":218.7186073059361},574.95973883759336,442.15685325178924,{"$f":"AC25*(1+Input!$B$20+Input!$B$21)","v":10611.764478042942},{"$f":"AB25*Input!$B$21","v":246.4113166446829},{"$f":"AB25*Input!$B$20","v":1232.0565832234145},{"$f":"LARGE($AC$20:$AC$384,ROWS($AC$20:AC25))","v":12320.565832234144},9474.7897125383406,120.36,"2016-01-06",3.3333333333333335,"Mittwoch",{"$f":"HLOOKUP($AG25,Datenbank!$C$216:$I$232,AH$17,FALSE)","v":1.0448999999999999},1.7047207107021309,1.7812626706126564,4237.9962074898458,{"$f":"HLOOKUP($AG25,Datenbank!$C$216:$I$232,AL$17,FALSE)","v":{"$error":"#REF!"}},{"$error":"#N/A"},{"$error":"#N/A"},{"$error":"#N/A"},{"$f":"HLOOKUP($AG25,Datenbank!$C$216:$I$232,AP$17,FALSE)","v":{"$error":"#REF!"}},{"$error":"#N/A"},{"$error":"#N/A"},{"$error":"#N/A"},{"$f":"HLOOKUP($AG25,Datenbank!$C$216:$I$232,AT$17,FALSE)","v":{"$error":"#REF!"}},{"$error":"#N/A"},{"$error":"#N/A"},{"$error":"#N/A"},{"$f":"HLOOKUP($AG25,Datenbank!$C$216:$I$232,AX$17,FALSE)","v":{"$error":"#REF!"}},{"$error":"#N/A"},{"$error":"#N/A"},{"$error":"#N/A"},{"$f":"HLOOKUP($AG25,Datenbank!$C$216:$I$232,BB$17,FALSE)","v":{"$error":"#REF!"}},{"$error":"#N/A"},{"$error":"#N/A"},{"$error":"#N/A"},{"$f":"HLOOKUP($AG25,Datenbank!$C$216:$I$232,BF$17,FALSE)","v":{"$error":"#REF!"}},{"$error":"#N/A"},{"$error":"#N/A"},{"$error":"#N/A"},{"$f":"HLOOKUP($AG25,Datenbank!$C$216:$I$232,BJ$17,FALSE)","v":{"$error":"#REF!"}},{"$error":"#N/A"},{"$error":"#N/A"},{"$error":"#N/A"},{"$f":"HLOOKUP($AG25,Datenbank!$C$216:$I$232,BN$17,FALSE)","v":{"$error":"#REF!"}},{"$error":"#N/A"},{"$error":"#N/A"},{"$error":"#N/A"},{"$f":"HLOOKUP($AG25,Datenbank!$C$216:$I$232,BR$17,FALSE)","v":{"$error":"#REF!"}},{"$error":"#N/A"},{"$error":"#N/A"},{"$error":"#N/A"},{"$f":"HLOOKUP($AG25,Datenbank!$C$216:$I$232,BV$17,FALSE)","v":{"$error":"#REF!"}},{"$error":"#N/A"},{"$error":"#N/A"},{"$error":"#N/A"},{"$f":"HLOOKUP($AG25,Datenbank!$C$216:$I$232,BZ$17,FALSE)","v":{"$error":"#REF!"}},{"$error":"#N/A"},{"$error":"#N/A"},{"$error":"#N/A"},{"$f":"HLOOKUP($AG25,Datenbank!$C$216:$I$232,CD$17,FALSE)","v":{"$error":"#REF!"}},{"$error":"#N/A"},{"$error":"#N/A"},{"$error":"#N/A"},{"$f":"HLOOKUP($AG25,Datenbank!$C$216:$I$232,CH$17,FALSE)","v":{"$error":"#REF!"}},{"$error":"#N/A"},{"$error":"#N/A"},{"$error":"#N/A"},{"$f":"HLOOKUP($AG25,Datenbank!$C$216:$I$232,CL$17,FALSE)","v":{"$error":"#REF!"}},{"$error":"#N/A"},{"$error":"#N/A"},{"$error":"#N/A"},{"$f":"HLOOKUP($AG25,Datenbank!$C$216:$I$232,CP$17,FALSE)","v":{"$error":"#REF!"}},{"$error":"#N/A"},{"$error":"#N/A"},{"$error":"#N/A"},{"$f":"HLOOKUP($AG25,Datenbank!$C$216:$I$232,CT$17,FALSE)","v":{"$error":"#REF!"}},{"$error":"#N/A"},{"$error":"#N/A"},{"$error":"#N/A"},{"$f":"HLOOKUP($AG25,Datenbank!$C$216:$I$232,CX$17,FALSE)","v":{"$error":"#REF!"}},{"$error":"#N/A"},{"$error":"#N/A"},{"$error":"#N/A"},{"$f":"HLOOKUP($AG25,Datenbank!$C$216:$I$232,DB$17,FALSE)","v":{"$error":"#REF!"}},{"$error":"#N/A"},{"$error":"#N/A"},{"$error":"#N/A"},{"$f":"HLOOKUP($AG25,Datenbank!$C$216:$I$232,DF$17,FALSE)","v":{"$error":"#REF!"}},{"$error":"#N/A"},{"$error":"#N/A"},{"$error":"#N/A"},{"$f":"HLOOKUP($AG25,Datenbank!$C$216:$I$232,DJ$17,FALSE)","v":{"$error":"#REF!"}},{"$error":"#N/A"},{"$error":"#N/A"},{"$error":"#N/A"},{"$f":"HLOOKUP($AG25,Datenbank!$C$216:$I$232,DN$17,FALSE)","v":{"$error":"#REF!"}},{"$error":"#N/A"},{"$error":"#N/A"},{"$error":"#N/A"},{"$f":"HLOOKUP($AG25,Datenbank!$C$216:$I$232,DR$17,FALSE)","v":{"$error":"#REF!"}},{"$error":"#N/A"},{"$error":"#N/A"},{"$error":"#N/A"},{"$f":"HLOOKUP($AG25,Datenbank!$C$216:$I$232,DV$17,FALSE)","v":{"$error":"#REF!"}},{"$error":"#N/A"},{"$error":"#N/A"},{"$error":"#N/A"},{"$f":"HLOOKUP($AG25,Datenbank!$C$216:$I$232,DZ$17,FALSE)","v":{"$error":"#REF!"}},{"$error":"#N/A"},{"$error":"#N/A"},{"$error":"#N/A"},{"$f":"HLOOKUP($AG25,Datenbank!$C$216:$I$232,ED$17,FALSE)","v":{"$error":"#REF!"}},{"$error":"#N/A"},{"$error":"#N/A"},{"$error":"#N/A"},{"$f":"HLOOKUP($AG25,Datenbank!$C$216:$I$232,EH$17,FALSE)","v":{"$error":"#REF!"}},{"$error":"#N/A"},{"$error":"#N/A"},{"$error":"#N/A"},{"$f":"HLOOKUP($AG25,Datenbank!$C$216:$I$232,EL$17,FALSE)","v":{"$error":"#REF!"}},{"$error":"#N/A"},{"$error":"#N/A"},{"$error":"#N/A"},{"$f":"HLOOKUP($AG25,Datenbank!$C$216:$I$232,EP$17,FALSE)","v":{"$error":"#REF!"}},{"$error":"#N/A"},{"$error":"#N/A"},{"$error":"#N/A"},{"$f":"HLOOKUP($AG25,Datenbank!$C$216:$I$232,ET$17,FALSE)","v":{"$error":"#REF!"}},{"$error":"#N/A"},{"$error":"#N/A"},{"$error":"#N/A"}]
[null,4961.5595278297496,4961.5595278297496,null,18,0,null,null,0,null,null,1167.1394461452023,10270.827126077782,0.88003174760182157,3789.4073697359586,{"$f":"Lastprofile!O26*Input!$B$19","v":0},{"$f":"O26*(1-Input!$B$19)","v":3789.4073697359586},{"$f":"IF(V26=0,0,$R$18-(Input!$B$11-Lastprofile!V26)/(Input!$B$11-Input!$B$12)*Input!$B$18)","v":0.3689486078598867},157.89197373899827,0.51108313974193487,5249.2465753424667,{"$f":"IF(Input!$B$11<W26,Input!$B$11,IF(Input!$B$13=\"Ja\",Lastprofile!W26,IF(Input!$B$12<Lastprofile!W26,W26,0)))","v":218.7186073059361},563.1745859646943,418.91809290011719,{"$f":"AC26*(1+Input!$B$20+Input!$B$21)","v":10054.034229602812},{"$f":"AB26*Input!$B$21","v":241.36053684201187},{"$f":"AB26*Input!$B$20","v":1206.8026842100594},{"$f":"LARGE($AC$20:$AC$384,ROWS($AC$20:AC26))","v":12068.026842100593},8976.8162764310819,144.42500000000001,"2016-01-07",4.0666666666666664,"Donnerstag",{"$f":"HLOOKUP($AG26,Datenbank!$C$216:$I$232,AH$17,FALSE)","v":1.0494000000000001},1.6081985408355315,1.687643548752807,4015.2567486013322,{"$f":"HLOOKUP($AG26,Datenbank!$C$216:$I$232,AL$17,FALSE)","v":{"$error":"#REF!"}},{"$error":"#N/A"},{"$error":"#N/A"},{"$error":"#N/A"},{"$f":"HLOOKUP($AG26,Datenbank!$C$216:$I$232,AP$17,FALSE)","v":{"$error":"#REF!"}},{"$error":"#N/A"},{"$error":"#N/A"},{"$error":"#N/A"},{"$f":"HLOOKUP($AG26,Datenbank!$C$216:$I$232,AT$17,FALSE)","v":{"$error":"#REF!"}},{"$error":"#N/A"},{"$error":"#N/A"},{"$error":"#N/A"},{"$f":"HLOOKUP($AG26,Datenbank!$C$216:$I$232,AX$17,FALSE)","v":{"$error":"#REF!"}},{"$error":"#N/A"},{"$error":"#N/A"},{"$error":"#N/A"},{"$f":"HLOOKUP($AG26,Datenbank!$C$216:$I$232,BB$17,FALSE)","v":{"$error":"#REF!"}},{"$error":"#N/A"},{"$error":"#N/A"},{"$error":"#N/A"},{"$f":"HLOOKUP($AG26,Datenbank!$C$216:$I$232,BF$17,FALSE)","v":{"$error":"#REF!"}},{"$error":"#N/A"},{"$error":"#N/A"},{"$error":"#N/A"},{"$f":"HLOOKUP($AG26,Datenbank!$C$216:$I$232,BJ$17,FALSE)","v":{"$error":"#REF!"}},{"$error":"#N/A"},{"$error":"#N/A"},{"$error":"#N/A"},{"$f":"HLOOKUP($AG26,Datenbank!$C$216:$I$232,BN$17,FALSE)","v":{"$error":"#REF!"}},{"$error":"#N/A"},{"$error":"#N/A"},{"$error":"#N/A"},{"$f":"HLOOKUP($AG26,Datenbank!$C$216:$I$232,BR$17,FALSE)","v":{"$error":"#REF!"}},{"$error":"#N/A"},{"$error":"#N/A"},{"$error":"#N/A"},{"$f":"HLOOKUP($AG26,Datenbank!$C$216:$I$232,BV$17,FALSE)","v":{"$error":"#REF!"}},{"$error":"#N/A"},{"$error":"#N/A"},{"$error":"#N/A"},{"$f":"HLOOKUP($AG26,Datenbank!$C$216:$I$232,BZ$17,FALSE)","v":{"$error":"#REF!"}},{"$error":"#N/A"},{"$error":"#N/A"},{"$error":"#N/A"},{"$f":"HLOOKUP($AG26,Datenbank!$C$216:$I$232,CD$17,FALSE)","v":{"$error":"#REF!"}},{"$error":"#N/A"},{"$error":"#N/A"},{"$error":"#N/A"},{"$f":"HLOOKUP($AG26,Datenbank!$C$216:$I$232,CH$17,FALSE)","v":{"$error":"#REF!"}},{"$error":"#N/A"},{"$error":"#N/A"},{"$error":"#N/A"},{"$f":"HLOOKUP($AG26,Datenbank!$C$216:$I$232,CL$17,FALSE)","v":{"$error":"#REF!"}},{"$error":"#N/A"},{"$error":"#N/A"},{"$error":"#N/A"},{"$f":"HLOOKUP($AG26,Datenbank!$C$216:$I$232,CP$17,FALSE)","v":{"$error":"#REF!"}},{"$error":"#N/A"},{"$error":"#N/A"},{"$error":"#N/A"},{"$f":"HLOOKUP($AG26,Datenbank!$C$216:$I$232,CT$17,FALSE)","v":{"$error":"#REF!"}},{"$error":"#N/A"},{"$error":"#N/A"},{"$error":"#N/A"},{"$f":"HLOOKUP($AG26,Datenbank!$C$216:$I$232,CX$17,FALSE)","v":{"$error":"#REF!"}},{"$error":"#N/A"},{"$error":"#N/A"},{"$error":"#N/A"},{"$f":"HLOOKUP($AG26,Datenbank!$C$216:$I$232,DB$17,FALSE)","v":{"$error":"#REF!"}},{"$error":"#N/A"},{"$error":"#N/A"},{"$error":"#N/A"},{"$f":"HLOOKUP($AG26,Datenbank!$C$216:$I$232,DF$17,FALSE)","v":{"$error":"#REF!"}},{"$error":"#N/A"},{"$error":"#N/A"},{"$error":"#N/A"},{"$f":"HLOOKUP($AG26,Datenbank!$C$216:$I$232,DJ$17,FALSE)","v":{"$error":"#REF!"}},{"$error":"#N/A"},{"$error":"#N/A"},{"$error":"#N/A"},{"$f":"HLOOKUP($AG26,Datenbank!$C$216:$I$232,DN$17,FALSE)","v":{"$error":"#REF!"}},{"$error":"#N/A"},{"$error":"#N/A"},{"$error":"#N/A"},{"$f":"HLOOKUP($AG26,Datenbank!$C$216:$I$232,DR$17,FALSE)","v":{"$error":"#REF!"}},{"$error":"#N/A"},{"$error":"#N/A"},{"$error":"#N/A"},{"$f":"HLOOKUP($AG26,Datenbank!$C$216:$I$232,DV$17,FALSE)","v":{"$error":"#REF!"}},{"$error":"#N/A"},{"$error":"#N/A"},{"$error":"#N/A"},{"$f":"HLOOKUP($AG26,Datenbank!$C$216:$I$232,DZ$17,FALSE)","v":{"$error":"#REF!"}},{"$error":"#N/A"},{"$error":"#N/A"},{"$error":"#N/A"},{"$f":"HLOOKUP($AG26,Datenbank!$C$216:$I$232,ED$17,FALSE)","v":{"$error":"#REF!"}},{"$error":"#N/A"},{"$error":"#N/A"},{"$error":"#N/A"},{"$f":"HLOOKUP($AG26,Datenbank!$C$216:$I$232,EH$17,FALSE)","v":{"$error":"#REF!"}},{"$error":"#N/A"},{"$error":"#N/A"},{"$error":"#N/A"},{"$f":"HLOOKUP($AG26,Datenbank!$C$216:$I$232,EL$17,FALSE)","v":{"$error":"#REF!"}},{"$error":"#N/A"},{"$error":"#N/A"},{"$error":"#N/A"},{"$f":"HLOOKUP($AG26,Datenbank!$C$216:$I$232,EP$17,FALSE)","v":{"$error":"#REF!"}},{"$error":"#N/A"},{"$error":"#N/A"},{"$error":"#N/A"},{"$f":"HLOOKUP($AG26,Datenbank!$C$216:$I$232,ET$17,FALSE)","v":{"$error":"#REF!"}},{"$error":"#N/A"},{"$error":"#N/A"},{"$error":"#N/A"}]
[null,4529.8052221293865,4529.8052221293865,null,16,0,null,null,0,null,null,1167.1394461452023,10270.827126077782,0.88003174760182157,3789.4073697359586,{"$f":"Lastprofile!O27*Input!$B$19","v":0},{"$f":"O27*(1-Input!$B$19)","v":3789.4073697359586},{"$f":"IF(V27=0,0,$R$18-(Input!$B$11-Lastprofile!V27)/(Input!$B$11-Input!$B$12)*Input!$B$18)","v":0.3689486078598867},157.89197373899827,0.51108313974193487,5249.2465753424667,{"$f":"IF(Input!$B$11<W27,Input!$B$11,IF(Input!$B$13=\"Ja\",Lastprofile!W27,IF(Input!$B$12<Lastprofile!W27,W27,0)))","v":218.7186073059361},561.6203513456602,382.46389148806134,{"$f":"AC27*(1+Input!$B$20+Input!$B$21)","v":9179.1333957134721},{"$f":"AB27*Input!$B$21","v":240.69443629099717},{"$f":"AB27*Input!$B$20","v":1203.472181454986},{"$f":"LARGE($AC$20:$AC$384,ROWS($AC$20:AC27))","v":12034.721814549859},8195.654817601313,168.49,"2016-01-08",4.4333333333333336,"Freitag",{"$f":"HLOOKUP($AG27,Datenbank!$C$216:$I$232,AH$17,FALSE)","v":0.98850000000000005},1.5587101797947414,1.5407850127271019,3665.8495954719274,{"$f":"HLOOKUP($AG27,Datenbank!$C$216:$I$232,AL$17,FALSE)","v":{"$error":"#REF!"}},{"$error":"#N/A"},{"$error":"#N/A"},{"$error":"#N/A"},{"$f":"HLOOKUP($AG27,Datenbank!$C$216:$I$232,AP$17,FALSE)","v":{"$error":"#REF!"}},{"$error":"#N/A"},{"$error":"#N/A"},{"$error":"#N/A"},{"$f":"HLOOKUP($AG27,Datenbank!$C$216:$I$232,AT$17,FALSE)","v":{"$error":"#REF!"}},{"$error":"#N/A"},{"$error":"#N/A"},{"$error":"#N/A"},{"$f":"HLOOKUP($AG27,Datenbank!$C$216:$I$232,AX$17,FALSE)","v":{"$error":"#REF!"}},{"$error":"#N/A"},{"$error":"#N/A"},{"$error":"#N/A"},{"$f":"HLOOKUP($AG27,Datenbank!$C$216:$I$232,BB$17,FALSE)","v":{"$error":"#REF!"}},{"$error":"#N/A"},{"$error":"#N/A"},{"$error":"#N/A"},{"$f":"HLOOKUP($AG27,Datenbank!$C$216:$I$232,BF$17,FALSE)","v":{"$error":"#REF!"}},{"$error":"#N/A"},{"$error":"#N/A"},{"$error":"#N/A"},{"$f":"HLOOKUP($AG27,Datenbank!$C$216:$I$232,BJ$17,FALSE)","v":{"$error":"#REF!"}},{"$error":"#N/A"},{"$error":"#N/A"},{"$error":"#N/A"},{"$f":"HLOOKUP($AG27,Datenbank!$C$216:$I$232,BN$17,FALSE)","v":{"$error":"#REF!"}},{"$error":"#N/A"},{"$error":"#N/A"},{"$error":"#N/A"},{"$f":"HLOOKUP($AG27,Datenbank!$C$216:$I$232,BR$17,FALSE)","v":{"$error":"#REF!"}},{"$error":"#N/A"},{"$error":"#N/A"},{"$error":"#N/A"},{"$f":"HLOOKUP($AG27,Datenbank!$C$216:$I$232,BV$17,FALSE)","v":{"$error":"#REF!"}},{"$error":"#N/A"},{"$error":"#N/A"},{"$error":"#N/A"},{"$f":"HLOOKUP($AG27,Datenbank!$C$216:$I$232,BZ$17,FALSE)","v":{"$error":"#REF!"}},{"$error":"#N/A"},{"$error":"#N/A"},{"$error":"#N/A"},{"$f":"HLOOKUP($AG27,Datenbank!$C$216:$I$232,CD$17,FALSE)","v":{"$error":"#REF!"}},{"$error":"#N/A"},{"$error":"#N/A"},{"$error":"#N/A"},{"$f":"HLOOKUP($AG27,Datenbank!$C$216:$I$232,CH$17,FALSE)","v":{"$error":"#REF!"}},{"$error":"#N/A"},{"$error":"#N/A"},{"$error":"#N/A"},{"$f":"HLOOKUP($AG27,Datenbank!$C$216:$I$232,CL$17,FALSE)","v":{"$error":"#REF!"}},{"$error":"#N/A"},{"$error":"#N/A"},{"$error":"#N/A"},{"$f":"HLOOKUP($AG27,Datenbank!$C$216:$I$232,CP$17,FALSE)","v":{"$error":"#REF!"}},{"$error":"#N/A"},{"$error":"#N/A"},{"$error":"#N/A"},{"$f":"HLOOKUP($AG27,Datenbank!$C$216:$I$232,CT$17,FALSE)","v":{"$error":"#REF!"}},{"$error":"#N/A"},{"$error":"#N/A"},{"$error":"#N/A"},{"$f":"HLOOKUP($AG27,Datenbank!$C$216:$I$232,CX$17,FALSE)","v":{"$error":"#REF!"}},{"$error":"#N/A"},{"$error":"#N/A"},{"$error":"#N/A"},{"$f":"HLOOKUP($AG27,Datenbank!$C$216:$I$232,DB$17,FALSE)","v":{"$error":"#REF!"}},{"$error":"#N/A"},{"$error":"#N/A"},{"$error":"#N/A"},{"$f":"HLOOKUP($AG27,Datenbank!$C$216:$I$232,DF$17,FALSE)","v":{"$error":"#REF!"}},{"$error":"#N/A"},{"$error":"#N/A"},{"$error":"#N/A"},{"$f":"HLOOKUP($AG27,Datenbank!$C$216:$I$232,DJ$17,FALSE)","v":{"$error":"#REF!"}},{"$error":"#N/A"},{"$error":"#N/A"},{"$error":"#N/A"},{"$f":"HLOOKUP($AG27,Datenbank!$C$216:$I$232,DN$17,FALSE)","v":{"$error":"#REF!"}},{"$error":"#N/A"},{"$error":"#N/A"},{"$error":"#N/A"},{"$f":"HLOOKUP($AG27,Datenbank!$C$216:$I$232,DR$17,FALSE)","v":{"$error":"#REF!"}},{"$error":"#N/A"},{"$error":"#N/A"},{"$error":"#N/A"},{"$f":"HLOOKUP($AG27,Datenbank!$C$216:$I$232,DV$17,FALSE)","v":{"$error":"#REF!"}},{"$error":"#N/A"},{"$error":"#N/A"},{"$error":"#N/A"},{"$f":"HLOOKUP($AG27,Datenbank!$C$216:$I$232,DZ$17,FALSE)","v":{"$error":"#REF!"}},{"$error":"#N/A"},{"$error":"#N/A"},{"$error":"#N/A"},{"$f":"HLOOKUP($AG27,Datenbank!$C$216:$I$232,ED$17,FALSE)","v":{"$error":"#REF!"}},{"$error":"#N/A"},{"$error":"#N/A"},{"$error":"#N/A"},{"$f":"HLOOKUP($AG27,Datenbank!$C$216:$I$232,EH$17,FALSE)","v":{"$error":"#REF!"}},{"$error":"#N/A"},{"$error":"#N/A"},{"$error":"#N/A"},{"$f":"HLOOKUP($AG27,Datenbank!$C$216:$I$232,EL$17,FALSE)","v":{"$error":"#REF!"}},{"$error":"#N/A"},{"$error":"#N/A"},{"$error":"#N/A"},{"$f":"HLOOKUP($AG27,Datenbank!$C$216:$I$232,EP$17,FALSE)","v":{"$error":"#REF!"}},{"$error":"#N/A"},{"$error":"#N/A"},{"$error":"#N/A"},{"$f":"HLOOKUP($AG27,Datenbank!$C$216:$I$232,ET$17,FALSE)","v":{"$error":"#REF!"}},{"$error":"#N/A"},{"$error":"#N/A"},{"$error":"#N/A"}]
[null,3518.1356300314519,3518.1356300314519,null,21,0,null,null,0,null,null,1167.1394461452023,10270.827126077782,0.88003174760182157,3789.4073697359586,{"$f":"Lastprofile!O28*Input!$B$19","v":0},{"$f":"O28*(1-Input!$B$19)","v":3789.4073697359586},{"$f":"IF(V28=0,0,$R$18-(Input!$B$11-Lastprofile!V28)/(Input!$B$11-Input!$B$12)*Input!$B$18)","v":0.3689486078598867},157.89197373899827,0.51108313974193487,5249.2465753424667,{"$f":"IF(Input!$B$11<W28,Input!$B$11,IF(Input!$B$13=\"Ja\",Lastprofile!W28,IF(Input!$B$12<Lastprofile!W28,W28,0)))","v":218.7186073059361},558.05432702444693,297.04585028759936,{"$f":"AC28*(1+Input!$B$20+Input!$B$21)","v":7129.1004069023847},{"$f":"AB28*Input!$B$21","v":239.16614015333442},{"$f":"AB28*Input!$B$20","v":1195.8307007666722},{"$f":"LARGE($AC$20:$AC$384,ROWS($AC$20:AC28))","v":11958.307007666721},6365.2682204485573,192.55500000000001,"2016-01-09",5.9333333333333336,"Samstag",{"$f":"HLOOKUP($AG28,Datenbank!$C$216:$I$232,AH$17,FALSE)","v":0.88600000000000001},1.3506454927270573,1.1966719065561728,2847.1325904171049,{"$f":"HLOOKUP($AG28,Datenbank!$C$216:$I$232,AL$17,FALSE)","v":{"$error":"#REF!"}},{"$error":"#N/A"},{"$error":"#N/A"},{"$error":"#N/A"},{"$f":"HLOOKUP($AG28,Datenbank!$C$216:$I$232,AP$17,FALSE)","v":{"$error":"#REF!"}},{"$error":"#N/A"},{"$error":"#N/A"},{"$error":"#N/A"},{"$f":"HLOOKUP($AG28,Datenbank!$C$216:$I$232,AT$17,FALSE)","v":{"$error":"#REF!"}},{"$error":"#N/A"},{"$error":"#N/A"},{"$error":"#N/A"},{"$f":"HLOOKUP($AG28,Datenbank!$C$216:$I$232,AX$17,FALSE)","v":{"$error":"#REF!"}},{"$error":"#N/A"},{"$error":"#N/A"},{"$error":"#N/A"},{"$f":"HLOOKUP($AG28,Datenbank!$C$216:$I$232,BB$17,FALSE)","v":{"$error":"#REF!"}},{"$error":"#N/A"},{"$error":"#N/A"},{"$error":"#N/A"},{"$f":"HLOOKUP($AG28,Datenbank!$C$216:$I$232,BF$17,FALSE)","v":{"$error":"#REF!"}},{"$error":"#N/A"},{"$error":"#N/A"},{"$error":"#N/A"},{"$f":"HLOOKUP($AG28,Datenbank!$C$216:$I$232,BJ$17,FALSE)","v":{"$error":"#REF!"}},{"$error":"#N/A"},{"$error":"#N/A"},{"$error":"#N/A"},{"$f":"HLOOKUP($AG28,Datenbank!$C$216:$I$232,BN$17,FALSE)","v":{"$error":"#REF!"}},{"$error":"#N/A"},{"$error":"#N/A"},{"$error":"#N/A"},{"$f":"HLOOKUP($AG28,Datenbank!$C$216:$I$232,BR$17,FALSE)","v":{"$error":"#REF!"}},{"$error":"#N/A"},{"$error":"#N/A"},{"$error":"#N/A"},{"$f":"HLOOKUP($AG28,Datenbank!$C$216:$I$232,BV$17,FALSE)","v":{"$error":"#REF!"}},{"$error":"#N/A"},{"$error":"#N/A"},{"$error":"#N/A"},{"$f":"HLOOKUP($AG28,Datenbank!$C$216:$I$232,BZ$17,FALSE)","v":{"$error":"#REF!"}},{"$error":"#N/A"},{"$error":"#N/A"},{"$error":"#N/A"},{"$f":"HLOOKUP($AG28,Datenbank!$C$216:$I$232,CD$17,FALSE)","v":{"$error":"#REF!"}},{"$error":"#N/A"},{"$error":"#N/A"},{"$error":"#N/A"},{"$f":"HLOOKUP($AG28,Datenbank!$C$216:$I$232,CH$17,FALSE)","v":{"$error":"#REF!"}},{"$error":"#N/A"},{"$error":"#N/A"},{"$error":"#N/A"},{"$f":"HLOOKUP($AG28,Datenbank!$C$216:$I$232,CL$17,FALSE)","v":{"$error":"#REF!"}},{"$error":"#N/A"},{"$error":"#N/A"},{"$error":"#N/A"},{"$f":"HLOOKUP($AG28,Datenbank!$C$216:$I$232,CP$17,FALSE)","v":{"$error":"#REF!"}},{"$error":"#N/A"},{"$error":"#N/A"},{"$error":"#N/A"},{"$f":"HLOOKUP($AG28,Datenbank!$C$216:$I$232,CT$17,FALSE)","v":{"$error":"#REF!"}},{"$error":"#N/A"},{"$error":"#N/A"},{"$error":"#N/A"},{"$f":"HLOOKUP($AG28,Datenbank!$C$216:$I$232,CX$17,FALSE)","v":{"$error":"#REF!"}},{"$error":"#N/A"},{"$error":"#N/A"},{"$error":"#N/A"},{"$f":"HLOOKUP($AG28,Datenbank!$C$216:$I$232,DB$17,FALSE)","v":{"$error":"#REF!"}},{"$error":"#N/A"},{"$error":"#N/A"},{"$error":"#N/A"},{"$f":"HLOOKUP($AG28,Datenbank!$C$216:$I$232,DF$17,FALSE)","v":{"$error":"#REF!"}},{"$error":"#N/A"},{"$error":"#N/A"},{"$error":"#N/A"},{"$f":"HLOOKUP($AG28,Datenbank!$C$216:$I$232,DJ$17,FALSE)","v":{"$error":"#REF!"}},{"$error":"#N/A"},{"$error":"#N/A"},{"$error":"#N/A"},{"$f":"HLOOKUP($AG28,Datenbank!$C$216:$I$232,DN$17,FALSE)","v":{"$error":"#REF!"}},{"$error":"#N/A"},{"$error":"#N/A"},{"$error":"#N/A"},{"$f":"HLOOKUP($AG28,Datenbank!$C$216:$I$232,DR$17,FALSE)","v":{"$error":"#REF!"}},{"$error":"#N/A"},{"$error":"#N/A"},{"$error":"#N/A"},{"$f":"HLOOKUP($AG28,Datenbank!$C$216:$I$232,DV$17,FALSE)","v":{"$error":"#REF!"}},{"$error":"#N/A"},{"$error":"#N/A"},{"$error":"#N/A"},{"$f":"HLOOKUP($AG28,Datenbank!$C$216:$I$232,DZ$17,FALSE)","v":{"$error":"#REF!"}},{"$error":"#N/A"},{"$error":"#N/A"},{"$error":"#N/A"},{"$f":"HLOOKUP($AG28,Datenbank!$C$216:$I$232,ED$17,FALSE)","v":{"$error":"#REF!"}},{"$error":"#N/A"},{"$error":"#N/A"},{"$error":"#N/A"},{"$f":"HLOOKUP($AG28,Datenbank!$C$216:$I$232,EH$17,FALSE)","v":{"$error":"#REF!"}},{"$error":"#N/A"},{"$error":"#N/A"},{"$error":"#N/A"},{"$f":"HLOOKUP($AG28,Datenbank!$C$216:$I$232,EL$17,FALSE)","v":{"$error":"#REF!"}},{"$error":"#N/A"},{"$error":"#N/A"},{"$error":"#N/A"},{"$f":"HLOOKUP($AG28,Datenbank!$C$216:$I$232,EP$17,FALSE)","v":{"$error":"#REF!"}},{"$error":"#N/A"},{"$error":"#N/A"},{"$error":"#N/A"},{"$f":"HLOOKUP($AG28,Datenbank!$C$216:$I$232,ET$17,FALSE)","v":{"$error":"#REF!"}},{"$error":"#N/A"},{"$error":"#N/A"},{"$error":"#N/A"}]
[null,5367.8196076849481,5367.8196076849481,null,21,0,null,null,0,null,null,1167.1394461452023,10270.827126077782,0.88003174760182157,3789.4073697359586,{"$f":"Lastprofile!O29*Input!$B$19","v":0},{"$f":"O29*(1-Input!$B$19)","v":3789.4073697359586},{"$f":"IF(V29=0,0,$R$18-(Input!$B$11-Lastprofile!V29)/(Input!$B$11-Input!$B$12)*Input!$B$18)","v":0.3689486078598867},157.89197373899827,0.51108313974193487,5249.2465753424667,{"$f":"IF(Input!$B$11<W29,Input!$B$11,IF(Input!$B$13=\"Ja\",Lastprofile!W29,IF(Input!$B$12<Lastprofile!W29,W29,0)))","v":218.7186073059361},557.68029867411553,453.21974682964941,{"$f":"AC29*(1+Input!$B$20+Input!$B$21)","v":10877.273923911585},{"$f":"AB29*Input!$B$21","v":239.00584228890665},{"$f":"AB29*Input!$B$20","v":1195.0292114445333},{"$f":"LARGE($AC$20:$AC$384,ROWS($AC$20:AC29))","v":11950.292114445332},9711.8517177781996,216.62,"2016-01-10",1.4333333333333333,"Sonntag",{"$f":"HLOOKUP($AG29,Datenbank!$C$216:$I$232,AH$17,FALSE)","v":0.94350000000000001},1.9351673373173006,1.8258303827588731,4344.0321100932515,{"$f":"HLOOKUP($AG29,Datenbank!$C$216:$I$232,AL$17,FALSE)","v":{"$error":"#REF!"}},{"$error":"#N/A"},{"$error":"#N/A"},{"$error":"#N/A"},{"$f":"HLOOKUP($AG29,Datenbank!$C$216:$I$232,AP$17,FALSE)","v":{"$error":"#REF!"}},{"$error":"#N/A"},{"$error":"#N/A"},{"$error":"#N/A"},{"$f":"HLOOKUP($AG29,Datenbank!$C$216:$I$232,AT$17,FALSE)","v":{"$error":"#REF!"}},{"$error":"#N/A"},{"$error":"#N/A"},{"$error":"#N/A"},{"$f":"HLOOKUP($AG29,Datenbank!$C$216:$I$232,AX$17,FALSE)","v":{"$error":"#REF!"}},{"$error":"#N/A"},{"$error":"#N/A"},{"$error":"#N/A"},{"$f":"HLOOKUP($AG29,Datenbank!$C$216:$I$232,BB$17,FALSE)","v":{"$error":"#REF!"}},{"$error":"#N/A"},{"$error":"#N/A"},{"$error":"#N/A"},{"$f":"HLOOKUP($AG29,Datenbank!$C$216:$I$232,BF$17,FALSE)","v":{"$error":"#REF!"}},{"$error":"#N/A"},{"$error":"#N/A"},{"$error":"#N/A"},{"$f":"HLOOKUP($AG29,Datenbank!$C$216:$I$232,BJ$17,FALSE)","v":{"$error":"#REF!"}},{"$error":"#N/A"},{"$error":"#N/A"},{"$error":"#N/A"},{"$f":"HLOOKUP($AG29,Datenbank!$C$216:$I$232,BN$17,FALSE)","v":{"$error":"#REF!"}},{"$error":"#N/A"},{"$error":"#N/A"},{"$error":"#N/A"},{"$f":"HLOOKUP($AG29,Datenbank!$C$216:$I$232,BR$17,FALSE)","v":{"$error":"#REF!"}},{"$error":"#N/A"},{"$error":"#N/A"},{"$error":"#N/A"},{"$f":"HLOOKUP($AG29,Datenbank!$C$216:$I$232,BV$17,FALSE)","v":{"$error":"#REF!"}},{"$error":"#N/A"},{"$error":"#N/A"},{"$error":"#N/A"},{"$f":"HLOOKUP($AG29,Datenbank!$C$216:$I$232,BZ$17,FALSE)","v":{"$error":"#REF!"}},{"$error":"#N/A"},{"$error":"#N/A"},{"$error":"#N/A"},{"$f":"HLOOKUP($AG29,Datenbank!$C$216:$I$232,CD$17,FALSE)","v":{"$error":"#REF!"}},{"$error":"#N/A"},{"$error":"#N/A"},{"$error":"#N/A"},{"$f":"HLOOKUP($AG29,Datenbank!$C$216:$I$232,CH$17,FALSE)","v":{"$error":"#REF!"}},{"$error":"#N/A"},{"$error":"#N/A"},{"$error":"#N/A"},{"$f":"HLOOKUP($AG29,Datenbank!$C$216:$I$232,CL$17,FALSE)","v":{"$error":"#REF!"}},{"$error":"#N/A"},{"$error":"#N/A"},{"$error":"#N/A"},{"$f":"HLOOKUP($AG29,Datenbank!$C$216:$I$232,CP$17,FALSE)","v":{"$error":"#REF!"}},{"$error":"#N/A"},{"$error":"#N/A"},{"$error":"#N/A"},{"$f":"HLOOKUP($AG29,Datenbank!$C$216:$I$232,CT$17,FALSE)","v":{"$error":"#REF!"}},{"$error":"#N/A"},{"$error":"#N/A"},{"$error":"#N/A"},{"$f":"HLOOKUP($AG29,Datenbank!$C$216:$I$232,CX$17,FALSE)","v":{"$error":"#REF!"}},{"$error":"#N/A"},{"$error":"#N/A"},{"$error":"#N/A"},{"$f":"HLOOKUP($AG29,Datenbank!$C$216:$I$232,DB$17,FALSE)","v":{"$error":"#REF!"}},{"$error":"#N/A"},{"$error":"#N/A"},{"$error":"#N/A"},{"$f":"HLOOKUP($AG29,Datenbank!$C$216:$I$232,DF$17,FALSE)","v":{"$error":"#REF!"}},{"$error":"#N/A"},{"$error":"#N/A"},{"$error":"#N/A"},{"$f":"HLOOKUP($AG29,Datenbank!$C$216:$I$232,DJ$17,FALSE)","v":{"$error":"#REF!"}},{"$error":"#N/A"},{"$error":"#N/A"},{"$error":"#N/A"},{"$f":"HLOOKUP($AG29,Datenbank!$C$216:$I$232,DN$17,FALSE)","v":{"$error":"#REF!"}},{"$error":"#N/A"},{"$error":"#N/A"},{"$error":"#N/A"},{"$f":"HLOOKUP($AG29,Datenbank!$C$216:$I$232,DR$17,FALSE)","v":{"$error":"#REF!"}},{"$error":"#N/A"},{"$error":"#N/A"},{"$error":"#N/A"},{"$f":"HLOOKUP($AG29,Datenbank!$C$216:$I$232,DV$17,FALSE)","v":{"$error":"#REF!"}},{"$error":"#N/A"},{"$error":"#N/A"},{"$error":"#N/A"},{"$f":"HLOOKUP($AG29,Datenbank!$C$216:$I$232,DZ$17,FALSE)","v":{"$error":"#REF!"}},{"$error":"#N/A"},{"$error":"#N/A"},{"$error":"#N/A"},{"$f":"HLOOKUP($AG29,Datenbank!$C$216:$I$232,ED$17,FALSE)","v":{"$error":"#REF!"}},{"$error":"#N/A"},{"$error":"#N/A"},{"$error":"#N/A"},{"$f":"HLOOKUP($AG29,Datenbank!$C$216:$I$232,EH$17,FALSE)","v":{"$error":"#REF!"}},{"$error":"#N/A"},{"$error":"#N/A"},{"$error":"#N/A"},{"$f":"HLOOKUP($AG29,Datenbank!$C$216:$I$232,EL$17,FALSE)","v":{"$error":"#REF!"}},{"$error":"#N/A"},{"$error":"#N/A"},{"$error":"#N/A"},{"$f":"HLOOKUP($AG29,Datenbank!$C$216:$I$232,EP$17,FALSE)","v":{"$error":"#REF!"}},{"$error":"#N/A"},{"$error":"#N/A"},{"$error":"#N/A"},{"$f":"HLOOKUP($AG29,Datenbank!$C$216:$I$232,ET$17,FALSE)","v":{"$error":"#REF!"}},{"$error":"#N/A"},{"$error":"#N/A"},{"$error":"#N/A"}]
[null,5306.0664821879054,5306.0664821879054,null,23,0,null,null,0,null,null,1167.1394461452023,10270.827126077782,0.88003174760182157,3789.4073697359586,{"$f":"Lastprofile!O30*Input!$B$19","v":0},{"$f":"O30*(1-Input!$B$19)","v":3789.4073697359586},{"$f":"IF(V30=0,0,$R$18-(Input!$B$11-Lastprofile!V30)/(Input!$B$11-Input!$B$12)*Input!$B$18)","v":0.3689486078598867},157.89197373899827,0.51108313974193487,5249.2465753424667,{"$f":"IF(Input!$B$11<W30,Input!$B$11,IF(Input!$B$13=\"Ja\",Lastprofile!W30,IF(Input!$B$12<Lastprofile!W30,W30,0)))","v":218.7186073059361},554.8525617266971,448.0057609006812,{"$f":"AC30*(1+Input!$B$20+Input!$B$21)","v":10752.138261616348},{"$f":"AB30*Input!$B$21","v":237.79395502572734},{"$f":"AB30*Input!$B$20","v":1188.9697751286367},{"$f":"LARGE($AC$20:$AC$384,ROWS($AC$20:AC30))","v":11889.697751286367},9600.1234478717379,240.685,"2016-01-11",3.0333333333333332,"Montag",{"$f":"HLOOKUP($AG30,Datenbank!$C$216:$I$232,AH$17,FALSE)","v":1.0354000000000001},1.7431190284129809,1.8048254420188006,4294.0569656838315,{"$f":"HLOOKUP($AG30,Datenbank!$C$216:$I$232,AL$17,FALSE)","v":{"$error":"#REF!"}},{"$error":"#N/A"},{"$error":"#N/A"},{"$error":"#N/A"},{"$f":"HLOOKUP($AG30,Datenbank!$C$216:$I$232,AP$17,FALSE)","v":{"$error":"#REF!"}},{"$error":"#N/A"},{"$error":"#N/A"},{"$error":"#N/A"},{"$f":"HLOOKUP($AG30,Datenbank!$C$216:$I$232,AT$17,FALSE)","v":{"$error":"#REF!"}},{"$error":"#N/A"},{"$error":"#N/A"},{"$error":"#N/A"},{"$f":"HLOOKUP($AG30,Datenbank!$C$216:$I$232,AX$17,FALSE)","v":{"$error":"#REF!"}},{"$error":"#N/A"},{"$error":"#N/A"},{"$error":"#N/A"},{"$f":"HLOOKUP($AG30,Datenbank!$C$216:$I$232,BB$17,FALSE)","v":{"$error":"#REF!"}},{"$error":"#N/A"},{"$error":"#N/A"},{"$error":"#N/A"},{"$f":"HLOOKUP($AG30,Datenbank!$C$216:$I$232,BF$17,FALSE)","v":{"$error":"#REF!"}},{"$error":"#N/A"},{"$error":"#N/A"},{"$error":"#N/A"},{"$f":"HLOOKUP($AG30,Datenbank!$C$216:$I$232,BJ$17,FALSE)","v":{"$error":"#REF!"}},{"$error":"#N/A"},{"$error":"#N/A"},{"$error":"#N/A"},{"$f":"HLOOKUP($AG30,Datenbank!$C$216:$I$232,BN$17,FALSE)","v":{"$error":"#REF!"}},{"$error":"#N/A"},{"$error":"#N/A"},{"$error":"#N/A"},{"$f":"HLOOKUP($AG30,Datenbank!$C$216:$I$232,BR$17,FALSE)","v":{"$error":"#REF!"}},{"$error":"#N/A"},{"$error":"#N/A"},{"$error":"#N/A"},{"$f":"HLOOKUP($AG30,Datenbank!$C$216:$I$232,BV$17,FALSE)","v":{"$error":"#REF!"}},{"$error":"#N/A"},{"$error":"#N/A"},{"$error":"#N/A"},{"$f":"HLOOKUP($AG30,Datenbank!$C$216:$I$232,BZ$17,FALSE)","v":{"$error":"#REF!"}},{"$error":"#N/A"},{"$error":"#N/A"},{"$error":"#N/A"},{"$f":"HLOOKUP($AG30,Datenbank!$C$216:$I$232,CD$17,FALSE)","v":{"$error":"#REF!"}},{"$error":"#N/A"},{"$error":"#N/A"},{"$error":"#N/A"},{"$f":"HLOOKUP($AG30,Datenbank!$C$216:$I$232,CH$17,FALSE)","v":{"$error":"#REF!"}},{"$error":"#N/A"},{"$error":"#N/A"},{"$error":"#N/A"},{"$f":"HLOOKUP($AG30,Datenbank!$C$216:$I$232,CL$17,FALSE)","v":{"$error":"#REF!"}},{"$error":"#N/A"},{"$error":"#N/A"},{"$error":"#N/A"},{"$f":"HLOOKUP($AG30,Datenbank!$C$216:$I$232,CP$17,FALSE)","v":{"$error":"#REF!"}},{"$error":"#N/A"},{"$error":"#N/A"},{"$error":"#N/A"},{"$f":"HLOOKUP($AG30,Datenbank!$C$216:$I$232,CT$17,FALSE)","v":{"$error":"#REF!"}},{"$error":"#N/A"},{"$error":"#N/A"},{"$error":"#N/A"},{"$f":"HLOOKUP($AG30,Datenbank!$C$216:$I$232,CX$17,FALSE)","v":{"$error":"#REF!"}},{"$error":"#N/A"},{"$error":"#N/A"},{"$error":"#N/A"},{"$f":"HLOOKUP($AG30,Datenbank!$C$216:$I$232,DB$17,FALSE)","v":{"$error":"#REF!"}},{"$error":"#N/A"},{"$error":"#N/A"},{"$error":"#N/A"},{"$f":"HLOOKUP($AG30,Datenbank!$C$216:$I$232,DF$17,FALSE)","v":{"$error":"#REF!"}},{"$error":"#N/A"},{"$error":"#N/A"},{"$error":"#N/A"},{"$f":"HLOOKUP($AG30,Datenbank!$C$216:$I$232,DJ$17,FALSE)","v":{"$error":"#REF!"}},{"$error":"#N/A"},{"$error":"#N/A"},{"$error":"#N/A"},{"$f":"HLOOKUP($AG30,Datenbank!$C$216:$I$232,DN$17,FALSE)","v":{"$error":"#REF!"}},{"$error":"#N/A"},{"$error":"#N/A"},{"$error":"#N/A"},{"$f":"HLOOKUP($AG30,Datenbank!$C$216:$I$232,DR$17,FALSE)","v":{"$error":"#REF!"}},{"$error":"#N/A"},{"$error":"#N/A"},{"$error":"#N/A"},{"$f":"HLOOKUP($AG30,Datenbank!$C$216:$I$232,DV$17,FALSE)","v":{"$error":"#REF!"}},{"$error":"#N/A"},{"$error":"#N/A"},{"$error":"#N/A"},{"$f":"HLOOKUP($AG30,Datenbank!$C$216:$I$232,DZ$17,FALSE)","v":{"$error":"#REF!"}},{"$error":"#N/A"},{"$error":"#N/A"},{"$error":"#N/A"},{"$f":"HLOOKUP($AG30,Datenbank!$C$216:$I$232,ED$17,FALSE)","v":{"$error":"#REF!"}},{"$error":"#N/A"},{"$error":"#N/A"},{"$error":"#N/A"},{"$f":"HLOOKUP($AG30,Datenbank!$C$216:$I$232,EH$17,FALSE)","v":{"$error":"#REF!"}},{"$error":"#N/A"},{"$error":"#N/A"},{"$error":"#N/A"},{"$f":"HLOOKUP($AG30,Datenbank!$C$216:$I$232,EL$17,FALSE)","v":{"$error":"#REF!"}},{"$error":"#N/A"},{"$error":"#N/A"},{"$error":"#N/A"},{"$f":"HLOOKUP($AG30,Datenbank!$C$216:$I$232,EP$17,FALSE)","v":{"$error":"#REF!"}},{"$error":"#N/A"},{"$error":"#N/A"},{"$error":"#N/A"},{"$f":"HLOOKUP($AG30,Datenbank!$C$216:$I$232,ET$17,FALSE)","v":{"$error":"#REF!"}},{"$error":"#N/A"},{"$error":"#N/A"},{"$error":"#N/A"}]
[null,5673.6646308770096,5673.6646308770096,null,null,0,null,null,0,null,null,1167.1394461452023,10270.827126077782,0.88003174760182157,3789.4073697359586,{"$f":"Lastprofile!O31*Input!$B$19","v":0},{"$f":"O31*(1-Input!$B$19)","v":3789.4073697359586},{"$f":"IF(V31=0,0,$R$18-(Input!$B$11-Lastprofile!V31)/(Input!$B$11-Input!$B$12)*Input!$B$18)","v":0.3689486078598867},157.89197373899827,0.51108313974193487,5249.2465753424667,{"$f":"IF(Input!$B$11<W31,Input!$B$11,IF(Input!$B$13=\"Ja\",Lastprofile!W31,IF(Input!$B$12<Lastprofile!W31,W31,0)))","v":218.7186073059361},552.6143514097854,479.04308183549853,{"$f":"AC31*(1+Input!$B$20+Input!$B$21)","v":11497.033964051965},{"$f":"AB31*Input!$B$21","v":236.83472203276517},{"$f":"AB31*Input!$B$20","v":1184.173610163826},{"$f":"LARGE($AC$20:$AC$384,ROWS($AC$20:AC31))","v":11841.736101638258},10265.208896474967,264.75,"2016-01-12",2.3000000000000003,"Dienstag",{"$f":"HLOOKUP($AG31,Datenbank!$C$216:$I$232,AH$17,FALSE)","v":1.0523},1.8339462711323753,1.9298616611125985,4591.5442655979577,{"$f":"HLOOKUP($AG31,Datenbank!$C$216:$I$232,AL$17,FALSE)","v":{"$error":"#REF!"}},{"$error":"#N/A"},{"$error":"#N/A"},{"$error":"#N/A"},{"$f":"HLOOKUP($AG31,Datenbank!$C$216:$I$232,AP$17,FALSE)","v":{"$error":"#REF!"}},{"$error":"#N/A"},{"$error":"#N/A"},{"$error":"#N/A"},{"$f":"HLOOKUP($AG31,Datenbank!$C$216:$I$232,AT$17,FALSE)","v":{"$error":"#REF!"}},{"$error":"#N/A"},{"$error":"#N/A"},{"$error":"#N/A"},{"$f":"HLOOKUP($AG31,Datenbank!$C$216:$I$232,AX$17,FALSE)","v":{"$error":"#REF!"}},{"$error":"#N/A"},{"$error":"#N/A"},{"$error":"#N/A"},{"$f":"HLOOKUP($AG31,Datenbank!$C$216:$I$232,BB$17,FALSE)","v":{"$error":"#REF!"}},{"$error":"#N/A"},{"$error":"#N/A"},{"$error":"#N/A"},{"$f":"HLOOKUP($AG31,Datenbank!$C$216:$I$232,BF$17,FALSE)","v":{"$error":"#REF!"}},{"$error":"#N/A"},{"$error":"#N/A"},{"$error":"#N/A"},{"$f":"HLOOKUP($AG31,Datenbank!$C$216:$I$232,BJ$17,FALSE)","v":{"$error":"#REF!"}},{"$error":"#N/A"},{"$error":"#N/A"},{"$error":"#N/A"},{"$f":"HLOOKUP($AG31,Datenbank!$C$216:$I$232,BN$17,FALSE)","v":{"$error":"#REF!"}},{"$error":"#N/A"},{"$error":"#N/A"},{"$error":"#N/A"},{"$f":"HLOOKUP($AG31,Datenbank!$C$216:$I$232,BR$17,FALSE)","v":{"$error":"#REF!"}},{"$error":"#N/A"},{"$error":"#N/A"},{"$error":"#N/A"},{"$f":"HLOOKUP($AG31,Datenbank!$C$216:$I$232,BV$17,FALSE)","v":{"$error":"#REF!"}},{"$error":"#N/A"},{"$error":"#N/A"},{"$error":"#N/A"},{"$f":"HLOOKUP($AG31,Datenbank!$C$216:$I$232,BZ$17,FALSE)","v":{"$error":"#REF!"}},{"$error":"#N/A"},{"$error":"#N/A"},{"$error":"#N/A"},{"$f":"HLOOKUP($AG31,Datenbank!$C$216:$I$232,CD$17,FALSE)","v":{"$error":"#REF!"}},{"$error":"#N/A"},{"$error":"#N/A"},{"$error":"#N/A"},{"$f":"HLOOKUP($AG31,Datenbank!$C$216:$I$232,CH$17,FALSE)","v":{"$error":"#REF!"}},{"$error":"#N/A"},{"$error":"#N/A"},{"$error":"#N/A"},{"$f":"HLOOKUP($AG31,Datenbank!$C$216:$I$232,CL$17,FALSE)","v":{"$error":"#REF!"}},{"$error":"#N/A"},{"$error":"#N/A"},{"$error":"#N/A"},{"$f":"HLOOKUP($AG31,Datenbank!$C$216:$I$232,CP$17,FALSE)","v":{"$error":"#REF!"}},{"$error":"#N/A"},{"$error":"#N/A"},{"$error":"#N/A"},{"$f":"HLOOKUP($AG31,Datenbank!$C$216:$I$232,CT$17,FALSE)","v":{"$error":"#REF!"}},{"$error":"#N/A"},{"$error":"#N/A"},{"$error":"#N/A"},{"$f":"HLOOKUP($AG31,Datenbank!$C$216:$I$232,CX$17,FALSE)","v":{"$error":"#REF!"}},{"$error":"#N/A"},{"$error":"#N/A"},{"$error":"#N/A"},{"$f":"HLOOKUP($AG31,Datenbank!$C$216:$I$232,DB$17,FALSE)","v":{"$error":"#REF!"}},{"$error":"#N/A"},{"$error":"#N/A"},{"$error":"#N/A"},{"$f":"HLOOKUP($AG31,Datenbank!$C$216:$I$232,DF$17,FALSE)","v":{"$error":"#REF!"}},{"$error":"#N/A"},{"$error":"#N/A"},{"$error":"#N/A"},{"$f":"HLOOKUP($AG31,Datenbank!$C$216:$I$232,DJ$17,FALSE)","v":{"$error":"#REF!"}},{"$error":"#N/A"},{"$error":"#N/A"},{"$error":"#N/A"},{"$f":"HLOOKUP($AG31,Datenbank!$C$216:$I$232,DN$17,FALSE)","v":{"$error":"#REF!"}},{"$error":"#N/A"},{"$error":"#N/A"},{"$error":"#N/A"},{"$f":"HLOOKUP($AG31,Datenbank!$C$216:$I$232,DR$17,FALSE)","v":{"$error":"#REF!"}},{"$error":"#N/A"},{"$error":"#N/A"},{"$error":"#N/A"},{"$f":"HLOOKUP($AG31,Datenbank!$C$216:$I$232,DV$17,FALSE)","v":{"$error":"#REF!"}},{"$error":"#N/A"},{"$error":"#N/A"},{"$error":"#N/A"},{"$f":"HLOOKUP($AG31,Datenbank!$C$216:$I$232,DZ$17,FALSE)","v":{"$error":"#REF!"}},{"$error":"#N/A"},{"$error":"#N/A"},{"$error":"#N/A"},{"$f":"HLOOKUP($AG31,Datenbank!$C$216:$I$232,ED$17,FALSE)","v":{"$error":"#REF!"}},{"$error":"#N/A"},{"$error":"#N/A"},{"$error":"#N/A"},{"$f":"HLOOKUP($AG31,Datenbank!$C$216:$I$232,EH$17,FALSE)","v":{"$error":"#REF!"}},{"$error":"#N/A"},{"$error":"#N/A"},{"$error":"#N/A"},{"$f":"HLOOKUP($AG31,Datenbank!$C$216:$I$232,EL$17,FALSE)","v":{"$error":"#REF!"}},{"$error":"#N/A"},{"$error":"#N/A"},{"$error":"#N/A"},{"$f":"HLOOKUP($AG31,Datenbank!$C$216:$I$232,EP$17,FALSE)","v":{"$error":"#REF!"}},{"$error":"#N/A"},{"$error":"#N/A"},{"$error":"#N/A"},{"$f":"HLOOKUP($AG31,Datenbank!$C$216:$I$232,ET$17,FALSE)","v":{"$error":"#REF!"}},{"$error":"#N/A"},{"$error":"#N/A"},{"$error":"#N/A"}]
[null,5967.7329415848626,5967.7329415848626,null,null,0,null,null,0,null,null,1167.1394461452023,10270.827126077782,0.88003174760182157,3789.4073697359586,{"$f":"Lastprofile!O32*Input!$B$19","v":0},{"$f":"O32*(1-Input!$B$19)","v":3789.4073697359586},{"$f":"IF(V32=0,0,$R$18-(Input!$B$11-Lastprofile!V32)/(Input!$B$11-Input!$B$12)*Input!$B$18)","v":0.3689486078598867},157.89197373899827,0.51108313974193487,5249.2465753424667,{"$f":"IF(Input!$B$11<W32,Input!$B$11,IF(Input!$B$13=\"Ja\",Lastprofile!W32,IF(Input!$B$12<Lastprofile!W32,W32,0)))","v":218.7186073059361},550.99020108616332,503.87207667333286,{"$f":"AC32*(1+Input!$B$20+Input!$B$21)","v":12092.929840159988},{"$f":"AB32*Input!$B$21","v":236.13865760835571},{"$f":"AB32*Input!$B$20","v":1180.6932880417787},{"$f":"LARGE($AC$20:$AC$384,ROWS($AC$20:AC32))","v":11806.932880417786},10797.258785857131,288.815,"2016-01-13",1.3666666666666665,"Mittwoch",{"$f":"HLOOKUP($AG32,Datenbank!$C$216:$I$232,AH$17,FALSE)","v":1.0448999999999999},1.9426616557730505,2.0298871641172602,4829.5258442722688,{"$f":"HLOOKUP($AG32,Datenbank!$C$216:$I$232,AL$17,FALSE)","v":{"$error":"#REF!"}},{"$error":"#N/A"},{"$error":"#N/A"},{"$error":"#N/A"},{"$f":"HLOOKUP($AG32,Datenbank!$C$216:$I$232,AP$17,FALSE)","v":{"$error":"#REF!"}},{"$error":"#N/A"},{"$error":"#N/A"},{"$error":"#N/A"},{"$f":"HLOOKUP($AG32,Datenbank!$C$216:$I$232,AT$17,FALSE)","v":{"$error":"#REF!"}},{"$error":"#N/A"},{"$error":"#N/A"},{"$error":"#N/A"},{"$f":"HLOOKUP($AG32,Datenbank!$C$216:$I$232,AX$17,FALSE)","v":{"$error":"#REF!"}},{"$error":"#N/A"},{"$error":"#N/A"},{"$error":"#N/A"},{"$f":"HLOOKUP($AG32,Datenbank!$C$216:$I$232,BB$17,FALSE)","v":{"$error":"#REF!"}},{"$error":"#N/A"},{"$error":"#N/A"},{"$error":"#N/A"},{"$f":"HLOOKUP($AG32,Datenbank!$C$216:$I$232,BF$17,FALSE)","v":{"$error":"#REF!"}},{"$error":"#N/A"},{"$error":"#N/A"},{"$error":"#N/A"},{"$f":"HLOOKUP($AG32,Datenbank!$C$216:$I$232,BJ$17,FALSE)","v":{"$error":"#REF!"}},{"$error":"#N/A"},{"$error":"#N/A"},{"$error":"#N/A"},{"$f":"HLOOKUP($AG32,Datenbank!$C$216:$I$232,BN$17,FALSE)","v":{"$error":"#REF!"}},{"$error":"#N/A"},{"$error":"#N/A"},{"$error":"#N/A"},{"$f":"HLOOKUP($AG32,Datenbank!$C$216:$I$232,BR$17,FALSE)","v":{"$error":"#REF!"}},{"$error":"#N/A"},{"$error":"#N/A"},{"$error":"#N/A"},{"$f":"HLOOKUP($AG32,Datenbank!$C$216:$I$232,BV$17,FALSE)","v":{"$error":"#REF!"}},{"$error":"#N/A"},{"$error":"#N/A"},{"$error":"#N/A"},{"$f":"HLOOKUP($AG32,Datenbank!$C$216:$I$232,BZ$17,FALSE)","v":{"$error":"#REF!"}},{"$error":"#N/A"},{"$error":"#N/A"},{"$error":"#N/A"},{"$f":"HLOOKUP($AG32,Datenbank!$C$216:$I$232,CD$17,FALSE)","v":{"$error":"#REF!"}},{"$error":"#N/A"},{"$error":"#N/A"},{"$error":"#N/A"},{"$f":"HLOOKUP($AG32,Datenbank!$C$216:$I$232,CH$17,FALSE)","v":{"$error":"#REF!"}},{"$error":"#N/A"},{"$error":"#N/A"},{"$error":"#N/A"},{"$f":"HLOOKUP($AG32,Datenbank!$C$216:$I$232,CL$17,FALSE)","v":{"$error":"#REF!"}},{"$error":"#N/A"},{"$error":"#N/A"},{"$error":"#N/A"},{"$f":"HLOOKUP($AG32,Datenbank!$C$216:$I$232,CP$17,FALSE)","v":{"$error":"#REF!"}},{"$error":"#N/A"},{"$error":"#N/A"},{"$error":"#N/A"},{"$f":"HLOOKUP($AG32,Datenbank!$C$216:$I$232,CT$17,FALSE)","v":{"$error":"#REF!"}},{"$error":"#N/A"},{"$error":"#N/A"},{"$error":"#N/A"},{"$f":"HLOOKUP($AG32,Datenbank!$C$216:$I$232,CX$17,FALSE)","v":{"$error":"#REF!"}},{"$error":"#N/A"},{"$error":"#N/A"},{"$error":"#N/A"},{"$f":"HLOOKUP($AG32,Datenbank!$C$216:$I$232,DB$17,FALSE)","v":{"$error":"#REF!"}},{"$error":"#N/A"},{"$error":"#N/A"},{"$error":"#N/A"},{"$f":"HLOOKUP($AG32,Datenbank!$C$216:$I$232,DF$17,FALSE)","v":{"$error":"#REF!"}},{"$error":"#N/A"},{"$error":"#N/A"},{"$error":"#N/A"},{"$f":"HLOOKUP($AG32,Datenbank!$C$216:$I$232,DJ$17,FALSE)","v":{"$error":"#REF!"}},{"$error":"#N/A"},{"$error":"#N/A"},{"$error":"#N/A"},{"$f":"HLOOKUP($AG32,Datenbank!$C$216:$I$232,DN$17,FALSE)","v":{"$error":"#REF!"}},{"$error":"#N/A"},{"$error":"#N/A"},{"$error":"#N/A"},{"$f":"HLOOKUP($AG32,Datenbank!$C$216:$I$232,DR$17,FALSE)","v":{"$error":"#REF!"}},{"$error":"#N/A"},{"$error":"#N/A"},{"$error":"#N/A"},{"$f":"HLOOKUP($AG32,Datenbank!$C$216:$I$232,DV$17,FALSE)","v":{"$error":"#REF!"}},{"$error":"#N/A"},{"$error":"#N/A"},{"$error":"#N/A"},{"$f":"HLOOKUP($AG32,Datenbank!$C$216:$I$232,DZ$17,FALSE)","v":{"$error":"#REF!"}},{"$error":"#N/A"},{"$error":"#N/A"},{"$error":"#N/A"},{"$f":"HLOOKUP($AG32,Datenbank!$C$216:$I$232,ED$17,FALSE)","v":{"$error":"#REF!"}},{"$error":"#N/A"},{"$error":"#N/A"},{"$error":"#N/A"},{"$f":"HLOOKUP($AG32,Datenbank!$C$216:$I$232,EH$17,FALSE)","v":{"$error":"#REF!"}},{"$error":"#N/A"},{"$error":"#N/A"},{"$error":"#N/A"},{"$f":"HLOOKUP($AG32,Datenbank!$C$216:$I$232,EL$17,FALSE)","v":{"$error":"#REF!"}},{"$error":"#N/A"},{"$error":"#N/A"},{"$error":"#N/A"},{"$f":"HLOOKUP($AG32,Datenbank!$C$216:$I$232,EP$17,FALSE)","v":{"$error":"#REF!"}},{"$error":"#N/A"},{"$error":"#N/A"},{"$error":"#N/A"},{"$f":"HLOOKUP($AG32,Datenbank!$C$216:$I$232,ET$17,FALSE)","v":{"$error":"#REF!"}},{"$error":"#N/A"},{"$error":"#N/A"},{"$error":"#N/A"}]
[null,5958.7025883144215,5958.7025883144215,null,null,0,null,null,0,null,null,1167.1394461452023,10270.827126077782,0.88003174760182157,3789.4073697359586,{"$f":"Lastprofile!O33*Input!$B$19","v":0},{"$f":"O33*(1-Input!$B$19)","v":3789.4073697359586},{"$f":"IF(V33=0,0,$R$18-(Input!$B$11-Lastprofile!V33)/(Input!$B$11-Input!$B$12)*Input!$B$18)","v":0.3689486078598867},157.89197373899827,0.51108313974193487,5249.2465753424667,{"$f":"IF(Input!$B$11<W33,Input!$B$11,IF(Input!$B$13=\"Ja\",Lastprofile!W33,IF(Input!$B$12<Lastprofile!W33,W33,0)))","v":218.7186073059361},548.77328503525098,503.10961915386775,{"$f":"AC33*(1+Input!$B$20+Input!$B$21)","v":12074.630859692827},{"$f":"AB33*Input!$B$21","v":235.18855072939326},{"$f":"AB33*Input!$B$20","v":1175.9427536469664},{"$f":"LARGE($AC$20:$AC$384,ROWS($AC$20:AC33))","v":11759.427536469662},10780.920410440023,312.88,"2016-01-14",1.4666666666666666,"Donnerstag",{"$f":"HLOOKUP($AG33,Datenbank!$C$216:$I$232,AH$17,FALSE)","v":1.0494000000000001},1.9314041792806604,2.0268155457371253,4822.2178221256027,{"$f":"HLOOKUP($AG33,Datenbank!$C$216:$I$232,AL$17,FALSE)","v":{"$error":"#REF!"}},{"$error":"#N/A"},{"$error":"#N/A"},{"$error":"#N/A"},{"$f":"HLOOKUP($AG33,Datenbank!$C$216:$I$232,AP$17,FALSE)","v":{"$error":"#REF!"}},{"$error":"#N/A"},{"$error":"#N/A"},{"$error":"#N/A"},{"$f":"HLOOKUP($AG33,Datenbank!$C$216:$I$232,AT$17,FALSE)","v":{"$error":"#REF!"}},{"$error":"#N/A"},{"$error":"#N/A"},{"$error":"#N/A"},{"$f":"HLOOKUP($AG33,Datenbank!$C$216:$I$232,AX$17,FALSE)","v":{"$error":"#REF!"}},{"$error":"#N/A"},{"$error":"#N/A"},{"$error":"#N/A"},{"$f":"HLOOKUP($AG33,Datenbank!$C$216:$I$232,BB$17,FALSE)","v":{"$error":"#REF!"}},{"$error":"#N/A"},{"$error":"#N/A"},{"$error":"#N/A"},{"$f":"HLOOKUP($AG33,Datenbank!$C$216:$I$232,BF$17,FALSE)","v":{"$error":"#REF!"}},{"$error":"#N/A"},{"$error":"#N/A"},{"$error":"#N/A"},{"$f":"HLOOKUP($AG33,Datenbank!$C$216:$I$232,BJ$17,FALSE)","v":{"$error":"#REF!"}},{"$error":"#N/A"},{"$error":"#N/A"},{"$error":"#N/A"},{"$f":"HLOOKUP($AG33,Datenbank!$C$216:$I$232,BN$17,FALSE)","v":{"$error":"#REF!"}},{"$error":"#N/A"},{"$error":"#N/A"},{"$error":"#N/A"},{"$f":"HLOOKUP($AG33,Datenbank!$C$216:$I$232,BR$17,FALSE)","v":{"$error":"#REF!"}},{"$error":"#N/A"},{"$error":"#N/A"},{"$error":"#N/A"},{"$f":"HLOOKUP($AG33,Datenbank!$C$216:$I$232,BV$17,FALSE)","v":{"$error":"#REF!"}},{"$error":"#N/A"},{"$error":"#N/A"},{"$error":"#N/A"},{"$f":"HLOOKUP($AG33,Datenbank!$C$216:$I$232,BZ$17,FALSE)","v":{"$error":"#REF!"}},{"$error":"#N/A"},{"$error":"#N/A"},{"$error":"#N/A"},{"$f":"HLOOKUP($AG33,Datenbank!$C$216:$I$232,CD$17,FALSE)","v":{"$error":"#REF!"}},{"$error":"#N/A"},{"$error":"#N/A"},{"$error":"#N/A"},{"$f":"HLOOKUP($AG33,Datenbank!$C$216:$I$232,CH$17,FALSE)","v":{"$error":"#REF!"}},{"$error":"#N/A"},{"$error":"#N/A"},{"$error":"#N/A"},{"$f":"HLOOKUP($AG33,Datenbank!$C$216:$I$232,CL$17,FALSE)","v":{"$error":"#REF!"}},{"$error":"#N/A"},{"$error":"#N/A"},{"$error":"#N/A"},{"$f":"HLOOKUP($AG33,Datenbank!$C$216:$I$232,CP$17,FALSE)","v":{"$error":"#REF!"}},{"$error":"#N/A"},{"$error":"#N/A"},{"$error":"#N/A"},{"$f":"HLOOKUP($AG33,Datenbank!$C$216:$I$232,CT$17,FALSE)","v":{"$error":"#REF!"}},{"$error":"#N/A"},{"$error":"#N/A"},{"$error":"#N/A"},{"$f":"HLOOKUP($AG33,Datenbank!$C$216:$I$232,CX$17,FALSE)","v":{"$error":"#REF!"}},{"$error":"#N/A"},{"$error":"#N/A"},{"$error":"#N/A"},{"$f":"HLOOKUP($AG33,Datenbank!$C$216:$I$232,DB$17,FALSE)","v":{"$error":"#REF!"}},{"$error":"#N/A"},{"$error":"#N/A"},{"$error":"#N/A"},{"$f":"HLOOKUP($AG33,Datenbank!$C$216:$I$232,DF$17,FALSE)","v":{"$error":"#REF!"}},{"$error":"#N/A"},{"$error":"#N/A"},{"$error":"#N/A"},{"$f":"HLOOKUP($AG33,Datenbank!$C$216:$I$232,DJ$17,FALSE)","v":{"$error":"#REF!"}},{"$error":"#N/A"},{"$error":"#N/A"},{"$error":"#N/A"},{"$f":"HLOOKUP($AG33,Datenbank!$C$216:$I$232,DN$17,FALSE)","v":{"$error":"#REF!"}},{"$error":"#N/A"},{"$error":"#N/A"},{"$error":"#N/A"},{"$f":"HLOOKUP($AG33,Datenbank!$C$216:$I$232,DR$17,FALSE)","v":{"$error":"#REF!"}},{"$error":"#N/A"},{"$error":"#N/A"},{"$error":"#N/A"},{"$f":"HLOOKUP($AG33,Datenbank!$C$216:$I$232,DV$17,FALSE)","v":{"$error":"#REF!"}},{"$error":"#N/A"},{"$error":"#N/A"},{"$error":"#N/A"},{"$f":"HLOOKUP($AG33,Datenbank!$C$216:$I$232,DZ$17,FALSE)","v":{"$error":"#REF!"}},{"$error":"#N/A"},{"$error":"#N/A"},{"$error":"#N/A"},{"$f":"HLOOKUP($AG33,Datenbank!$C$216:$I$232,ED$17,FALSE)","v":{"$error":"#REF!"}},{"$error":"#N/A"},{"$error":"#N/A"},{"$error":"#N/A"},{"$f":"HLOOKUP($AG33,Datenbank!$C$216:$I$232,EH$17,FALSE)","v":{"$error":"#REF!"}},{"$error":"#N/A"},{"$error":"#N/A"},{"$error":"#N/A"},{"$f":"HLOOKUP($AG33,Datenbank!$C$216:$I$232,EL$17,FALSE)","v":{"$error":"#REF!"}},{"$error":"#N/A"},{"$error":"#N/A"},{"$error":"#N/A"},{"$f":"HLOOKUP($AG33,Datenbank!$C$216:$I$232,EP$17,FALSE)","v":{"$error":"#REF!"}},{"$error":"#N/A"},{"$error":"#N/A"},{"$error":"#N/A"},{"$f":"HLOOKUP($AG33,Datenbank!$C$216:$I$232,ET$17,FALSE)","v":{"$error":"#REF!"}},{"$error":"#N/A"},{"$error":"#N/A"},{"$error":"#N/A"}]
[null,5688.8008333146954,5688.8008333146954,null,null,0,null,null,0,null,null,1167.1394461452023,10270.827126077782,0.88003174760182157,3789.4073697359586,{"$f":"Lastprofile!O34*Input!$B$19","v":0},{"$f":"O34*(1-Input!$B$19)","v":3789.4073697359586},{"$f":"IF(V34=0,0,$R$18-(Input!$B$11-Lastprofile!V34)/(Input!$B$11-Input!$B$12)*Input!$B$18)","v":0.3689486078598867},157.89197373899827,0.51108313974193487,5249.2465753424667,{"$f":"IF(Input!$B$11<W34,Input!$B$11,IF(Input!$B$13=\"Ja\",Lastprofile!W34,IF(Input!$B$12<Lastprofile!W34,W34,0)))","v":218.7186073059361},541.83586543631077,480.32107296376762,{"$f":"AC34*(1+Input!$B$20+Input!$B$21)","v":11527.705751130423},{"$f":"AB34*Input!$B$21","v":232.21537090127603},{"$f":"AB34*Input!$B$20","v":1161.0768545063802},{"$f":"LARGE($AC$20:$AC$384,ROWS($AC$20:AC34))","v":11610.768545063802},10292.594420652162,336.94499999999999,"2016-01-15",1.2333333333333334,"Freitag",{"$f":"HLOOKUP($AG34,Datenbank!$C$216:$I$232,AH$17,FALSE)","v":0.98850000000000005},1.9575216449470432,1.9350101460301523,4603.7935873374663,{"$f":"HLOOKUP($AG34,Datenbank!$C$216:$I$232,AL$17,FALSE)","v":{"$error":"#REF!"}},{"$error":"#N/A"},{"$error":"#N/A"},{"$error":"#N/A"},{"$f":"HLOOKUP($AG34,Datenbank!$C$216:$I$232,AP$17,FALSE)","v":{"$error":"#REF!"}},{"$error":"#N/A"},{"$error":"#N/A"},{"$error":"#N/A"},{"$f":"HLOOKUP($AG34,Datenbank!$C$216:$I$232,AT$17,FALSE)","v":{"$error":"#REF!"}},{"$error":"#N/A"},{"$error":"#N/A"},{"$error":"#N/A"},{"$f":"HLOOKUP($AG34,Datenbank!$C$216:$I$232,AX$17,FALSE)","v":{"$error":"#REF!"}},{"$error":"#N/A"},{"$error":"#N/A"},{"$error":"#N/A"},{"$f":"HLOOKUP($AG34,Datenbank!$C$216:$I$232,BB$17,FALSE)","v":{"$error":"#REF!"}},{"$error":"#N/A"},{"$error":"#N/A"},{"$error":"#N/A"},{"$f":"HLOOKUP($AG34,Datenbank!$C$216:$I$232,BF$17,FALSE)","v":{"$error":"#REF!"}},{"$error":"#N/A"},{"$error":"#N/A"},{"$error":"#N/A"},{"$f":"HLOOKUP($AG34,Datenbank!$C$216:$I$232,BJ$17,FALSE)","v":{"$error":"#REF!"}},{"$error":"#N/A"},{"$error":"#N/A"},{"$error":"#N/A"},{"$f":"HLOOKUP($AG34,Datenbank!$C$216:$I$232,BN$17,FALSE)","v":{"$error":"#REF!"}},{"$error":"#N/A"},{"$error":"#N/A"},{"$error":"#N/A"},{"$f":"HLOOKUP($AG34,Datenbank!$C$216:$I$232,BR$17,FALSE)","v":{"$error":"#REF!"}},{"$error":"#N/A"},{"$error":"#N/A"},{"$error":"#N/A"},{"$f":"HLOOKUP($AG34,Datenbank!$C$216:$I$232,BV$17,FALSE)","v":{"$error":"#REF!"}},{"$error":"#N/A"},{"$error":"#N/A"},{"$error":"#N/A"},{"$f":"HLOOKUP($AG34,Datenbank!$C$216:$I$232,BZ$17,FALSE)","v":{"$error":"#REF!"}},{"$error":"#N/A"},{"$error":"#N/A"},{"$error":"#N/A"},{"$f":"HLOOKUP($AG34,Datenbank!$C$216:$I$232,CD$17,FALSE)","v":{"$error":"#REF!"}},{"$error":"#N/A"},{"$error":"#N/A"},{"$error":"#N/A"},{"$f":"HLOOKUP($AG34,Datenbank!$C$216:$I$232,CH$17,FALSE)","v":{"$error":"#REF!"}},{"$error":"#N/A"},{"$error":"#N/A"},{"$error":"#N/A"},{"$f":"HLOOKUP($AG34,Datenbank!$C$216:$I$232,CL$17,FALSE)","v":{"$error":"#REF!"}},{"$error":"#N/A"},{"$error":"#N/A"},{"$error":"#N/A"},{"$f":"HLOOKUP($AG34,Datenbank!$C$216:$I$232,CP$17,FALSE)","v":{"$error":"#REF!"}},{"$error":"#N/A"},{"$error":"#N/A"},{"$error":"#N/A"},{"$f":"HLOOKUP($AG34,Datenbank!$C$216:$I$232,CT$17,FALSE)","v":{"$error":"#REF!"}},{"$error":"#N/A"},{"$error":"#N/A"},{"$error":"#N/A"},{"$f":"HLOOKUP($AG34,Datenbank!$C$216:$I$232,CX$17,FALSE)","v":{"$error":"#REF!"}},{"$error":"#N/A"},{"$error":"#N/A"},{"$error":"#N/A"},{"$f":"HLOOKUP($AG34,Datenbank!$C$216:$I$232,DB$17,FALSE)","v":{"$error":"#REF!"}},{"$error":"#N/A"},{"$error":"#N/A"},{"$error":"#N/A"},{"$f":"HLOOKUP($AG34,Datenbank!$C$216:$I$232,DF$17,FALSE)","v":{"$error":"#REF!"}},{"$error":"#N/A"},{"$error":"#N/A"},{"$error":"#N/A"},{"$f":"HLOOKUP($AG34,Datenbank!$C$216:$I$232,DJ$17,FALSE)","v":{"$error":"#REF!"}},{"$error":"#N/A"},{"$error":"#N/A"},{"$error":"#N/A"},{"$f":"HLOOKUP($AG34,Datenbank!$C$216:$I$232,DN$17,FALSE)","v":{"$error":"#REF!"}},{"$error":"#N/A"},{"$error":"#N/A"},{"$error":"#N/A"},{"$f":"HLOOKUP($AG34,Datenbank!$C$216:$I$232,DR$17,FALSE)","v":{"$error":"#REF!"}},{"$error":"#N/A"},{"$error":"#N/A"},{"$error":"#N/A"},{"$f":"HLOOKUP($AG34,Datenbank!$C$216:$I$232,DV$17,FALSE)","v":{"$error":"#REF!"}},{"$error":"#N/A"},{"$error":"#N/A"},{"$error":"#N/A"},{"$f":"HLOOKUP($AG34,Datenbank!$C$216:$I$232,DZ$17,FALSE)","v":{"$error":"#REF!"}},{"$error":"#N/A"},{"$error":"#N/A"},{"$error":"#N/A"},{"$f":"HLOOKUP($AG34,Datenbank!$C$216:$I$232,ED$17,FALSE)","v":{"$error":"#REF!"}},{"$error":"#N/A"},{"$error":"#N/A"},{"$error":"#N/A"},{"$f":"HLOOKUP($AG34,Datenbank!$C$216:$I$232,EH$17,FALSE)","v":{"$error":"#REF!"}},{"$error":"#N/A"},{"$error":"#N/A"},{"$error":"#N/A"},{"$f":"HLOOKUP($AG34,Datenbank!$C$216:$I$232,EL$17,FALSE)","v":{"$error":"#REF!"}},{"$error":"#N/A"},{"$error":"#N/A"},{"$error":"#N/A"},{"$f":"HLOOKUP($AG34,Datenbank!$C$216:$I$232,EP$17,FALSE)","v":{"$error":"#REF!"}},{"$error":"#N/A"},{"$error":"#N/A"},{"$error":"#N/A"},{"$f":"HLOOKUP($AG34,Datenbank!$C$216:$I$232,ET$17,FALSE)","v":{"$error":"#REF!"}},{"$error":"#N/A"},{"$error":"#N/A"},{"$error":"#N/A"}]
[null,5079.6175605460585,5079.6175605460585,null,null,0,null,null,0,null,null,1167.1394461452023,10270.827126077782,0.88003174760182157,3789.4073697359586,{"$f":"Lastprofile!O35*Input!$B$19","v":0},{"$f":"O35*(1-Input!$B$19)","v":3789.4073697359586},{"$f":"IF(V35=0,0,$R$18-(Input!$B$11-Lastprofile!V35)/(Input!$B$11-Input!$B$12)*Input!$B$18)","v":0.3689486078598867},157.89197373899827,0.51108313974193487,5249.2465753424667,{"$f":"IF(Input!$B$11<W35,Input!$B$11,IF(Input!$B$13=\"Ja\",Lastprofile!W35,IF(Input!$B$12<Lastprofile!W35,W35,0)))","v":218.7186073059361},537.83776247311573,428.88605673077359,{"$f":"AC35*(1+Input!$B$20+Input!$B$21)","v":10293.265361538566},{"$f":"AB35*Input!$B$21","v":230.50189820276393},{"$f":"AB35*Input!$B$20","v":1152.5094910138196},{"$f":"LARGE($AC$20:$AC$384,ROWS($AC$20:AC35))","v":11525.094910138196},9190.4155013737181,361.01,"2016-01-16",1.3,"Samstag",{"$f":"HLOOKUP($AG35,Datenbank!$C$216:$I$232,AH$17,FALSE)","v":0.88600000000000001},1.9501131520808961,1.727800252743674,4110.7979408276597,{"$f":"HLOOKUP($AG35,Datenbank!$C$216:$I$232,AL$17,FALSE)","v":{"$error":"#REF!"}},{"$error":"#N/A"},{"$error":"#N/A"},{"$error":"#N/A"},{"$f":"HLOOKUP($AG35,Datenbank!$C$216:$I$232,AP$17,FALSE)","v":{"$error":"#REF!"}},{"$error":"#N/A"},{"$error":"#N/A"},{"$error":"#N/A"},{"$f":"HLOOKUP($AG35,Datenbank!$C$216:$I$232,AT$17,FALSE)","v":{"$error":"#REF!"}},{"$error":"#N/A"},{"$error":"#N/A"},{"$error":"#N/A"},{"$f":"HLOOKUP($AG35,Datenbank!$C$216:$I$232,AX$17,FALSE)","v":{"$error":"#REF!"}},{"$error":"#N/A"},{"$error":"#N/A"},{"$error":"#N/A"},{"$f":"HLOOKUP($AG35,Datenbank!$C$216:$I$232,BB$17,FALSE)","v":{"$error":"#REF!"}},{"$error":"#N/A"},{"$error":"#N/A"},{"$error":"#N/A"},{"$f":"HLOOKUP($AG35,Datenbank!$C$216:$I$232,BF$17,FALSE)","v":{"$error":"#REF!"}},{"$error":"#N/A"},{"$error":"#N/A"},{"$error":"#N/A"},{"$f":"HLOOKUP($AG35,Datenbank!$C$216:$I$232,BJ$17,FALSE)","v":{"$error":"#REF!"}},{"$error":"#N/A"},{"$error":"#N/A"},{"$error":"#N/A"},{"$f":"HLOOKUP($AG35,Datenbank!$C$216:$I$232,BN$17,FALSE)","v":{"$error":"#REF!"}},{"$error":"#N/A"},{"$error":"#N/A"},{"$error":"#N/A"},{"$f":"HLOOKUP($AG35,Datenbank!$C$216:$I$232,BR$17,FALSE)","v":{"$error":"#REF!"}},{"$error":"#N/A"},{"$error":"#N/A"},{"$error":"#N/A"},{"$f":"HLOOKUP($AG35,Datenbank!$C$216:$I$232,BV$17,FALSE)","v":{"$error":"#REF!"}},{"$error":"#N/A"},{"$error":"#N/A"},{"$error":"#N/A"},{"$f":"HLOOKUP($AG35,Datenbank!$C$216:$I$232,BZ$17,FALSE)","v":{"$error":"#REF!"}},{"$error":"#N/A"},{"$error":"#N/A"},{"$error":"#N/A"},{"$f":"HLOOKUP($AG35,Datenbank!$C$216:$I$232,CD$17,FALSE)","v":{"$error":"#REF!"}},{"$error":"#N/A"},{"$error":"#N/A"},{"$error":"#N/A"},{"$f":"HLOOKUP($AG35,Datenbank!$C$216:$I$232,CH$17,FALSE)","v":{"$error":"#REF!"}},{"$error":"#N/A"},{"$error":"#N/A"},{"$error":"#N/A"},{"$f":"HLOOKUP($AG35,Datenbank!$C$216:$I$232,CL$17,FALSE)","v":{"$error":"#REF!"}},{"$error":"#N/A"},{"$error":"#N/A"},{"$error":"#N/A"},{"$f":"HLOOKUP($AG35,Datenbank!$C$216:$I$232,CP$17,FALSE)","v":{"$error":"#REF!"}},{"$error":"#N/A"},{"$error":"#N/A"},{"$error":"#N/A"},{"$f":"HLOOKUP($AG35,Datenbank!$C$216:$I$232,CT$17,FALSE)","v":{"$error":"#REF!"}},{"$error":"#N/A"},{"$error":"#N/A"},{"$error":"#N/A"},{"$f":"HLOOKUP($AG35,Datenbank!$C$216:$I$232,CX$17,FALSE)","v":{"$error":"#REF!"}},{"$error":"#N/A"},{"$error":"#N/A"},{"$error":"#N/A"},{"$f":"HLOOKUP($AG35,Datenbank!$C$216:$I$232,DB$17,FALSE)","v":{"$error":"#REF!"}},{"$error":"#N/A"},{"$error":"#N/A"},{"$error":"#N/A"},{"$f":"HLOOKUP($AG35,Datenbank!$C$216:$I$232,DF$17,FALSE)","v":{"$error":"#REF!"}},{"$error":"#N/A"},{"$error":"#N/A"},{"$error":"#N/A"},{"$f":"HLOOKUP($AG35,Datenbank!$C$216:$I$232,DJ$17,FALSE)","v":{"$error":"#REF!"}},{"$error":"#N/A"},{"$error":"#N/A"},{"$error":"#N/A"},{"$f":"HLOOKUP($AG35,Datenbank!$C$216:$I$232,DN$17,FALSE)","v":{"$error":"#REF!"}},{"$error":"#N/A"},{"$error":"#N/A"},{"$error":"#N/A"},{"$f":"HLOOKUP($AG35,Datenbank!$C$216:$I$232,DR$17,FALSE)","v":{"$error":"#REF!"}},{"$error":"#N/A"},{"$error":"#N/A"},{"$error":"#N/A"},{"$f":"HLOOKUP($AG35,Datenbank!$C$216:$I$232,DV$17,FALSE)","v":{"$error":"#REF!"}},{"$error":"#N/A"},{"$error":"#N/A"},{"$error":"#N/A"},{"$f":"HLOOKUP($AG35,Datenbank!$C$216:$I$232,DZ$17,FALSE)","v":{"$error":"#REF!"}},{"$error":"#N/A"},{"$error":"#N/A"},{"$error":"#N/A"},{"$f":"HLOOKUP($AG35,Datenbank!$C$216:$I$232,ED$17,FALSE)","v":{"$error":"#REF!"}},{"$error":"#N/A"},{"$error":"#N/A"},{"$error":"#N/A"},{"$f":"HLOOKUP($AG35,Datenbank!$C$216:$I$232,EH$17,FALSE)","v":{"$error":"#REF!"}},{"$error":"#N/A"},{"$error":"#N/A"},{"$error":"#N/A"},{"$f":"HLOOKUP($AG35,Datenbank!$C$216:$I$232,EL$17,FALSE)","v":{"$error":"#REF!"}},{"$error":"#N/A"},{"$error":"#N/A"},{"$error":"#N/A"},{"$f":"HLOOKUP($AG35,Datenbank!$C$216:$I$232,EP$17,FALSE)","v":{"$error":"#REF!"}},{"$error":"#N/A"},{"$error":"#N/A"},{"$error":"#N/A"},{"$f":"HLOOKUP($AG35,Datenbank!$C$216:$I$232,ET$17,FALSE)","v":{"$error":"#REF!"}},{"$error":"#N/A"},{"$error":"#N/A"},{"$error":"#N/A"}]
[null,5560.4631439309433,5560.4631439309433,null,null,0,null,null,0,null,null,1167.1394461452023,10270.827126077782,0.88003174760182157,3789.4073697359586,{"$f":"Lastprofile!O36*Input!$B$19","v":0},{"$f":"O36*(1-Input!$B$19)","v":3789.4073697359586},{"$f":"IF(V36=0,0,$R$18-(Input!$B$11-Lastprofile!V36)/(Input!$B$11-Input!$B$12)*Input!$B$18)","v":0.3689486078598867},157.89197373899827,0.51108313974193487,5249.2465753424667,{"$f":"IF(Input!$B$11<W36,Input!$B$11,IF(Input!$B$13=\"Ja\",Lastprofile!W36,IF(Input!$B$12<Lastprofile!W36,W36,0)))","v":218.7186073059361},534.60725659687091,469.48516949787376,{"$f":"AC36*(1+Input!$B$20+Input!$B$21)","v":11267.64406794897},{"$f":"AB36*Input!$B$21","v":229.11739568437324},{"$f":"AB36*Input!$B$20","v":1145.5869784218662},{"$f":"LARGE($AC$20:$AC$384,ROWS($AC$20:AC36))","v":11455.869784218661},10060.396489240151,385.07499999999999,"2016-01-17",0.80000000000000016,"Sonntag",{"$f":"HLOOKUP($AG36,Datenbank!$C$216:$I$232,AH$17,FALSE)","v":0.94350000000000001},2.0046177857926608,1.8913568808953756,4499.9333453092077,{"$f":"HLOOKUP($AG36,Datenbank!$C$216:$I$232,AL$17,FALSE)","v":{"$error":"#REF!"}},{"$error":"#N/A"},{"$error":"#N/A"},{"$error":"#N/A"},{"$f":"HLOOKUP($AG36,Datenbank!$C$216:$I$232,AP$17,FALSE)","v":{"$error":"#REF!"}},{"$error":"#N/A"},{"$error":"#N/A"},{"$error":"#N/A"},{"$f":"HLOOKUP($AG36,Datenbank!$C$216:$I$232,AT$17,FALSE)","v":{"$error":"#REF!"}},{"$error":"#N/A"},{"$error":"#N/A"},{"$error":"#N/A"},{"$f":"HLOOKUP($AG36,Datenbank!$C$216:$I$232,AX$17,FALSE)","v":{"$error":"#REF!"}},{"$error":"#N/A"},{"$error":"#N/A"},{"$error":"#N/A"},{"$f":"HLOOKUP($AG36,Datenbank!$C$216:$I$232,BB$17,FALSE)","v":{"$error":"#REF!"}},{"$error":"#N/A"},{"$error":"#N/A"},{"$error":"#N/A"},{"$f":"HLOOKUP($AG36,Datenbank!$C$216:$I$232,BF$17,FALSE)","v":{"$error":"#REF!"}},{"$error":"#N/A"},{"$error":"#N/A"},{"$error":"#N/A"},{"$f":"HLOOKUP($AG36,Datenbank!$C$216:$I$232,BJ$17,FALSE)","v":{"$error":"#REF!"}},{"$error":"#N/A"},{"$error":"#N/A"},{"$error":"#N/A"},{"$f":"HLOOKUP($AG36,Datenbank!$C$216:$I$232,BN$17,FALSE)","v":{"$error":"#REF!"}},{"$error":"#N/A"},{"$error":"#N/A"},{"$error":"#N/A"},{"$f":"HLOOKUP($AG36,Datenbank!$C$216:$I$232,BR$17,FALSE)","v":{"$error":"#REF!"}},{"$error":"#N/A"},{"$error":"#N/A"},{"$error":"#N/A"},{"$f":"HLOOKUP($AG36,Datenbank!$C$216:$I$232,BV$17,FALSE)","v":{"$error":"#REF!"}},{"$error":"#N/A"},{"$error":"#N/A"},{"$error":"#N/A"},{"$f":"HLOOKUP($AG36,Datenbank!$C$216:$I$232,BZ$17,FALSE)","v":{"$error":"#REF!"}},{"$error":"#N/A"},{"$error":"#N/A"},{"$error":"#N/A"},{"$f":"HLOOKUP($AG36,Datenbank!$C$216:$I$232,CD$17,FALSE)","v":{"$error":"#REF!"}},{"$error":"#N/A"},{"$error":"#N/A"},{"$error":"#N/A"},{"$f":"HLOOKUP($AG36,Datenbank!$C$216:$I$232,CH$17,FALSE)","v":{"$error":"#REF!"}},{"$error":"#N/A"},{"$error":"#N/A"},{"$error":"#N/A"},{"$f":"HLOOKUP($AG36,Datenbank!$C$216:$I$232,CL$17,FALSE)","v":{"$error":"#REF!"}},{"$error":"#N/A"},{"$error":"#N/A"},{"$error":"#N/A"},{"$f":"HLOOKUP($AG36,Datenbank!$C$216:$I$232,CP$17,FALSE)","v":{"$error":"#REF!"}},{"$error":"#N/A"},{"$error":"#N/A"},{"$error":"#N/A"},{"$f":"HLOOKUP($AG36,Datenbank!$C$216:$I$232,CT$17,FALSE)","v":{"$error":"#REF!"}},{"$error":"#N/A"},{"$error":"#N/A"},{"$error":"#N/A"},{"$f":"HLOOKUP($AG36,Datenbank!$C$216:$I$232,CX$17,FALSE)","v":{"$error":"#REF!"}},{"$error":"#N/A"},{"$error":"#N/A"},{"$error":"#N/A"},{"$f":"HLOOKUP($AG36,Datenbank!$C$216:$I$232,DB$17,FALSE)","v":{"$error":"#REF!"}},{"$error":"#N/A"},{"$error":"#N/A"},{"$error":"#N/A"},{"$f":"HLOOKUP($AG36,Datenbank!$C$216:$I$232,DF$17,FALSE)","v":{"$error":"#REF!"}},{"$error":"#N/A"},{"$error":"#N/A"},{"$error":"#N/A"},{"$f":"HLOOKUP($AG36,Datenbank!$C$216:$I$232,DJ$17,FALSE)","v":{"$error":"#REF!"}},{"$error":"#N/A"},{"$error":"#N/A"},{"$error":"#N/A"},{"$f":"HLOOKUP($AG36,Datenbank!$C$216:$I$232,DN$17,FALSE)","v":{"$error":"#REF!"}},{"$error":"#N/A"},{"$error":"#N/A"},{"$error":"#N/A"},{"$f":"HLOOKUP($AG36,Datenbank!$C$216:$I$232,DR$17,FALSE)","v":{"$error":"#REF!"}},{"$error":"#N/A"},{"$error":"#N/A"},{"$error":"#N/A"},{"$f":"HLOOKUP($AG36,Datenbank!$C$216:$I$232,DV$17,FALSE)","v":{"$error":"#REF!"}},{"$error":"#N/A"},{"$error":"#N/A"},{"$error":"#N/A"},{"$f":"HLOOKUP($AG36,Datenbank!$C$216:$I$232,DZ$17,FALSE)","v":{"$error":"#REF!"}},{"$error":"#N/A"},{"$error":"#N/A"},{"$error":"#N/A"},{"$f":"HLOOKUP($AG36,Datenbank!$C$216:$I$232,ED$17,FALSE)","v":{"$error":"#REF!"}},{"$error":"#N/A"},{"$error":"#N/A"},{"$error":"#N/A"},{"$f":"HLOOKUP($AG36,Datenbank!$C$216:$I$232,EH$17,FALSE)","v":{"$error":"#REF!"}},{"$error":"#N/A"},{"$error":"#N/A"},{"$error":"#N/A"},{"$f":"HLOOKUP($AG36,Datenbank!$C$216:$I$232,EL$17,FALSE)","v":{"$error":"#REF!"}},{"$error":"#N/A"},{"$error":"#N/A"},{"$error":"#N/A"},{"$f":"HLOOKUP($AG36,Datenbank!$C$216:$I$232,EP$17,FALSE)","v":{"$error":"#REF!"}},{"$error":"#N/A"},{"$error":"#N/A"},{"$error":"#N/A"},{"$f":"HLOOKUP($AG36,Datenbank!$C$216:$I$232,ET$17,FALSE)","v":{"$error":"#REF!"}},{"$error":"#N/A"},{"$error":"#N/A"},{"$error":"#N/A"}]
[null,6809.6771629014747,6809.6771629014747,null,null,0,null,null,0,null,null,1167.1394461452023,10270.827126077782,0.88003174760182157,3789.4073697359586,{"$f":"Lastprofile!O37*Input!$B$19","v":0},{"$f":"O37*(1-Input!$B$19)","v":3789.4073697359586},{"$f":"IF(V37=0,0,$R$18-(Input!$B$11-Lastprofile!V37)/(Input!$B$11-Input!$B$12)*Input!$B$18)","v":0.3689486078598867},157.89197373899827,0.51108313974193487,5249.2465753424667,{"$f":"IF(Input!$B$11<W37,Input!$B$11,IF(Input!$B$13=\"Ja\",Lastprofile!W37,IF(Input!$B$12<Lastprofile!W37,W37,0)))","v":218.7186073059361},533.96461703535351,574.95973883759348,{"$f":"AC37*(1+Input!$B$20+Input!$B$21)","v":13799.033732102243},{"$f":"AB37*Input!$B$21","v":228.84197872943722},{"$f":"AB37*Input!$B$20","v":1144.2098936471862},{"$f":"LARGE($AC$20:$AC$384,ROWS($AC$20:AC37))","v":11442.098936471861},12320.565832234144,409.14,"2016-01-18",-1.6666666666666667,"Montag",{"$f":"HLOOKUP($AG37,Datenbank!$C$216:$I$232,AH$17,FALSE)","v":1.0354000000000001},2.2370767271480494,2.3162692432890903,5510.8886693326695,{"$f":"HLOOKUP($AG37,Datenbank!$C$216:$I$232,AL$17,FALSE)","v":{"$error":"#REF!"}},{"$error":"#N/A"},{"$error":"#N/A"},{"$error":"#N/A"},{"$f":"HLOOKUP($AG37,Datenbank!$C$216:$I$232,AP$17,FALSE)","v":{"$error":"#REF!"}},{"$error":"#N/A"},{"$error":"#N/A"},{"$error":"#N/A"},{"$f":"HLOOKUP($AG37,Datenbank!$C$216:$I$232,AT$17,FALSE)","v":{"$error":"#REF!"}},{"$error":"#N/A"},{"$error":"#N/A"},{"$error":"#N/A"},{"$f":"HLOOKUP($AG37,Datenbank!$C$216:$I$232,AX$17,FALSE)","v":{"$error":"#REF!"}},{"$error":"#N/A"},{"$error":"#N/A"},{"$error":"#N/A"},{"$f":"HLOOKUP($AG37,Datenbank!$C$216:$I$232,BB$17,FALSE)","v":{"$error":"#REF!"}},{"$error":"#N/A"},{"$error":"#N/A"},{"$error":"#N/A"},{"$f":"HLOOKUP($AG37,Datenbank!$C$216:$I$232,BF$17,FALSE)","v":{"$error":"#REF!"}},{"$error":"#N/A"},{"$error":"#N/A"},{"$error":"#N/A"},{"$f":"HLOOKUP($AG37,Datenbank!$C$216:$I$232,BJ$17,FALSE)","v":{"$error":"#REF!"}},{"$error":"#N/A"},{"$error":"#N/A"},{"$error":"#N/A"},{"$f":"HLOOKUP($AG37,Datenbank!$C$216:$I$232,BN$17,FALSE)","v":{"$error":"#REF!"}},{"$error":"#N/A"},{"$error":"#N/A"},{"$error":"#N/A"},{"$f":"HLOOKUP($AG37,Datenbank!$C$216:$I$232,BR$17,FALSE)","v":{"$error":"#REF!"}},{"$error":"#N/A"},{"$error":"#N/A"},{"$error":"#N/A"},{"$f":"HLOOKUP($AG37,Datenbank!$C$216:$I$232,BV$17,FALSE)","v":{"$error":"#REF!"}},{"$error":"#N/A"},{"$error":"#N/A"},{"$error":"#N/A"},{"$f":"HLOOKUP($AG37,Datenbank!$C$216:$I$232,BZ$17,FALSE)","v":{"$error":"#REF!"}},{"$error":"#N/A"},{"$error":"#N/A"},{"$error":"#N/A"},{"$f":"HLOOKUP($AG37,Datenbank!$C$216:$I$232,CD$17,FALSE)","v":{"$error":"#REF!"}},{"$error":"#N/A"},{"$error":"#N/A"},{"$error":"#N/A"},{"$f":"HLOOKUP($AG37,Datenbank!$C$216:$I$232,CH$17,FALSE)","v":{"$error":"#REF!"}},{"$error":"#N/A"},{"$error":"#N/A"},{"$error":"#N/A"},{"$f":"HLOOKUP($AG37,Datenbank!$C$216:$I$232,CL$17,FALSE)","v":{"$error":"#REF!"}},{"$error":"#N/A"},{"$error":"#N/A"},{"$error":"#N/A"},{"$f":"HLOOKUP($AG37,Datenbank!$C$216:$I$232,CP$17,FALSE)","v":{"$error":"#REF!"}},{"$error":"#N/A"},{"$error":"#N/A"},{"$error":"#N/A"},{"$f":"HLOOKUP($AG37,Datenbank!$C$216:$I$232,CT$17,FALSE)","v":{"$error":"#REF!"}},{"$error":"#N/A"},{"$error":"#N/A"},{"$error":"#N/A"},{"$f":"HLOOKUP($AG37,Datenbank!$C$216:$I$232,CX$17,FALSE)","v":{"$error":"#REF!"}},{"$error":"#N/A"},{"$error":"#N/A"},{"$error":"#N/A"},{"$f":"HLOOKUP($AG37,Datenbank!$C$216:$I$232,DB$17,FALSE)","v":{"$error":"#REF!"}},{"$error":"#N/A"},{"$error":"#N/A"},{"$error":"#N/A"},{"$f":"HLOOKUP($AG37,Datenbank!$C$216:$I$232,DF$17,FALSE)","v":{"$error":"#REF!"}},{"$error":"#N/A"},{"$error":"#N/A"},{"$error":"#N/A"},{"$f":"HLOOKUP($AG37,Datenbank!$C$216:$I$232,DJ$17,FALSE)","v":{"$error":"#REF!"}},{"$error":"#N/A"},{"$error":"#N/A"},{"$error":"#N/A"},{"$f":"HLOOKUP($AG37,Datenbank!$C$216:$I$232,DN$17,FALSE)","v":{"$error":"#REF!"}},{"$error":"#N/A"},{"$error":"#N/A"},{"$error":"#N/A"},{"$f":"HLOOKUP($AG37,Datenbank!$C$216:$I$232,DR$17,FALSE)","v":{"$error":"#REF!"}},{"$error":"#N/A"},{"$error":"#N/A"},{"$error":"#N/A"},{"$f":"HLOOKUP($AG37,Datenbank!$C$216:$I$232,DV$17,FALSE)","v":{"$error":"#REF!"}},{"$error":"#N/A"},{"$error":"#N/A"},{"$error":"#N/A"},{"$f":"HLOOKUP($AG37,Datenbank!$C$216:$I$232,DZ$17,FALSE)","v":{"$error":"#REF!"}},{"$error":"#N/A"},{"$error":"#N/A"},{"$error":"#N/A"},{"$f":"HLOOKUP($AG37,Datenbank!$C$216:$I$232,ED$17,FALSE)","v":{"$error":"#REF!"}},{"$error":"#N/A"},{"$error":"#N/A"},{"$error":"#N/A"},{"$f":"HLOOKUP($AG37,Datenbank!$C$216:$I$232,EH$17,FALSE)","v":{"$error":"#REF!"}},{"$error":"#N/A"},{"$error":"#N/A"},{"$error":"#N/A"},{"$f":"HLOOKUP($AG37,Datenbank!$C$216:$I$232,EL$17,FALSE)","v":{"$error":"#REF!"}},{"$error":"#N/A"},{"$error":"#N/A"},{"$error":"#N/A"},{"$f":"HLOOKUP($AG37,Datenbank!$C$216:$I$232,EP$17,FALSE)","v":{"$error":"#REF!"}},{"$error":"#N/A"},{"$error":"#N/A"},{"$error":"#N/A"},{"$f":"HLOOKUP($AG37,Datenbank!$C$216:$I$232,ET$17,FALSE)","v":{"$error":"#REF!"}},{"$error":"#N/A"},{"$error":"#N/A"},{"$error":"#N/A"}]
[null,7020.0382619911343,7020.0382619911343,null,null,0,null,null,0,null,null,1167.1394461452023,10270.827126077782,0.88003174760182157,3789.4073697359586,{"$f":"Lastprofile!O38*Input!$B$19","v":0},{"$f":"O38*(1-Input!$B$19)","v":3789.4073697359586},{"$f":"IF(V38=0,0,$R$18-(Input!$B$11-Lastprofile!V38)/(Input!$B$11-Input!$B$12)*Input!$B$18)","v":0.3689486078598867},157.89197373899827,0.51108313974193487,5249.2465753424667,{"$f":"IF(Input!$B$11<W38,Input!$B$11,IF(Input!$B$13=\"Ja\",Lastprofile!W38,IF(Input!$B$12<Lastprofile!W38,W38,0)))","v":218.7186073059361},532.77641709838304,592.72110398029065,{"$f":"AC38*(1+Input!$B$20+Input!$B$21)","v":14225.306495526977},{"$f":"AB38*Input!$B$21","v":228.3327501850213},{"$f":"AB38*Input!$B$20","v":1141.6637509251066},{"$f":"LARGE($AC$20:$AC$384,ROWS($AC$20:AC38))","v":11416.637509251064},12701.166513863371,433.20499999999998,"2016-01-19",-2.0666666666666664,"Dienstag",{"$f":"HLOOKUP($AG38,Datenbank!$C$216:$I$232,AH$17,FALSE)","v":1.0523},2.2691459279635247,2.387822259996017,5681.1282518722364,{"$f":"HLOOKUP($AG38,Datenbank!$C$216:$I$232,AL$17,FALSE)","v":{"$error":"#REF!"}},{"$error":"#N/A"},{"$error":"#N/A"},{"$error":"#N/A"},{"$f":"HLOOKUP($AG38,Datenbank!$C$216:$I$232,AP$17,FALSE)","v":{"$error":"#REF!"}},{"$error":"#N/A"},{"$error":"#N/A"},{"$error":"#N/A"},{"$f":"HLOOKUP($AG38,Datenbank!$C$216:$I$232,AT$17,FALSE)","v":{"$error":"#REF!"}},{"$error":"#N/A"},{"$error":"#N/A"},{"$error":"#N/A"},{"$f":"HLOOKUP($AG38,Datenbank!$C$216:$I$232,AX$17,FALSE)","v":{"$error":"#REF!"}},{"$error":"#N/A"},{"$error":"#N/A"},{"$error":"#N/A"},{"$f":"HLOOKUP($AG38,Datenbank!$C$216:$I$232,BB$17,FALSE)","v":{"$error":"#REF!"}},{"$error":"#N/A"},{"$error":"#N/A"},{"$error":"#N/A"},{"$f":"HLOOKUP($AG38,Datenbank!$C$216:$I$232,BF$17,FALSE)","v":{"$error":"#REF!"}},{"$error":"#N/A"},{"$error":"#N/A"},{"$error":"#N/A"},{"$f":"HLOOKUP($AG38,Datenbank!$C$216:$I$232,BJ$17,FALSE)","v":{"$error":"#REF!"}},{"$error":"#N/A"},{"$error":"#N/A"},{"$error":"#N/A"},{"$f":"HLOOKUP($AG38,Datenbank!$C$216:$I$232,BN$17,FALSE)","v":{"$error":"#REF!"}},{"$error":"#N/A"},{"$error":"#N/A"},{"$error":"#N/A"},{"$f":"HLOOKUP($AG38,Datenbank!$C$216:$I$232,BR$17,FALSE)","v":{"$error":"#REF!"}},{"$error":"#N/A"},{"$error":"#N/A"},{"$error":"#N/A"},{"$f":"HLOOKUP($AG38,Datenbank!$C$216:$I$232,BV$17,FALSE)","v":{"$error":"#REF!"}},{"$error":"#N/A"},{"$error":"#N/A"},{"$error":"#N/A"},{"$f":"HLOOKUP($AG38,Datenbank!$C$216:$I$232,BZ$17,FALSE)","v":{"$error":"#REF!"}},{"$error":"#N/A"},{"$error":"#N/A"},{"$error":"#N/A"},{"$f":"HLOOKUP($AG38,Datenbank!$C$216:$I$232,CD$17,FALSE)","v":{"$error":"#REF!"}},{"$error":"#N/A"},{"$error":"#N/A"},{"$error":"#N/A"},{"$f":"HLOOKUP($AG38,Datenbank!$C$216:$I$232,CH$17,FALSE)","v":{"$error":"#REF!"}},{"$error":"#N/A"},{"$error":"#N/A"},{"$error":"#N/A"},{"$f":"HLOOKUP($AG38,Datenbank!$C$216:$I$232,CL$17,FALSE)","v":{"$error":"#REF!"}},{"$error":"#N/A"},{"$error":"#N/A"},{"$error":"#N/A"},{"$f":"HLOOKUP($AG38,Datenbank!$C$216:$I$232,CP$17,FALSE)","v":{"$error":"#REF!"}},{"$error":"#N/A"},{"$error":"#N/A"},{"$error":"#N/A"},{"$f":"HLOOKUP($AG38,Datenbank!$C$216:$I$232,CT$17,FALSE)","v":{"$error":"#REF!"}},{"$error":"#N/A"},{"$error":"#N/A"},{"$error":"#N/A"},{"$f":"HLOOKUP($AG38,Datenbank!$C$216:$I$232,CX$17,FALSE)","v":{"$error":"#REF!"}},{"$error":"#N/A"},{"$error":"#N/A"},{"$error":"#N/A"},{"$f":"HLOOKUP($AG38,Datenbank!$C$216:$I$232,DB$17,FALSE)","v":{"$error":"#REF!"}},{"$error":"#N/A"},{"$error":"#N/A"},{"$error":"#N/A"},{"$f":"HLOOKUP($AG38,Datenbank!$C$216:$I$232,DF$17,FALSE)","v":{"$error":"#REF!"}},{"$error":"#N/A"},{"$error":"#N/A"},{"$error":"#N/A"},{"$f":"HLOOKUP($AG38,Datenbank!$C$216:$I$232,DJ$17,FALSE)","v":{"$error":"#REF!"}},{"$error":"#N/A"},{"$error":"#N/A"},{"$error":"#N/A"},{"$f":"HLOOKUP($AG38,Datenbank!$C$216:$I$232,DN$17,FALSE)","v":{"$error":"#REF!"}},{"$error":"#N/A"},{"$error":"#N/A"},{"$error":"#N/A"},{"$f":"HLOOKUP($AG38,Datenbank!$C$216:$I$232,DR$17,FALSE)","v":{"$error":"#REF!"}},{"$error":"#N/A"},{"$error":"#N/A"},{"$error":"#N/A"},{"$f":"HLOOKUP($AG38,Datenbank!$C$216:$I$232,DV$17,FALSE)","v":{"$error":"#REF!"}},{"$error":"#N/A"},{"$error":"#N/A"},{"$error":"#N/A"},{"$f":"HLOOKUP($AG38,Datenbank!$C$216:$I$232,DZ$17,FALSE)","v":{"$error":"#REF!"}},{"$error":"#N/A"},{"$error":"#N/A"},{"$error":"#N/A"},{"$f":"HLOOKUP($AG38,Datenbank!$C$216:$I$232,ED$17,FALSE)","v":{"$error":"#REF!"}},{"$error":"#N/A"},{"$error":"#N/A"},{"$error":"#N/A"},{"$f":"HLOOKUP($AG38,Datenbank!$C$216:$I$232,EH$17,FALSE)","v":{"$error":"#REF!"}},{"$error":"#N/A"},{"$error":"#N/A"},{"$error":"#N/A"},{"$f":"HLOOKUP($AG38,Datenbank!$C$216:$I$232,EL$17,FALSE)","v":{"$error":"#REF!"}},{"$error":"#N/A"},{"$error":"#N/A"},{"$error":"#N/A"},{"$f":"HLOOKUP($AG38,Datenbank!$C$216:$I$232,EP$17,FALSE)","v":{"$error":"#REF!"}},{"$error":"#N/A"},{"$error":"#N/A"},{"$error":"#N/A"},{"$f":"HLOOKUP($AG38,Datenbank!$C$216:$I$232,ET$17,FALSE)","v":{"$error":"#REF!"}},{"$error":"#N/A"},{"$error":"#N/A"},{"$error":"#N/A"}]
[null,6905.5138601460967,6905.5138601460967,null,null,0,null,null,0,null,null,1167.1394461452023,10270.827126077782,0.88003174760182157,3789.4073697359586,{"$f":"Lastprofile!O39*Input!$B$19","v":0},{"$f":"O39*(1-Input!$B$19)","v":3789.4073697359586},{"$f":"IF(V39=0,0,$R$18-(Input!$B$11-Lastprofile!V39)/(Input!$B$11-Input!$B$12)*Input!$B$18)","v":0.3689486078598867},157.89197373899827,0.51108313974193487,5249.2465753424667,{"$f":"IF(Input!$B$11<W39,Input!$B$11,IF(Input!$B$13=\"Ja\",Lastprofile!W39,IF(Input!$B$12<Lastprofile!W39,W39,0)))","v":218.7186073059361},529.01039140009209,583.0514943056819,{"$f":"AC39*(1+Input!$B$20+Input!$B$21)","v":13993.235863336366},{"$f":"AB39*Input!$B$21","v":226.718739171468},{"$f":"AB39*Input!$B$20","v":1133.59369585734},{"$f":"LARGE($AC$20:$AC$384,ROWS($AC$20:AC39))","v":11335.9369585734},12493.960592264611,457.27,"2016-01-20",-1.8,"Mittwoch",{"$f":"HLOOKUP($AG39,Datenbank!$C$216:$I$232,AH$17,FALSE)","v":1.0448999999999999},2.2479352076958889,2.3488674985214342,5588.4467321185157,{"$f":"HLOOKUP($AG39,Datenbank!$C$216:$I$232,AL$17,FALSE)","v":{"$error":"#REF!"}},{"$error":"#N/A"},{"$error":"#N/A"},{"$error":"#N/A"},{"$f":"HLOOKUP($AG39,Datenbank!$C$216:$I$232,AP$17,FALSE)","v":{"$error":"#REF!"}},{"$error":"#N/A"},{"$error":"#N/A"},{"$error":"#N/A"},{"$f":"HLOOKUP($AG39,Datenbank!$C$216:$I$232,AT$17,FALSE)","v":{"$error":"#REF!"}},{"$error":"#N/A"},{"$error":"#N/A"},{"$error":"#N/A"},{"$f":"HLOOKUP($AG39,Datenbank!$C$216:$I$232,AX$17,FALSE)","v":{"$error":"#REF!"}},{"$error":"#N/A"},{"$error":"#N/A"},{"$error":"#N/A"},{"$f":"HLOOKUP($AG39,Datenbank!$C$216:$I$232,BB$17,FALSE)","v":{"$error":"#REF!"}},{"$error":"#N/A"},{"$error":"#N/A"},{"$error":"#N/A"},{"$f":"HLOOKUP($AG39,Datenbank!$C$216:$I$232,BF$17,FALSE)","v":{"$error":"#REF!"}},{"$error":"#N/A"},{"$error":"#N/A"},{"$error":"#N/A"},{"$f":"HLOOKUP($AG39,Datenbank!$C$216:$I$232,BJ$17,FALSE)","v":{"$error":"#REF!"}},{"$error":"#N/A"},{"$error":"#N/A"},{"$error":"#N/A"},{"$f":"HLOOKUP($AG39,Datenbank!$C$216:$I$232,BN$17,FALSE)","v":{"$error":"#REF!"}},{"$error":"#N/A"},{"$error":"#N/A"},{"$error":"#N/A"},{"$f":"HLOOKUP($AG39,Datenbank!$C$216:$I$232,BR$17,FALSE)","v":{"$error":"#REF!"}},{"$error":"#N/A"},{"$error":"#N/A"},{"$error":"#N/A"},{"$f":"HLOOKUP($AG39,Datenbank!$C$216:$I$232,BV$17,FALSE)","v":{"$error":"#REF!"}},{"$error":"#N/A"},{"$error":"#N/A"},{"$error":"#N/A"},{"$f":"HLOOKUP($AG39,Datenbank!$C$216:$I$232,BZ$17,FALSE)","v":{"$error":"#REF!"}},{"$error":"#N/A"},{"$error":"#N/A"},{"$error":"#N/A"},{"$f":"HLOOKUP($AG39,Datenbank!$C$216:$I$232,CD$17,FALSE)","v":{"$error":"#REF!"}},{"$error":"#N/A"},{"$error":"#N/A"},{"$error":"#N/A"},{"$f":"HLOOKUP($AG39,Datenbank!$C$216:$I$232,CH$17,FALSE)","v":{"$error":"#REF!"}},{"$error":"#N/A"},{"$error":"#N/A"},{"$error":"#N/A"},{"$f":"HLOOKUP($AG39,Datenbank!$C$216:$I$232,CL$17,FALSE)","v":{"$error":"#REF!"}},{"$error":"#N/A"},{"$error":"#N/A"},{"$error":"#N/A"},{"$f":"HLOOKUP($AG39,Datenbank!$C$216:$I$232,CP$17,FALSE)","v":{"$error":"#REF!"}},{"$error":"#N/A"},{"$error":"#N/A"},{"$error":"#N/A"},{"$f":"HLOOKUP($AG39,Datenbank!$C$216:$I$232,CT$17,FALSE)","v":{"$error":"#REF!"}},{"$error":"#N/A"},{"$error":"#N/A"},{"$error":"#N/A"},{"$f":"HLOOKUP($AG39,Datenbank!$C$216:$I$232,CX$17,FALSE)","v":{"$error":"#REF!"}},{"$error":"#N/A"},{"$error":"#N/A"},{"$error":"#N/A"},{"$f":"HLOOKUP($AG39,Datenbank!$C$216:$I$232,DB$17,FALSE)","v":{"$error":"#REF!"}},{"$error":"#N/A"},{"$error":"#N/A"},{"$error":"#N/A"},{"$f":"HLOOKUP($AG39,Datenbank!$C$216:$I$232,DF$17,FALSE)","v":{"$error":"#REF!"}},{"$error":"#N/A"},{"$error":"#N/A"},{"$error":"#N/A"},{"$f":"HLOOKUP($AG39,Datenbank!$C$216:$I$232,DJ$17,FALSE)","v":{"$error":"#REF!"}},{"$error":"#N/A"},{"$error":"#N/A"},{"$error":"#N/A"},{"$f":"HLOOKUP($AG39,Datenbank!$C$216:$I$232,DN$17,FALSE)","v":{"$error":"#REF!"}},{"$error":"#N/A"},{"$error":"#N/A"},{"$error":"#N/A"},{"$f":"HLOOKUP($AG39,Datenbank!$C$216:$I$232,DR$17,FALSE)","v":{"$error":"#REF!"}},{"$error":"#N/A"},{"$error":"#N/A"},{"$error":"#N/A"},{"$f":"HLOOKUP($AG39,Datenbank!$C$216:$I$232,DV$17,FALSE)","v":{"$error":"#REF!"}},{"$error":"#N/A"},{"$error":"#N/A"},{"$error":"#N/A"},{"$f":"HLOOKUP($AG39,Datenbank!$C$216:$I$232,DZ$17,FALSE)","v":{"$error":"#REF!"}},{"$error":"#N/A"},{"$error":"#N/A"},{"$error":"#N/A"},{"$f":"HLOOKUP($AG39,Datenbank!$C$216:$I$232,ED$17,FALSE)","v":{"$error":"#REF!"}},{"$error":"#N/A"},{"$error":"#N/A"},{"$error":"#N/A"},{"$f":"HLOOKUP($AG39,Datenbank!$C$216:$I$232,EH$17,FALSE)","v":{"$error":"#REF!"}},{"$error":"#N/A"},{"$error":"#N/A"},{"$error":"#N/A"},{"$f":"HLOOKUP($AG39,Datenbank!$C$216:$I$232,EL$17,FALSE)","v":{"$error":"#REF!"}},{"$error":"#N/A"},{"$error":"#N/A"},{"$error":"#N/A"},{"$f":"HLOOKUP($AG39,Datenbank!$C$216:$I$232,EP$17,FALSE)","v":{"$error":"#REF!"}},{"$error":"#N/A"},{"$error":"#N/A"},{"$error":"#N/A"},{"$f":"HLOOKUP($AG39,Datenbank!$C$216:$I$232,ET$17,FALSE)","v":{"$error":"#REF!"}},{"$error":"#N/A"},{"$error":"#N/A"},{"$error":"#N/A"}]
[null,6605.0238609035841,6605.0238609035841,null,null,0,null,null,0,null,null,1167.1394461452023,10270.827126077782,0.88003174760182157,3789.4073697359586,{"$f":"Lastprofile!O40*Input!$B$19","v":0},{"$f":"O40*(1-Input!$B$19)","v":3789.4073697359586},{"$f":"IF(V40=0,0,$R$18-(Input!$B$11-Lastprofile!V40)/(Input!$B$11-Input!$B$12)*Input!$B$18)","v":0.3689486078598867},157.89197373899827,0.51108313974193487,5249.2465753424667,{"$f":"IF(Input!$B$11<W40,Input!$B$11,IF(Input!$B$13=\"Ja\",Lastprofile!W40,IF(Input!$B$12<Lastprofile!W40,W40,0)))","v":218.7186073059361},522.69484676174318,557.68029867411553,{"$f":"AC40*(1+Input!$B$20+Input!$B$21)","v":13384.327168178774},{"$f":"AB40*Input!$B$21","v":224.01207718360425},{"$f":"AB40*Input!$B$20","v":1120.0603859180212},{"$f":"LARGE($AC$20:$AC$384,ROWS($AC$20:AC40))","v":11200.603859180212},11950.292114445332,481.33499999999998,"2016-01-21",-0.56666666666666665,"Donnerstag",{"$f":"HLOOKUP($AG40,Datenbank!$C$216:$I$232,AH$17,FALSE)","v":1.0494000000000001},2.1408973681981189,2.2466576981871063,5345.2682535417471,{"$f":"HLOOKUP($AG40,Datenbank!$C$216:$I$232,AL$17,FALSE)","v":{"$error":"#REF!"}},{"$error":"#N/A"},{"$error":"#N/A"},{"$error":"#N/A"},{"$f":"HLOOKUP($AG40,Datenbank!$C$216:$I$232,AP$17,FALSE)","v":{"$error":"#REF!"}},{"$error":"#N/A"},{"$error":"#N/A"},{"$error":"#N/A"},{"$f":"HLOOKUP($AG40,Datenbank!$C$216:$I$232,AT$17,FALSE)","v":{"$error":"#REF!"}},{"$error":"#N/A"},{"$error":"#N/A"},{"$error":"#N/A"},{"$f":"HLOOKUP($AG40,Datenbank!$C$216:$I$232,AX$17,FALSE)","v":{"$error":"#REF!"}},{"$error":"#N/A"},{"$error":"#N/A"},{"$error":"#N/A"},{"$f":"HLOOKUP($AG40,Datenbank!$C$216:$I$232,BB$17,FALSE)","v":{"$error":"#REF!"}},{"$error":"#N/A"},{"$error":"#N/A"},{"$error":"#N/A"},{"$f":"HLOOKUP($AG40,Datenbank!$C$216:$I$232,BF$17,FALSE)","v":{"$error":"#REF!"}},{"$error":"#N/A"},{"$error":"#N/A"},{"$error":"#N/A"},{"$f":"HLOOKUP($AG40,Datenbank!$C$216:$I$232,BJ$17,FALSE)","v":{"$error":"#REF!"}},{"$error":"#N/A"},{"$error":"#N/A"},{"$error":"#N/A"},{"$f":"HLOOKUP($AG40,Datenbank!$C$216:$I$232,BN$17,FALSE)","v":{"$error":"#REF!"}},{"$error":"#N/A"},{"$error":"#N/A"},{"$error":"#N/A"},{"$f":"HLOOKUP($AG40,Datenbank!$C$216:$I$232,BR$17,FALSE)","v":{"$error":"#REF!"}},{"$error":"#N/A"},{"$error":"#N/A"},{"$error":"#N/A"},{"$f":"HLOOKUP($AG40,Datenbank!$C$216:$I$232,BV$17,FALSE)","v":{"$error":"#REF!"}},{"$error":"#N/A"},{"$error":"#N/A"},{"$error":"#N/A"},{"$f":"HLOOKUP($AG40,Datenbank!$C$216:$I$232,BZ$17,FALSE)","v":{"$error":"#REF!"}},{"$error":"#N/A"},{"$error":"#N/A"},{"$error":"#N/A"},{"$f":"HLOOKUP($AG40,Datenbank!$C$216:$I$232,CD$17,FALSE)","v":{"$error":"#REF!"}},{"$error":"#N/A"},{"$error":"#N/A"},{"$error":"#N/A"},{"$f":"HLOOKUP($AG40,Datenbank!$C$216:$I$232,CH$17,FALSE)","v":{"$error":"#REF!"}},{"$error":"#N/A"},{"$error":"#N/A"},{"$error":"#N/A"},{"$f":"HLOOKUP($AG40,Datenbank!$C$216:$I$232,CL$17,FALSE)","v":{"$error":"#REF!"}},{"$error":"#N/A"},{"$error":"#N/A"},{"$error":"#N/A"},{"$f":"HLOOKUP($AG40,Datenbank!$C$216:$I$232,CP$17,FALSE)","v":{"$error":"#REF!"}},{"$error":"#N/A"},{"$error":"#N/A"},{"$error":"#N/A"},{"$f":"HLOOKUP($AG40,Datenbank!$C$216:$I$232,CT$17,FALSE)","v":{"$error":"#REF!"}},{"$error":"#N/A"},{"$error":"#N/A"},{"$error":"#N/A"},{"$f":"HLOOKUP($AG40,Datenbank!$C$216:$I$232,CX$17,FALSE)","v":{"$error":"#REF!"}},{"$error":"#N/A"},{"$error":"#N/A"},{"$error":"#N/A"},{"$f":"HLOOKUP($AG40,Datenbank!$C$216:$I$232,DB$17,FALSE)","v":{"$error":"#REF!"}},{"$error":"#N/A"},{"$error":"#N/A"},{"$error":"#N/A"},{"$f":"HLOOKUP($AG40,Datenbank!$C$216:$I$232,DF$17,FALSE)","v":{"$error":"#REF!"}},{"$error":"#N/A"},{"$error":"#N/A"},{"$error":"#N/A"},{"$f":"HLOOKUP($AG40,Datenbank!$C$216:$I$232,DJ$17,FALSE)","v":{"$error":"#REF!"}},{"$error":"#N/A"},{"$error":"#N/A"},{"$error":"#N/A"},{"$f":"HLOOKUP($AG40,Datenbank!$C$216:$I$232,DN$17,FALSE)","v":{"$error":"#REF!"}},{"$error":"#N/A"},{"$error":"#N/A"},{"$error":"#N/A"},{"$f":"HLOOKUP($AG40,Datenbank!$C$216:$I$232,DR$17,FALSE)","v":{"$error":"#REF!"}},{"$error":"#N/A"},{"$error":"#N/A"},{"$error":"#N/A"},{"$f":"HLOOKUP($AG40,Datenbank!$C$216:$I$232,DV$17,FALSE)","v":{"$error":"#REF!"}},{"$error":"#N/A"},{"$error":"#N/A"},{"$error":"#N/A"},{"$f":"HLOOKUP($AG40,Datenbank!$C$216:$I$232,DZ$17,FALSE)","v":{"$error":"#REF!"}},{"$error":"#N/A"},{"$error":"#N/A"},{"$error":"#N/A"},{"$f":"HLOOKUP($AG40,Datenbank!$C$216:$I$232,ED$17,FALSE)","v":{"$error":"#REF!"}},{"$error":"#N/A"},{"$error":"#N/A"},{"$error":"#N/A"},{"$f":"HLOOKUP($AG40,Datenbank!$C$216:$I$232,EH$17,FALSE)","v":{"$error":"#REF!"}},{"$error":"#N/A"},{"$error":"#N/A"},{"$error":"#N/A"},{"$f":"HLOOKUP($AG40,Datenbank!$C$216:$I$232,EL$17,FALSE)","v":{"$error":"#REF!"}},{"$error":"#N/A"},{"$error":"#N/A"},{"$error":"#N/A"},{"$f":"HLOOKUP($AG40,Datenbank!$C$216:$I$232,EP$17,FALSE)","v":{"$error":"#REF!"}},{"$error":"#N/A"},{"$error":"#N/A"},{"$error":"#N/A"},{"$f":"HLOOKUP($AG40,Datenbank!$C$216:$I$232,ET$17,FALSE)","v":{"$error":"#REF!"}},{"$error":"#N/A"},{"$error":"#N/A"},{"$error":"#N/A"}]
[null,5794.5598659296293,5794.5598659296293,null,null,0,null,null,0,null,null,1167.1394461452023,10270.827126077782,0.88003174760182157,3789.4073697359586,{"$f":"Lastprofile!O41*Input!$B$19","v":0},{"$f":"O41*(1-Input!$B$19)","v":3789.4073697359586},{"$f":"IF(V41=0,0,$R$18-(Input!$B$11-Lastprofile!V41)/(Input!$B$11-Input!$B$12)*Input!$B$18)","v":0.3689486078598867},157.89197373899827,0.51108313974193487,5249.2465753424667,{"$f":"IF(Input!$B$11<W41,Input!$B$11,IF(Input!$B$13=\"Ja\",Lastprofile!W41,IF(Input!$B$12<Lastprofile!W41,W41,0)))","v":218.7186073059361},518.55676467452406,489.25059844895083,{"$f":"AC41*(1+Input!$B$20+Input!$B$21)","v":11742.01436277482},{"$f":"AB41*Input!$B$21","v":222.23861343193886},{"$f":"AB41*Input!$B$20","v":1111.1930671596945},{"$f":"LARGE($AC$20:$AC$384,ROWS($AC$20:AC41))","v":11111.930671596943},10483.941395334659,505.4,"2016-01-22",0.9,"Freitag",{"$f":"HLOOKUP($AG41,Datenbank!$C$216:$I$232,AH$17,FALSE)","v":0.98850000000000005},1.9939134261955644,1.9709834217943156,4689.381529405031,{"$f":"HLOOKUP($AG41,Datenbank!$C$216:$I$232,AL$17,FALSE)","v":{"$error":"#REF!"}},{"$error":"#N/A"},{"$error":"#N/A"},{"$error":"#N/A"},{"$f":"HLOOKUP($AG41,Datenbank!$C$216:$I$232,AP$17,FALSE)","v":{"$error":"#REF!"}},{"$error":"#N/A"},{"$error":"#N/A"},{"$error":"#N/A"},{"$f":"HLOOKUP($AG41,Datenbank!$C$216:$I$232,AT$17,FALSE)","v":{"$error":"#REF!"}},{"$error":"#N/A"},{"$error":"#N/A"},{"$error":"#N/A"},{"$f":"HLOOKUP($AG41,Datenbank!$C$216:$I$232,AX$17,FALSE)","v":{"$error":"#REF!"}},{"$error":"#N/A"},{"$error":"#N/A"},{"$error":"#N/A"},{"$f":"HLOOKUP($AG41,Datenbank!$C$216:$I$232,BB$17,FALSE)","v":{"$error":"#REF!"}},{"$error":"#N/A"},{"$error":"#N/A"},{"$error":"#N/A"},{"$f":"HLOOKUP($AG41,Datenbank!$C$216:$I$232,BF$17,FALSE)","v":{"$error":"#REF!"}},{"$error":"#N/A"},{"$error":"#N/A"},{"$error":"#N/A"},{"$f":"HLOOKUP($AG41,Datenbank!$C$216:$I$232,BJ$17,FALSE)","v":{"$error":"#REF!"}},{"$error":"#N/A"},{"$error":"#N/A"},{"$error":"#N/A"},{"$f":"HLOOKUP($AG41,Datenbank!$C$216:$I$232,BN$17,FALSE)","v":{"$error":"#REF!"}},{"$error":"#N/A"},{"$error":"#N/A"},{"$error":"#N/A"},{"$f":"HLOOKUP($AG41,Datenbank!$C$216:$I$232,BR$17,FALSE)","v":{"$error":"#REF!"}},{"$error":"#N/A"},{"$error":"#N/A"},{"$error":"#N/A"},{"$f":"HLOOKUP($AG41,Datenbank!$C$216:$I$232,BV$17,FALSE)","v":{"$error":"#REF!"}},{"$error":"#N/A"},{"$error":"#N/A"},{"$error":"#N/A"},{"$f":"HLOOKUP($AG41,Datenbank!$C$216:$I$232,BZ$17,FALSE)","v":{"$error":"#REF!"}},{"$error":"#N/A"},{"$error":"#N/A"},{"$error":"#N/A"},{"$f":"HLOOKUP($AG41,Datenbank!$C$216:$I$232,CD$17,FALSE)","v":{"$error":"#REF!"}},{"$error":"#N/A"},{"$error":"#N/A"},{"$error":"#N/A"},{"$f":"HLOOKUP($AG41,Datenbank!$C$216:$I$232,CH$17,FALSE)","v":{"$error":"#REF!"}},{"$error":"#N/A"},{"$error":"#N/A"},{"$error":"#N/A"},{"$f":"HLOOKUP($AG41,Datenbank!$C$216:$I$232,CL$17,FALSE)","v":{"$error":"#REF!"}},{"$error":"#N/A"},{"$error":"#N/A"},{"$error":"#N/A"},{"$f":"HLOOKUP($AG41,Datenbank!$C$216:$I$232,CP$17,FALSE)","v":{"$error":"#REF!"}},{"$error":"#N/A"},{"$error":"#N/A"},{"$error":"#N/A"},{"$f":"HLOOKUP($AG41,Datenbank!$C$216:$I$232,CT$17,FALSE)","v":{"$error":"#REF!"}},{"$error":"#N/A"},{"$error":"#N/A"},{"$error":"#N/A"},{"$f":"HLOOKUP($AG41,Datenbank!$C$216:$I$232,CX$17,FALSE)","v":{"$error":"#REF!"}},{"$error":"#N/A"},{"$error":"#N/A"},{"$error":"#N/A"},{"$f":"HLOOKUP($AG41,Datenbank!$C$216:$I$232,DB$17,FALSE)","v":{"$error":"#REF!"}},{"$error":"#N/A"},{"$error":"#N/A"},{"$error":"#N/A"},{"$f":"HLOOKUP($AG41,Datenbank!$C$216:$I$232,DF$17,FALSE)","v":{"$error":"#REF!"}},{"$error":"#N/A"},{"$error":"#N/A"},{"$error":"#N/A"},{"$f":"HLOOKUP($AG41,Datenbank!$C$216:$I$232,DJ$17,FALSE)","v":{"$error":"#REF!"}},{"$error":"#N/A"},{"$error":"#N/A"},{"$error":"#N/A"},{"$f":"HLOOKUP($AG41,Datenbank!$C$216:$I$232,DN$17,FALSE)","v":{"$error":"#REF!"}},{"$error":"#N/A"},{"$error":"#N/A"},{"$error":"#N/A"},{"$f":"HLOOKUP($AG41,Datenbank!$C$216:$I$232,DR$17,FALSE)","v":{"$error":"#REF!"}},{"$error":"#N/A"},{"$error":"#N/A"},{"$error":"#N/A"},{"$f":"HLOOKUP($AG41,Datenbank!$C$216:$I$232,DV$17,FALSE)","v":{"$error":"#REF!"}},{"$error":"#N/A"},{"$error":"#N/A"},{"$error":"#N/A"},{"$f":"HLOOKUP($AG41,Datenbank!$C$216:$I$232,DZ$17,FALSE)","v":{"$error":"#REF!"}},{"$error":"#N/A"},{"$error":"#N/A"},{"$error":"#N/A"},{"$f":"HLOOKUP($AG41,Datenbank!$C$216:$I$232,ED$17,FALSE)","v":{"$error":"#REF!"}},{"$error":"#N/A"},{"$error":"#N/A"},{"$error":"#N/A"},{"$f":"HLOOKUP($AG41,Datenbank!$C$216:$I$232,EH$17,FALSE)","v":{"$error":"#REF!"}},{"$error":"#N/A"},{"$error":"#N/A"},{"$error":"#N/A"},{"$f":"HLOOKUP($AG41,Datenbank!$C$216:$I$232,EL$17,FALSE)","v":{"$error":"#REF!"}},{"$error":"#N/A"},{"$error":"#N/A"},{"$error":"#N/A"},{"$f":"HLOOKUP($AG41,Datenbank!$C$216:$I$232,EP$17,FALSE)","v":{"$error":"#REF!"}},{"$error":"#N/A"},{"$error":"#N/A"},{"$error":"#N/A"},{"$f":"HLOOKUP($AG41,Datenbank!$C$216:$I$232,ET$17,FALSE)","v":{"$error":"#REF!"}},{"$error":"#N/A"},{"$error":"#N/A"},{"$error":"#N/A"}]
[null,5418.1309749293305,5418.1309749293305,null,null,0,null,null,0,null,null,1167.1394461452023,10270.827126077782,0.88003174760182157,3789.4073697359586,{"$f":"Lastprofile!O42*Input!$B$19","v":0},{"$f":"O42*(1-Input!$B$19)","v":3789.4073697359586},{"$f":"IF(V42=0,0,$R$18-(Input!$B$11-Lastprofile!V42)/(Input!$B$11-Input!$B$12)*Input!$B$18)","v":0.3689486078598867},157.89197373899827,0.51108313974193487,5249.2465753424667,{"$f":"IF(Input!$B$11<W42,Input!$B$11,IF(Input!$B$13=\"Ja\",Lastprofile!W42,IF(Input!$B$12<Lastprofile!W42,W42,0)))","v":218.7186073059361},515.16185432762836,457.46767369598956,{"$f":"AC42*(1+Input!$B$20+Input!$B$21)","v":10979.224168703749},{"$f":"AB42*Input!$B$21","v":220.78365185469789},{"$f":"AB42*Input!$B$20","v":1103.9182592734894},{"$f":"LARGE($AC$20:$AC$384,ROWS($AC$20:AC42))","v":11039.182592734895},9802.8787220569175,529.46500000000003,"2016-01-23",6.6666666666666721E-2,"Samstag",{"$f":"HLOOKUP($AG42,Datenbank!$C$216:$I$232,AH$17,FALSE)","v":0.88600000000000001},2.0800716486952879,1.842943480744025,4384.747747127587,{"$f":"HLOOKUP($AG42,Datenbank!$C$216:$I$232,AL$17,FALSE)","v":{"$error":"#REF!"}},{"$error":"#N/A"},{"$error":"#N/A"},{"$error":"#N/A"},{"$f":"HLOOKUP($AG42,Datenbank!$C$216:$I$232,AP$17,FALSE)","v":{"$error":"#REF!"}},{"$error":"#N/A"},{"$error":"#N/A"},{"$error":"#N/A"},{"$f":"HLOOKUP($AG42,Datenbank!$C$216:$I$232,AT$17,FALSE)","v":{"$error":"#REF!"}},{"$error":"#N/A"},{"$error":"#N/A"},{"$error":"#N/A"},{"$f":"HLOOKUP($AG42,Datenbank!$C$216:$I$232,AX$17,FALSE)","v":{"$error":"#REF!"}},{"$error":"#N/A"},{"$error":"#N/A"},{"$error":"#N/A"},{"$f":"HLOOKUP($AG42,Datenbank!$C$216:$I$232,BB$17,FALSE)","v":{"$error":"#REF!"}},{"$error":"#N/A"},{"$error":"#N/A"},{"$error":"#N/A"},{"$f":"HLOOKUP($AG42,Datenbank!$C$216:$I$232,BF$17,FALSE)","v":{"$error":"#REF!"}},{"$error":"#N/A"},{"$error":"#N/A"},{"$error":"#N/A"},{"$f":"HLOOKUP($AG42,Datenbank!$C$216:$I$232,BJ$17,FALSE)","v":{"$error":"#REF!"}},{"$error":"#N/A"},{"$error":"#N/A"},{"$error":"#N/A"},{"$f":"HLOOKUP($AG42,Datenbank!$C$216:$I$232,BN$17,FALSE)","v":{"$error":"#REF!"}},{"$error":"#N/A"},{"$error":"#N/A"},{"$error":"#N/A"},{"$f":"HLOOKUP($AG42,Datenbank!$C$216:$I$232,BR$17,FALSE)","v":{"$error":"#REF!"}},{"$error":"#N/A"},{"$error":"#N/A"},{"$error":"#N/A"},{"$f":"HLOOKUP($AG42,Datenbank!$C$216:$I$232,BV$17,FALSE)","v":{"$error":"#REF!"}},{"$error":"#N/A"},{"$error":"#N/A"},{"$error":"#N/A"},{"$f":"HLOOKUP($AG42,Datenbank!$C$216:$I$232,BZ$17,FALSE)","v":{"$error":"#REF!"}},{"$error":"#N/A"},{"$error":"#N/A"},{"$error":"#N/A"},{"$f":"HLOOKUP($AG42,Datenbank!$C$216:$I$232,CD$17,FALSE)","v":{"$error":"#REF!"}},{"$error":"#N/A"},{"$error":"#N/A"},{"$error":"#N/A"},{"$f":"HLOOKUP($AG42,Datenbank!$C$216:$I$232,CH$17,FALSE)","v":{"$error":"#REF!"}},{"$error":"#N/A"},{"$error":"#N/A"},{"$error":"#N/A"},{"$f":"HLOOKUP($AG42,Datenbank!$C$216:$I$232,CL$17,FALSE)","v":{"$error":"#REF!"}},{"$error":"#N/A"},{"$error":"#N/A"},{"$error":"#N/A"},{"$f":"HLOOKUP($AG42,Datenbank!$C$216:$I$232,CP$17,FALSE)","v":{"$error":"#REF!"}},{"$error":"#N/A"},{"$error":"#N/A"},{"$error":"#N/A"},{"$f":"HLOOKUP($AG42,Datenbank!$C$216:$I$232,CT$17,FALSE)","v":{"$error":"#REF!"}},{"$error":"#N/A"},{"$error":"#N/A"},{"$error":"#N/A"},{"$f":"HLOOKUP($AG42,Datenbank!$C$216:$I$232,CX$17,FALSE)","v":{"$error":"#REF!"}},{"$error":"#N/A"},{"$error":"#N/A"},{"$error":"#N/A"},{"$f":"HLOOKUP($AG42,Datenbank!$C$216:$I$232,DB$17,FALSE)","v":{"$error":"#REF!"}},{"$error":"#N/A"},{"$error":"#N/A"},{"$error":"#N/A"},{"$f":"HLOOKUP($AG42,Datenbank!$C$216:$I$232,DF$17,FALSE)","v":{"$error":"#REF!"}},{"$error":"#N/A"},{"$error":"#N/A"},{"$error":"#N/A"},{"$f":"HLOOKUP($AG42,Datenbank!$C$216:$I$232,DJ$17,FALSE)","v":{"$error":"#REF!"}},{"$error":"#N/A"},{"$error":"#N/A"},{"$error":"#N/A"},{"$f":"HLOOKUP($AG42,Datenbank!$C$216:$I$232,DN$17,FALSE)","v":{"$error":"#REF!"}},{"$error":"#N/A"},{"$error":"#N/A"},{"$error":"#N/A"},{"$f":"HLOOKUP($AG42,Datenbank!$C$216:$I$232,DR$17,FALSE)","v":{"$error":"#REF!"}},{"$error":"#N/A"},{"$error":"#N/A"},{"$error":"#N/A"},{"$f":"HLOOKUP($AG42,Datenbank!$C$216:$I$232,DV$17,FALSE)","v":{"$error":"#REF!"}},{"$error":"#N/A"},{"$error":"#N/A"},{"$error":"#N/A"},{"$f":"HLOOKUP($AG42,Datenbank!$C$216:$I$232,DZ$17,FALSE)","v":{"$error":"#REF!"}},{"$error":"#N/A"},{"$error":"#N/A"},{"$error":"#N/A"},{"$f":"HLOOKUP($AG42,Datenbank!$C$216:$I$232,ED$17,FALSE)","v":{"$error":"#REF!"}},{"$error":"#N/A"},{"$error":"#N/A"},{"$error":"#N/A"},{"$f":"HLOOKUP($AG42,Datenbank!$C$216:$I$232,EH$17,FALSE)","v":{"$error":"#REF!"}},{"$error":"#N/A"},{"$error":"#N/A"},{"$error":"#N/A"},{"$f":"HLOOKUP($AG42,Datenbank!$C$216:$I$232,EL$17,FALSE)","v":{"$error":"#REF!"}},{"$error":"#N/A"},{"$error":"#N/A"},{"$error":"#N/A"},{"$f":"HLOOKUP($AG42,Datenbank!$C$216:$I$232,EP$17,FALSE)","v":{"$error":"#REF!"}},{"$error":"#N/A"},{"$error":"#N/A"},{"$error":"#N/A"},{"$f":"HLOOKUP($AG42,Datenbank!$C$216:$I$232,ET$17,FALSE)","v":{"$error":"#REF!"}},{"$error":"#N/A"},{"$error":"#N/A"},{"$error":"#N/A"}]
[null,5981.0287372316652,5981.0287372316652,null,null,0,null,null,0,null,null,1167.1394461452023,10270.827126077782,0.88003174760182157,3789.4073697359586,{"$f":"Lastprofile!O43*Input!$B$19","v":0},{"$f":"O43*(1-Input!$B$19)","v":3789.4073697359586},{"$f":"IF(V43=0,0,$R$18-(Input!$B$11-Lastprofile!V43)/(Input!$B$11-Input!$B$12)*Input!$B$18)","v":0.3689486078598867},157.89197373899827,0.51108313974193487,5249.2465753424667,{"$f":"IF(Input!$B$11<W43,Input!$B$11,IF(Input!$B$13=\"Ja\",Lastprofile!W43,IF(Input!$B$12<Lastprofile!W43,W43,0)))","v":218.7186073059361},512.48114861572708,504.99467720340948,{"$f":"AC43*(1+Input!$B$20+Input!$B$21)","v":12119.872252881827},{"$f":"AB43*Input!$B$21","v":219.63477797816876},{"$f":"AB43*Input!$B$20","v":1098.1738898908438},{"$f":"LARGE($AC$20:$AC$384,ROWS($AC$20:AC43))","v":10981.738898908437},10821.31451150163,553.53000000000009,"2016-01-24",-0.73333333333333306,"Sonntag",{"$f":"HLOOKUP($AG43,Datenbank!$C$216:$I$232,AH$17,FALSE)","v":0.94350000000000001},2.1562370388297492,2.0344096461358685,4840.2857742699662,{"$f":"HLOOKUP($AG43,Datenbank!$C$216:$I$232,AL$17,FALSE)","v":{"$error":"#REF!"}},{"$error":"#N/A"},{"$error":"#N/A"},{"$error":"#N/A"},{"$f":"HLOOKUP($AG43,Datenbank!$C$216:$I$232,AP$17,FALSE)","v":{"$error":"#REF!"}},{"$error":"#N/A"},{"$error":"#N/A"},{"$error":"#N/A"},{"$f":"HLOOKUP($AG43,Datenbank!$C$216:$I$232,AT$17,FALSE)","v":{"$error":"#REF!"}},{"$error":"#N/A"},{"$error":"#N/A"},{"$error":"#N/A"},{"$f":"HLOOKUP($AG43,Datenbank!$C$216:$I$232,AX$17,FALSE)","v":{"$error":"#REF!"}},{"$error":"#N/A"},{"$error":"#N/A"},{"$error":"#N/A"},{"$f":"HLOOKUP($AG43,Datenbank!$C$216:$I$232,BB$17,FALSE)","v":{"$error":"#REF!"}},{"$error":"#N/A"},{"$error":"#N/A"},{"$error":"#N/A"},{"$f":"HLOOKUP($AG43,Datenbank!$C$216:$I$232,BF$17,FALSE)","v":{"$error":"#REF!"}},{"$error":"#N/A"},{"$error":"#N/A"},{"$error":"#N/A"},{"$f":"HLOOKUP($AG43,Datenbank!$C$216:$I$232,BJ$17,FALSE)","v":{"$error":"#REF!"}},{"$error":"#N/A"},{"$error":"#N/A"},{"$error":"#N/A"},{"$f":"HLOOKUP($AG43,Datenbank!$C$216:$I$232,BN$17,FALSE)","v":{"$error":"#REF!"}},{"$error":"#N/A"},{"$error":"#N/A"},{"$error":"#N/A"},{"$f":"HLOOKUP($AG43,Datenbank!$C$216:$I$232,BR$17,FALSE)","v":{"$error":"#REF!"}},{"$error":"#N/A"},{"$error":"#N/A"},{"$error":"#N/A"},{"$f":"HLOOKUP($AG43,Datenbank!$C$216:$I$232,BV$17,FALSE)","v":{"$error":"#REF!"}},{"$error":"#N/A"},{"$error":"#N/A"},{"$error":"#N/A"},{"$f":"HLOOKUP($AG43,Datenbank!$C$216:$I$232,BZ$17,FALSE)","v":{"$error":"#REF!"}},{"$error":"#N/A"},{"$error":"#N/A"},{"$error":"#N/A"},{"$f":"HLOOKUP($AG43,Datenbank!$C$216:$I$232,CD$17,FALSE)","v":{"$error":"#REF!"}},{"$error":"#N/A"},{"$error":"#N/A"},{"$error":"#N/A"},{"$f":"HLOOKUP($AG43,Datenbank!$C$216:$I$232,CH$17,FALSE)","v":{"$error":"#REF!"}},{"$error":"#N/A"},{"$error":"#N/A"},{"$error":"#N/A"},{"$f":"HLOOKUP($AG43,Datenbank!$C$216:$I$232,CL$17,FALSE)","v":{"$error":"#REF!"}},{"$error":"#N/A"},{"$error":"#N/A"},{"$error":"#N/A"},{"$f":"HLOOKUP($AG43,Datenbank!$C$216:$I$232,CP$17,FALSE)","v":{"$error":"#REF!"}},{"$error":"#N/A"},{"$error":"#N/A"},{"$error":"#N/A"},{"$f":"HLOOKUP($AG43,Datenbank!$C$216:$I$232,CT$17,FALSE)","v":{"$error":"#REF!"}},{"$error":"#N/A"},{"$error":"#N/A"},{"$error":"#N/A"},{"$f":"HLOOKUP($AG43,Datenbank!$C$216:$I$232,CX$17,FALSE)","v":{"$error":"#REF!"}},{"$error":"#N/A"},{"$error":"#N/A"},{"$error":"#N/A"},{"$f":"HLOOKUP($AG43,Datenbank!$C$216:$I$232,DB$17,FALSE)","v":{"$error":"#REF!"}},{"$error":"#N/A"},{"$error":"#N/A"},{"$error":"#N/A"},{"$f":"HLOOKUP($AG43,Datenbank!$C$216:$I$232,DF$17,FALSE)","v":{"$error":"#REF!"}},{"$error":"#N/A"},{"$error":"#N/A"},{"$error":"#N/A"},{"$f":"HLOOKUP($AG43,Datenbank!$C$216:$I$232,DJ$17,FALSE)","v":{"$error":"#REF!"}},{"$error":"#N/A"},{"$error":"#N/A"},{"$error":"#N/A"},{"$f":"HLOOKUP($AG43,Datenbank!$C$216:$I$232,DN$17,FALSE)","v":{"$error":"#REF!"}},{"$error":"#N/A"},{"$error":"#N/A"},{"$error":"#N/A"},{"$f":"HLOOKUP($AG43,Datenbank!$C$216:$I$232,DR$17,FALSE)","v":{"$error":"#REF!"}},{"$error":"#N/A"},{"$error":"#N/A"},{"$error":"#N/A"},{"$f":"HLOOKUP($AG43,Datenbank!$C$216:$I$232,DV$17,FALSE)","v":{"$error":"#REF!"}},{"$error":"#N/A"},{"$error":"#N/A"},{"$error":"#N/A"},{"$f":"HLOOKUP($AG43,Datenbank!$C$216:$I$232,DZ$17,FALSE)","v":{"$error":"#REF!"}},{"$error":"#N/A"},{"$error":"#N/A"},{"$error":"#N/A"},{"$f":"HLOOKUP($AG43,Datenbank!$C$216:$I$232,ED$17,FALSE)","v":{"$error":"#REF!"}},{"$error":"#N/A"},{"$error":"#N/A"},{"$error":"#N/A"},{"$f":"HLOOKUP($AG43,Datenbank!$C$216:$I$232,EH$17,FALSE)","v":{"$error":"#REF!"}},{"$error":"#N/A"},{"$error":"#N/A"},{"$error":"#N/A"},{"$f":"HLOOKUP($AG43,Datenbank!$C$216:$I$232,EL$17,FALSE)","v":{"$error":"#REF!"}},{"$error":"#N/A"},{"$error":"#N/A"},{"$error":"#N/A"},{"$f":"HLOOKUP($AG43,Datenbank!$C$216:$I$232,EP$17,FALSE)","v":{"$error":"#REF!"}},{"$error":"#N/A"},{"$error":"#N/A"},{"$error":"#N/A"},{"$f":"HLOOKUP($AG43,Datenbank!$C$216:$I$232,ET$17,FALSE)","v":{"$error":"#REF!"}},{"$error":"#N/A"},{"$error":"#N/A"},{"$error":"#N/A"}]
[null,6609.4537577180636,6609.4537577180636,null,null,0,null,null,0,null,null,1167.1394461452023,10270.827126077782,0.88003174760182157,3789.4073697359586,{"$f":"Lastprofile!O44*Input!$B$19","v":0},{"$f":"O44*(1-Input!$B$19)","v":3789.4073697359586},{"$f":"IF(V44=0,0,$R$18-(Input!$B$11-Lastprofile!V44)/(Input!$B$11-Input!$B$12)*Input!$B$18)","v":0.3689486078598867},157.89197373899827,0.51108313974193487,5249.2465753424667,{"$f":"IF(Input!$B$11<W44,Input!$B$11,IF(Input!$B$13=\"Ja\",Lastprofile!W44,IF(Input!$B$12<Lastprofile!W44,W44,0)))","v":218.7186073059361},506.04206839027228,558.05432702444705,{"$f":"AC44*(1+Input!$B$20+Input!$B$21)","v":13393.303848586729},{"$f":"AB44*Input!$B$21","v":216.87517216725956},{"$f":"AB44*Input!$B$20","v":1084.3758608362978},{"$f":"LARGE($AC$20:$AC$384,ROWS($AC$20:AC44))","v":10843.758608362978},11958.307007666721,577.59500000000014,"2016-01-25",-0.89999999999999991,"Montag",{"$f":"HLOOKUP($AG44,Datenbank!$C$216:$I$232,AH$17,FALSE)","v":1.0354000000000001},2.1713004635673987,2.2481644999776846,5348.8532499486573,{"$f":"HLOOKUP($AG44,Datenbank!$C$216:$I$232,AL$17,FALSE)","v":{"$error":"#REF!"}},{"$error":"#N/A"},{"$error":"#N/A"},{"$error":"#N/A"},{"$f":"HLOOKUP($AG44,Datenbank!$C$216:$I$232,AP$17,FALSE)","v":{"$error":"#REF!"}},{"$error":"#N/A"},{"$error":"#N/A"},{"$error":"#N/A"},{"$f":"HLOOKUP($AG44,Datenbank!$C$216:$I$232,AT$17,FALSE)","v":{"$error":"#REF!"}},{"$error":"#N/A"},{"$error":"#N/A"},{"$error":"#N/A"},{"$f":"HLOOKUP($AG44,Datenbank!$C$216:$I$232,AX$17,FALSE)","v":{"$error":"#REF!"}},{"$error":"#N/A"},{"$error":"#N/A"},{"$error":"#N/A"},{"$f":"HLOOKUP($AG44,Datenbank!$C$216:$I$232,BB$17,FALSE)","v":{"$error":"#REF!"}},{"$error":"#N/A"},{"$error":"#N/A"},{"$error":"#N/A"},{"$f":"HLOOKUP($AG44,Datenbank!$C$216:$I$232,BF$17,FALSE)","v":{"$error":"#REF!"}},{"$error":"#N/A"},{"$error":"#N/A"},{"$error":"#N/A"},{"$f":"HLOOKUP($AG44,Datenbank!$C$216:$I$232,BJ$17,FALSE)","v":{"$error":"#REF!"}},{"$error":"#N/A"},{"$error":"#N/A"},{"$error":"#N/A"},{"$f":"HLOOKUP($AG44,Datenbank!$C$216:$I$232,BN$17,FALSE)","v":{"$error":"#REF!"}},{"$error":"#N/A"},{"$error":"#N/A"},{"$error":"#N/A"},{"$f":"HLOOKUP($AG44,Datenbank!$C$216:$I$232,BR$17,FALSE)","v":{"$error":"#REF!"}},{"$error":"#N/A"},{"$error":"#N/A"},{"$error":"#N/A"},{"$f":"HLOOKUP($AG44,Datenbank!$C$216:$I$232,BV$17,FALSE)","v":{"$error":"#REF!"}},{"$error":"#N/A"},{"$error":"#N/A"},{"$error":"#N/A"},{"$f":"HLOOKUP($AG44,Datenbank!$C$216:$I$232,BZ$17,FALSE)","v":{"$error":"#REF!"}},{"$error":"#N/A"},{"$error":"#N/A"},{"$error":"#N/A"},{"$f":"HLOOKUP($AG44,Datenbank!$C$216:$I$232,CD$17,FALSE)","v":{"$error":"#REF!"}},{"$error":"#N/A"},{"$error":"#N/A"},{"$error":"#N/A"},{"$f":"HLOOKUP($AG44,Datenbank!$C$216:$I$232,CH$17,FALSE)","v":{"$error":"#REF!"}},{"$error":"#N/A"},{"$error":"#N/A"},{"$error":"#N/A"},{"$f":"HLOOKUP($AG44,Datenbank!$C$216:$I$232,CL$17,FALSE)","v":{"$error":"#REF!"}},{"$error":"#N/A"},{"$error":"#N/A"},{"$error":"#N/A"},{"$f":"HLOOKUP($AG44,Datenbank!$C$216:$I$232,CP$17,FALSE)","v":{"$error":"#REF!"}},{"$error":"#N/A"},{"$error":"#N/A"},{"$error":"#N/A"},{"$f":"HLOOKUP($AG44,Datenbank!$C$216:$I$232,CT$17,FALSE)","v":{"$error":"#REF!"}},{"$error":"#N/A"},{"$error":"#N/A"},{"$error":"#N/A"},{"$f":"HLOOKUP($AG44,Datenbank!$C$216:$I$232,CX$17,FALSE)","v":{"$error":"#REF!"}},{"$error":"#N/A"},{"$error":"#N/A"},{"$error":"#N/A"},{"$f":"HLOOKUP($AG44,Datenbank!$C$216:$I$232,DB$17,FALSE)","v":{"$error":"#REF!"}},{"$error":"#N/A"},{"$error":"#N/A"},{"$error":"#N/A"},{"$f":"HLOOKUP($AG44,Datenbank!$C$216:$I$232,DF$17,FALSE)","v":{"$error":"#REF!"}},{"$error":"#N/A"},{"$error":"#N/A"},{"$error":"#N/A"},{"$f":"HLOOKUP($AG44,Datenbank!$C$216:$I$232,DJ$17,FALSE)","v":{"$error":"#REF!"}},{"$error":"#N/A"},{"$error":"#N/A"},{"$error":"#N/A"},{"$f":"HLOOKUP($AG44,Datenbank!$C$216:$I$232,DN$17,FALSE)","v":{"$error":"#REF!"}},{"$error":"#N/A"},{"$error":"#N/A"},{"$error":"#N/A"},{"$f":"HLOOKUP($AG44,Datenbank!$C$216:$I$232,DR$17,FALSE)","v":{"$error":"#REF!"}},{"$error":"#N/A"},{"$error":"#N/A"},{"$error":"#N/A"},{"$f":"HLOOKUP($AG44,Datenbank!$C$216:$I$232,DV$17,FALSE)","v":{"$error":"#REF!"}},{"$error":"#N/A"},{"$error":"#N/A"},{"$error":"#N/A"},{"$f":"HLOOKUP($AG44,Datenbank!$C$216:$I$232,DZ$17,FALSE)","v":{"$error":"#REF!"}},{"$error":"#N/A"},{"$error":"#N/A"},{"$error":"#N/A"},{"$f":"HLOOKUP($AG44,Datenbank!$C$216:$I$232,ED$17,FALSE)","v":{"$error":"#REF!"}},{"$error":"#N/A"},{"$error":"#N/A"},{"$error":"#N/A"},{"$f":"HLOOKUP($AG44,Datenbank!$C$216:$I$232,EH$17,FALSE)","v":{"$error":"#REF!"}},{"$error":"#N/A"},{"$error":"#N/A"},{"$error":"#N/A"},{"$f":"HLOOKUP($AG44,Datenbank!$C$216:$I$232,EL$17,FALSE)","v":{"$error":"#REF!"}},{"$error":"#N/A"},{"$error":"#N/A"},{"$error":"#N/A"},{"$f":"HLOOKUP($AG44,Datenbank!$C$216:$I$232,EP$17,FALSE)","v":{"$error":"#REF!"}},{"$error":"#N/A"},{"$error":"#N/A"},{"$error":"#N/A"},{"$f":"HLOOKUP($AG44,Datenbank!$C$216:$I$232,ET$17,FALSE)","v":{"$error":"#REF!"}},{"$error":"#N/A"},{"$error":"#N/A"},{"$error":"#N/A"}]
[null,6946.0698487561876,6946.0698487561876,null,null,0,null,null,0,null,null,1167.1394461452023,10270.827126077782,0.88003174760182157,3789.4073697359586,{"$f":"Lastprofile!O45*Input!$B$19","v":0},{"$f":"O45*(1-Input!$B$19)","v":3789.4073697359586},{"$f":"IF(V45=0,0,$R$18-(Input!$B$11-Lastprofile!V45)/(Input!$B$11-Input!$B$12)*Input!$B$18)","v":0.3689486078598867},157.89197373899827,0.51108313974193487,5249.2465753424667,{"$f":"IF(Input!$B$11<W45,Input!$B$11,IF(Input!$B$13=\"Ja\",Lastprofile!W45,IF(Input!$B$12<Lastprofile!W45,W45,0)))","v":218.7186073059361},504.99467720340937,586.47574777052944,{"$f":"AC45*(1+Input!$B$20+Input!$B$21)","v":14075.417946492706},{"$f":"AB45*Input!$B$21","v":216.42629023003261},{"$f":"AB45*Input!$B$20","v":1082.131451150163},{"$f":"LARGE($AC$20:$AC$384,ROWS($AC$20:AC45))","v":10821.31451150163},12567.337452225629,601.6600000000002,"2016-01-26",-1.7666666666666668,"Dienstag",{"$f":"HLOOKUP($AG45,Datenbank!$C$216:$I$232,AH$17,FALSE)","v":1.0523},2.2452364965009108,2.3626623652679086,5621.2676034694414,{"$f":"HLOOKUP($AG45,Datenbank!$C$216:$I$232,AL$17,FALSE)","v":{"$error":"#REF!"}},{"$error":"#N/A"},{"$error":"#N/A"},{"$error":"#N/A"},{"$f":"HLOOKUP($AG45,Datenbank!$C$216:$I$232,AP$17,FALSE)","v":{"$error":"#REF!"}},{"$error":"#N/A"},{"$error":"#N/A"},{"$error":"#N/A"},{"$f":"HLOOKUP($AG45,Datenbank!$C$216:$I$232,AT$17,FALSE)","v":{"$error":"#REF!"}},{"$error":"#N/A"},{"$error":"#N/A"},{"$error":"#N/A"},{"$f":"HLOOKUP($AG45,Datenbank!$C$216:$I$232,AX$17,FALSE)","v":{"$error":"#REF!"}},{"$error":"#N/A"},{"$error":"#N/A"},{"$error":"#N/A"},{"$f":"HLOOKUP($AG45,Datenbank!$C$216:$I$232,BB$17,FALSE)","v":{"$error":"#REF!"}},{"$error":"#N/A"},{"$error":"#N/A"},{"$error":"#N/A"},{"$f":"HLOOKUP($AG45,Datenbank!$C$216:$I$232,BF$17,FALSE)","v":{"$error":"#REF!"}},{"$error":"#N/A"},{"$error":"#N/A"},{"$error":"#N/A"},{"$f":"HLOOKUP($AG45,Datenbank!$C$216:$I$232,BJ$17,FALSE)","v":{"$error":"#REF!"}},{"$error":"#N/A"},{"$error":"#N/A"},{"$error":"#N/A"},{"$f":"HLOOKUP($AG45,Datenbank!$C$216:$I$232,BN$17,FALSE)","v":{"$error":"#REF!"}},{"$error":"#N/A"},{"$error":"#N/A"},{"$error":"#N/A"},{"$f":"HLOOKUP($AG45,Datenbank!$C$216:$I$232,BR$17,FALSE)","v":{"$error":"#REF!"}},{"$error":"#N/A"},{"$error":"#N/A"},{"$error":"#N/A"},{"$f":"HLOOKUP($AG45,Datenbank!$C$216:$I$232,BV$17,FALSE)","v":{"$error":"#REF!"}},{"$error":"#N/A"},{"$error":"#N/A"},{"$error":"#N/A"},{"$f":"HLOOKUP($AG45,Datenbank!$C$216:$I$232,BZ$17,FALSE)","v":{"$error":"#REF!"}},{"$error":"#N/A"},{"$error":"#N/A"},{"$error":"#N/A"},{"$f":"HLOOKUP($AG45,Datenbank!$C$216:$I$232,CD$17,FALSE)","v":{"$error":"#REF!"}},{"$error":"#N/A"},{"$error":"#N/A"},{"$error":"#N/A"},{"$f":"HLOOKUP($AG45,Datenbank!$C$216:$I$232,CH$17,FALSE)","v":{"$error":"#REF!"}},{"$error":"#N/A"},{"$error":"#N/A"},{"$error":"#N/A"},{"$f":"HLOOKUP($AG45,Datenbank!$C$216:$I$232,CL$17,FALSE)","v":{"$error":"#REF!"}},{"$error":"#N/A"},{"$error":"#N/A"},{"$error":"#N/A"},{"$f":"HLOOKUP($AG45,Datenbank!$C$216:$I$232,CP$17,FALSE)","v":{"$error":"#REF!"}},{"$error":"#N/A"},{"$error":"#N/A"},{"$error":"#N/A"},{"$f":"HLOOKUP($AG45,Datenbank!$C$216:$I$232,CT$17,FALSE)","v":{"$error":"#REF!"}},{"$error":"#N/A"},{"$error":"#N/A"},{"$error":"#N/A"},{"$f":"HLOOKUP($AG45,Datenbank!$C$216:$I$232,CX$17,FALSE)","v":{"$error":"#REF!"}},{"$error":"#N/A"},{"$error":"#N/A"},{"$error":"#N/A"},{"$f":"HLOOKUP($AG45,Datenbank!$C$216:$I$232,DB$17,FALSE)","v":{"$error":"#REF!"}},{"$error":"#N/A"},{"$error":"#N/A"},{"$error":"#N/A"},{"$f":"HLOOKUP($AG45,Datenbank!$C$216:$I$232,DF$17,FALSE)","v":{"$error":"#REF!"}},{"$error":"#N/A"},{"$error":"#N/A"},{"$error":"#N/A"},{"$f":"HLOOKUP($AG45,Datenbank!$C$216:$I$232,DJ$17,FALSE)","v":{"$error":"#REF!"}},{"$error":"#N/A"},{"$error":"#N/A"},{"$error":"#N/A"},{"$f":"HLOOKUP($AG45,Datenbank!$C$216:$I$232,DN$17,FALSE)","v":{"$error":"#REF!"}},{"$error":"#N/A"},{"$error":"#N/A"},{"$error":"#N/A"},{"$f":"HLOOKUP($AG45,Datenbank!$C$216:$I$232,DR$17,FALSE)","v":{"$error":"#REF!"}},{"$error":"#N/A"},{"$error":"#N/A"},{"$error":"#N/A"},{"$f":"HLOOKUP($AG45,Datenbank!$C$216:$I$232,DV$17,FALSE)","v":{"$error":"#REF!"}},{"$error":"#N/A"},{"$error":"#N/A"},{"$error":"#N/A"},{"$f":"HLOOKUP($AG45,Datenbank!$C$216:$I$232,DZ$17,FALSE)","v":{"$error":"#REF!"}},{"$error":"#N/A"},{"$error":"#N/A"},{"$error":"#N/A"},{"$f":"HLOOKUP($AG45,Datenbank!$C$216:$I$232,ED$17,FALSE)","v":{"$error":"#REF!"}},{"$error":"#N/A"},{"$error":"#N/A"},{"$error":"#N/A"},{"$f":"HLOOKUP($AG45,Datenbank!$C$216:$I$232,EH$17,FALSE)","v":{"$error":"#REF!"}},{"$error":"#N/A"},{"$error":"#N/A"},{"$error":"#N/A"},{"$f":"HLOOKUP($AG45,Datenbank!$C$216:$I$232,EL$17,FALSE)","v":{"$error":"#REF!"}},{"$error":"#N/A"},{"$error":"#N/A"},{"$error":"#N/A"},{"$f":"HLOOKUP($AG45,Datenbank!$C$216:$I$232,EP$17,FALSE)","v":{"$error":"#REF!"}},{"$error":"#N/A"},{"$error":"#N/A"},{"$error":"#N/A"},{"$f":"HLOOKUP($AG45,Datenbank!$C$216:$I$232,ET$17,FALSE)","v":{"$error":"#REF!"}},{"$error":"#N/A"},{"$error":"#N/A"},{"$error":"#N/A"}]
[null,6499.5314528806275,6499.5314528806275,null,null,0,null,null,0,null,null,1167.1394461452023,10270.827126077782,0.88003174760182157,3789.4073697359586,{"$f":"Lastprofile!O46*Input!$B$19","v":0},{"$f":"O46*(1-Input!$B$19)","v":3789.4073697359586},{"$f":"IF(V46=0,0,$R$18-(Input!$B$11-Lastprofile!V46)/(Input!$B$11-Input!$B$12)*Input!$B$18)","v":0.3689486078598867},157.89197373899827,0.51108313974193487,5249.2465753424667,{"$f":"IF(Input!$B$11<W46,Input!$B$11,IF(Input!$B$13=\"Ja\",Lastprofile!W46,IF(Input!$B$12<Lastprofile!W46,W46,0)))","v":218.7186073059361},503.87207667333286,548.77328503525098,{"$f":"AC46*(1+Input!$B$20+Input!$B$21)","v":13170.558840846023},{"$f":"AB46*Input!$B$21","v":215.94517571714263},{"$f":"AB46*Input!$B$20","v":1079.7258785857132},{"$f":"LARGE($AC$20:$AC$384,ROWS($AC$20:AC46))","v":10797.258785857131},11759.427536469662,625.72500000000025,"2016-01-27",-0.30000000000000004,"Mittwoch",{"$f":"HLOOKUP($AG46,Datenbank!$C$216:$I$232,AH$17,FALSE)","v":1.0448999999999999},2.1157767375979271,2.2107751131160738,5259.8960835890339,{"$f":"HLOOKUP($AG46,Datenbank!$C$216:$I$232,AL$17,FALSE)","v":{"$error":"#REF!"}},{"$error":"#N/A"},{"$error":"#N/A"},{"$error":"#N/A"},{"$f":"HLOOKUP($AG46,Datenbank!$C$216:$I$232,AP$17,FALSE)","v":{"$error":"#REF!"}},{"$error":"#N/A"},{"$error":"#N/A"},{"$error":"#N/A"},{"$f":"HLOOKUP($AG46,Datenbank!$C$216:$I$232,AT$17,FALSE)","v":{"$error":"#REF!"}},{"$error":"#N/A"},{"$error":"#N/A"},{"$error":"#N/A"},{"$f":"HLOOKUP($AG46,Datenbank!$C$216:$I$232,AX$17,FALSE)","v":{"$error":"#REF!"}},{"$error":"#N/A"},{"$error":"#N/A"},{"$error":"#N/A"},{"$f":"HLOOKUP($AG46,Datenbank!$C$216:$I$232,BB$17,FALSE)","v":{"$error":"#REF!"}},{"$error":"#N/A"},{"$error":"#N/A"},{"$error":"#N/A"},{"$f":"HLOOKUP($AG46,Datenbank!$C$216:$I$232,BF$17,FALSE)","v":{"$error":"#REF!"}},{"$error":"#N/A"},{"$error":"#N/A"},{"$error":"#N/A"},{"$f":"HLOOKUP($AG46,Datenbank!$C$216:$I$232,BJ$17,FALSE)","v":{"$error":"#REF!"}},{"$error":"#N/A"},{"$error":"#N/A"},{"$error":"#N/A"},{"$f":"HLOOKUP($AG46,Datenbank!$C$216:$I$232,BN$17,FALSE)","v":{"$error":"#REF!"}},{"$error":"#N/A"},{"$error":"#N/A"},{"$error":"#N/A"},{"$f":"HLOOKUP($AG46,Datenbank!$C$216:$I$232,BR$17,FALSE)","v":{"$error":"#REF!"}},{"$error":"#N/A"},{"$error":"#N/A"},{"$error":"#N/A"},{"$f":"HLOOKUP($AG46,Datenbank!$C$216:$I$232,BV$17,FALSE)","v":{"$error":"#REF!"}},{"$error":"#N/A"},{"$error":"#N/A"},{"$error":"#N/A"},{"$f":"HLOOKUP($AG46,Datenbank!$C$216:$I$232,BZ$17,FALSE)","v":{"$error":"#REF!"}},{"$error":"#N/A"},{"$error":"#N/A"},{"$error":"#N/A"},{"$f":"HLOOKUP($AG46,Datenbank!$C$216:$I$232,CD$17,FALSE)","v":{"$error":"#REF!"}},{"$error":"#N/A"},{"$error":"#N/A"},{"$error":"#N/A"},{"$f":"HLOOKUP($AG46,Datenbank!$C$216:$I$232,CH$17,FALSE)","v":{"$error":"#REF!"}},{"$error":"#N/A"},{"$error":"#N/A"},{"$error":"#N/A"},{"$f":"HLOOKUP($AG46,Datenbank!$C$216:$I$232,CL$17,FALSE)","v":{"$error":"#REF!"}},{"$error":"#N/A"},{"$error":"#N/A"},{"$error":"#N/A"},{"$f":"HLOOKUP($AG46,Datenbank!$C$216:$I$232,CP$17,FALSE)","v":{"$error":"#REF!"}},{"$error":"#N/A"},{"$error":"#N/A"},{"$error":"#N/A"},{"$f":"HLOOKUP($AG46,Datenbank!$C$216:$I$232,CT$17,FALSE)","v":{"$error":"#REF!"}},{"$error":"#N/A"},{"$error":"#N/A"},{"$error":"#N/A"},{"$f":"HLOOKUP($AG46,Datenbank!$C$216:$I$232,CX$17,FALSE)","v":{"$error":"#REF!"}},{"$error":"#N/A"},{"$error":"#N/A"},{"$error":"#N/A"},{"$f":"HLOOKUP($AG46,Datenbank!$C$216:$I$232,DB$17,FALSE)","v":{"$error":"#REF!"}},{"$error":"#N/A"},{"$error":"#N/A"},{"$error":"#N/A"},{"$f":"HLOOKUP($AG46,Datenbank!$C$216:$I$232,DF$17,FALSE)","v":{"$error":"#REF!"}},{"$error":"#N/A"},{"$error":"#N/A"},{"$error":"#N/A"},{"$f":"HLOOKUP($AG46,Datenbank!$C$216:$I$232,DJ$17,FALSE)","v":{"$error":"#REF!"}},{"$error":"#N/A"},{"$error":"#N/A"},{"$error":"#N/A"},{"$f":"HLOOKUP($AG46,Datenbank!$C$216:$I$232,DN$17,FALSE)","v":{"$error":"#REF!"}},{"$error":"#N/A"},{"$error":"#N/A"},{"$error":"#N/A"},{"$f":"HLOOKUP($AG46,Datenbank!$C$216:$I$232,DR$17,FALSE)","v":{"$error":"#REF!"}},{"$error":"#N/A"},{"$error":"#N/A"},{"$error":"#N/A"},{"$f":"HLOOKUP($AG46,Datenbank!$C$216:$I$232,DV$17,FALSE)","v":{"$error":"#REF!"}},{"$error":"#N/A"},{"$error":"#N/A"},{"$error":"#N/A"},{"$f":"HLOOKUP($AG46,Datenbank!$C$216:$I$232,DZ$17,FALSE)","v":{"$error":"#REF!"}},{"$error":"#N/A"},{"$error":"#N/A"},{"$error":"#N/A"},{"$f":"HLOOKUP($AG46,Datenbank!$C$216:$I$232,ED$17,FALSE)","v":{"$error":"#REF!"}},{"$error":"#N/A"},{"$error":"#N/A"},{"$error":"#N/A"},{"$f":"HLOOKUP($AG46,Datenbank!$C$216:$I$232,EH$17,FALSE)","v":{"$error":"#REF!"}},{"$error":"#N/A"},{"$error":"#N/A"},{"$error":"#N/A"},{"$f":"HLOOKUP($AG46,Datenbank!$C$216:$I$232,EL$17,FALSE)","v":{"$error":"#REF!"}},{"$error":"#N/A"},{"$error":"#N/A"},{"$error":"#N/A"},{"$f":"HLOOKUP($AG46,Datenbank!$C$216:$I$232,EP$17,FALSE)","v":{"$error":"#REF!"}},{"$error":"#N/A"},{"$error":"#N/A"},{"$error":"#N/A"},{"$f":"HLOOKUP($AG46,Datenbank!$C$216:$I$232,ET$17,FALSE)","v":{"$error":"#REF!"}},{"$error":"#N/A"},{"$error":"#N/A"},{"$error":"#N/A"}]
[null,6417.3664165810833,6417.3664165810833,null,null,0,null,null,0,null,null,1167.1394461452023,10270.827126077782,0.88003174760182157,3789.4073697359586,{"$f":"Lastprofile!O47*Input!$B$19","v":0},{"$f":"O47*(1-Input!$B$19)","v":3789.4073697359586},{"$f":"IF(V47=0,0,$R$18-(Input!$B$11-Lastprofile!V47)/(Input!$B$11-Input!$B$12)*Input!$B$18)","v":0.3689486078598867},157.89197373899827,0.51108313974193487,5249.2465753424667,{"$f":"IF(Input!$B$11<W47,Input!$B$11,IF(Input!$B$13=\"Ja\",Lastprofile!W47,IF(Input!$B$12<Lastprofile!W47,W47,0)))","v":218.7186073059361},503.1102063193577,541.83586543631077,{"$f":"AC47*(1+Input!$B$20+Input!$B$21)","v":13004.060770471458},{"$f":"AB47*Input!$B$21","v":215.6186598511533},{"$f":"AB47*Input!$B$20","v":1078.0932992557664},{"$f":"LARGE($AC$20:$AC$384,ROWS($AC$20:AC47))","v":10780.932992557664},11610.768545063802,649.7900000000003,"2016-01-28",6.6666666666666652E-2,"Donnerstag",{"$f":"HLOOKUP($AG47,Datenbank!$C$216:$I$232,AH$17,FALSE)","v":1.0494000000000001},2.0800716486952879,2.1828271881408354,5193.4021284827195,{"$f":"HLOOKUP($AG47,Datenbank!$C$216:$I$232,AL$17,FALSE)","v":{"$error":"#REF!"}},{"$error":"#N/A"},{"$error":"#N/A"},{"$error":"#N/A"},{"$f":"HLOOKUP($AG47,Datenbank!$C$216:$I$232,AP$17,FALSE)","v":{"$error":"#REF!"}},{"$error":"#N/A"},{"$error":"#N/A"},{"$error":"#N/A"},{"$f":"HLOOKUP($AG47,Datenbank!$C$216:$I$232,AT$17,FALSE)","v":{"$error":"#REF!"}},{"$error":"#N/A"},{"$error":"#N/A"},{"$error":"#N/A"},{"$f":"HLOOKUP($AG47,Datenbank!$C$216:$I$232,AX$17,FALSE)","v":{"$error":"#REF!"}},{"$error":"#N/A"},{"$error":"#N/A"},{"$error":"#N/A"},{"$f":"HLOOKUP($AG47,Datenbank!$C$216:$I$232,BB$17,FALSE)","v":{"$error":"#REF!"}},{"$error":"#N/A"},{"$error":"#N/A"},{"$error":"#N/A"},{"$f":"HLOOKUP($AG47,Datenbank!$C$216:$I$232,BF$17,FALSE)","v":{"$error":"#REF!"}},{"$error":"#N/A"},{"$error":"#N/A"},{"$error":"#N/A"},{"$f":"HLOOKUP($AG47,Datenbank!$C$216:$I$232,BJ$17,FALSE)","v":{"$error":"#REF!"}},{"$error":"#N/A"},{"$error":"#N/A"},{"$error":"#N/A"},{"$f":"HLOOKUP($AG47,Datenbank!$C$216:$I$232,BN$17,FALSE)","v":{"$error":"#REF!"}},{"$error":"#N/A"},{"$error":"#N/A"},{"$error":"#N/A"},{"$f":"HLOOKUP($AG47,Datenbank!$C$216:$I$232,BR$17,FALSE)","v":{"$error":"#REF!"}},{"$error":"#N/A"},{"$error":"#N/A"},{"$error":"#N/A"},{"$f":"HLOOKUP($AG47,Datenbank!$C$216:$I$232,BV$17,FALSE)","v":{"$error":"#REF!"}},{"$error":"#N/A"},{"$error":"#N/A"},{"$error":"#N/A"},{"$f":"HLOOKUP($AG47,Datenbank!$C$216:$I$232,BZ$17,FALSE)","v":{"$error":"#REF!"}},{"$error":"#N/A"},{"$error":"#N/A"},{"$error":"#N/A"},{"$f":"HLOOKUP($AG47,Datenbank!$C$216:$I$232,CD$17,FALSE)","v":{"$error":"#REF!"}},{"$error":"#N/A"},{"$error":"#N/A"},{"$error":"#N/A"},{"$f":"HLOOKUP($AG47,Datenbank!$C$216:$I$232,CH$17,FALSE)","v":{"$error":"#REF!"}},{"$error":"#N/A"},{"$error":"#N/A"},{"$error":"#N/A"},{"$f":"HLOOKUP($AG47,Datenbank!$C$216:$I$232,CL$17,FALSE)","v":{"$error":"#REF!"}},{"$error":"#N/A"},{"$error":"#N/A"},{"$error":"#N/A"},{"$f":"HLOOKUP($AG47,Datenbank!$C$216:$I$232,CP$17,FALSE)","v":{"$error":"#REF!"}},{"$error":"#N/A"},{"$error":"#N/A"},{"$error":"#N/A"},{"$f":"HLOOKUP($AG47,Datenbank!$C$216:$I$232,CT$17,FALSE)","v":{"$error":"#REF!"}},{"$error":"#N/A"},{"$error":"#N/A"},{"$error":"#N/A"},{"$f":"HLOOKUP($AG47,Datenbank!$C$216:$I$232,CX$17,FALSE)","v":{"$error":"#REF!"}},{"$error":"#N/A"},{"$error":"#N/A"},{"$error":"#N/A"},{"$f":"HLOOKUP($AG47,Datenbank!$C$216:$I$232,DB$17,FALSE)","v":{"$error":"#REF!"}},{"$error":"#N/A"},{"$error":"#N/A"},{"$error":"#N/A"},{"$f":"HLOOKUP($AG47,Datenbank!$C$216:$I$232,DF$17,FALSE)","v":{"$error":"#REF!"}},{"$error":"#N/A"},{"$error":"#N/A"},{"$error":"#N/A"},{"$f":"HLOOKUP($AG47,Datenbank!$C$216:$I$232,DJ$17,FALSE)","v":{"$error":"#REF!"}},{"$error":"#N/A"},{"$error":"#N/A"},{"$error":"#N/A"},{"$f":"HLOOKUP($AG47,Datenbank!$C$216:$I$232,DN$17,FALSE)","v":{"$error":"#REF!"}},{"$error":"#N/A"},{"$error":"#N/A"},{"$error":"#N/A"},{"$f":"HLOOKUP($AG47,Datenbank!$C$216:$I$232,DR$17,FALSE)","v":{"$error":"#REF!"}},{"$error":"#N/A"},{"$error":"#N/A"},{"$error":"#N/A"},{"$f":"HLOOKUP($AG47,Datenbank!$C$216:$I$232,DV$17,FALSE)","v":{"$error":"#REF!"}},{"$error":"#N/A"},{"$error":"#N/A"},{"$error":"#N/A"},{"$f":"HLOOKUP($AG47,Datenbank!$C$216:$I$232,DZ$17,FALSE)","v":{"$error":"#REF!"}},{"$error":"#N/A"},{"$error":"#N/A"},{"$error":"#N/A"},{"$f":"HLOOKUP($AG47,Datenbank!$C$216:$I$232,ED$17,FALSE)","v":{"$error":"#REF!"}},{"$error":"#N/A"},{"$error":"#N/A"},{"$error":"#N/A"},{"$f":"HLOOKUP($AG47,Datenbank!$C$216:$I$232,EH$17,FALSE)","v":{"$error":"#REF!"}},{"$error":"#N/A"},{"$error":"#N/A"},{"$error":"#N/A"},{"$f":"HLOOKUP($AG47,Datenbank!$C$216:$I$232,EL$17,FALSE)","v":{"$error":"#REF!"}},{"$error":"#N/A"},{"$error":"#N/A"},{"$error":"#N/A"},{"$f":"HLOOKUP($AG47,Datenbank!$C$216:$I$232,EP$17,FALSE)","v":{"$error":"#REF!"}},{"$error":"#N/A"},{"$error":"#N/A"},{"$error":"#N/A"},{"$f":"HLOOKUP($AG47,Datenbank!$C$216:$I$232,ET$17,FALSE)","v":{"$error":"#REF!"}},{"$error":"#N/A"},{"$error":"#N/A"},{"$error":"#N/A"}]
[null,5804.9611998568698,5804.9611998568698,null,null,0,null,null,0,null,null,1167.1394461452023,10270.827126077782,0.88003174760182157,3789.4073697359586,{"$f":"Lastprofile!O48*Input!$B$19","v":0},{"$f":"O48*(1-Input!$B$19)","v":3789.4073697359586},{"$f":"IF(V48=0,0,$R$18-(Input!$B$11-Lastprofile!V48)/(Input!$B$11-Input!$B$12)*Input!$B$18)","v":0.3689486078598867},157.89197373899827,0.51108313974193487,5249.2465753424667,{"$f":"IF(Input!$B$11<W48,Input!$B$11,IF(Input!$B$13=\"Ja\",Lastprofile!W48,IF(Input!$B$12<Lastprofile!W48,W48,0)))","v":218.7186073059361},503.10961915386775,490.1288116292979,{"$f":"AC48*(1+Input!$B$20+Input!$B$21)","v":11763.09147910315},{"$f":"AB48*Input!$B$21","v":215.61840820880047},{"$f":"AB48*Input!$B$20","v":1078.0920410440024},{"$f":"LARGE($AC$20:$AC$384,ROWS($AC$20:AC48))","v":10780.920410440023},10502.76024919924,673.85500000000036,"2016-01-29",0.86666666666666659,"Freitag",{"$f":"HLOOKUP($AG48,Datenbank!$C$216:$I$232,AH$17,FALSE)","v":0.98850000000000005},1.9974925348505306,1.9745213706997495,4697.7990493423713,{"$f":"HLOOKUP($AG48,Datenbank!$C$216:$I$232,AL$17,FALSE)","v":{"$error":"#REF!"}},{"$error":"#N/A"},{"$error":"#N/A"},{"$error":"#N/A"},{"$f":"HLOOKUP($AG48,Datenbank!$C$216:$I$232,AP$17,FALSE)","v":{"$error":"#REF!"}},{"$error":"#N/A"},{"$error":"#N/A"},{"$error":"#N/A"},{"$f":"HLOOKUP($AG48,Datenbank!$C$216:$I$232,AT$17,FALSE)","v":{"$error":"#REF!"}},{"$error":"#N/A"},{"$error":"#N/A"},{"$error":"#N/A"},{"$f":"HLOOKUP($AG48,Datenbank!$C$216:$I$232,AX$17,FALSE)","v":{"$error":"#REF!"}},{"$error":"#N/A"},{"$error":"#N/A"},{"$error":"#N/A"},{"$f":"HLOOKUP($AG48,Datenbank!$C$216:$I$232,BB$17,FALSE)","v":{"$error":"#REF!"}},{"$error":"#N/A"},{"$error":"#N/A"},{"$error":"#N/A"},{"$f":"HLOOKUP($AG48,Datenbank!$C$216:$I$232,BF$17,FALSE)","v":{"$error":"#REF!"}},{"$error":"#N/A"},{"$error":"#N/A"},{"$error":"#N/A"},{"$f":"HLOOKUP($AG48,Datenbank!$C$216:$I$232,BJ$17,FALSE)","v":{"$error":"#REF!"}},{"$error":"#N/A"},{"$error":"#N/A"},{"$error":"#N/A"},{"$f":"HLOOKUP($AG48,Datenbank!$C$216:$I$232,BN$17,FALSE)","v":{"$error":"#REF!"}},{"$error":"#N/A"},{"$error":"#N/A"},{"$error":"#N/A"},{"$f":"HLOOKUP($AG48,Datenbank!$C$216:$I$232,BR$17,FALSE)","v":{"$error":"#REF!"}},{"$error":"#N/A"},{"$error":"#N/A"},{"$error":"#N/A"},{"$f":"HLOOKUP($AG48,Datenbank!$C$216:$I$232,BV$17,FALSE)","v":{"$error":"#REF!"}},{"$error":"#N/A"},{"$error":"#N/A"},{"$error":"#N/A"},{"$f":"HLOOKUP($AG48,Datenbank!$C$216:$I$232,BZ$17,FALSE)","v":{"$error":"#REF!"}},{"$error":"#N/A"},{"$error":"#N/A"},{"$error":"#N/A"},{"$f":"HLOOKUP($AG48,Datenbank!$C$216:$I$232,CD$17,FALSE)","v":{"$error":"#REF!"}},{"$error":"#N/A"},{"$error":"#N/A"},{"$error":"#N/A"},{"$f":"HLOOKUP($AG48,Datenbank!$C$216:$I$232,CH$17,FALSE)","v":{"$error":"#REF!"}},{"$error":"#N/A"},{"$error":"#N/A"},{"$error":"#N/A"},{"$f":"HLOOKUP($AG48,Datenbank!$C$216:$I$232,CL$17,FALSE)","v":{"$error":"#REF!"}},{"$error":"#N/A"},{"$error":"#N/A"},{"$error":"#N/A"},{"$f":"HLOOKUP($AG48,Datenbank!$C$216:$I$232,CP$17,FALSE)","v":{"$error":"#REF!"}},{"$error":"#N/A"},{"$error":"#N/A"},{"$error":"#N/A"},{"$f":"HLOOKUP($AG48,Datenbank!$C$216:$I$232,CT$17,FALSE)","v":{"$error":"#REF!"}},{"$error":"#N/A"},{"$error":"#N/A"},{"$error":"#N/A"},{"$f":"HLOOKUP($AG48,Datenbank!$C$216:$I$232,CX$17,FALSE)","v":{"$error":"#REF!"}},{"$error":"#N/A"},{"$error":"#N/A"},{"$error":"#N/A"},{"$f":"HLOOKUP($AG48,Datenbank!$C$216:$I$232,DB$17,FALSE)","v":{"$error":"#REF!"}},{"$error":"#N/A"},{"$error":"#N/A"},{"$error":"#N/A"},{"$f":"HLOOKUP($AG48,Datenbank!$C$216:$I$232,DF$17,FALSE)","v":{"$error":"#REF!"}},{"$error":"#N/A"},{"$error":"#N/A"},{"$error":"#N/A"},{"$f":"HLOOKUP($AG48,Datenbank!$C$216:$I$232,DJ$17,FALSE)","v":{"$error":"#REF!"}},{"$error":"#N/A"},{"$error":"#N/A"},{"$error":"#N/A"},{"$f":"HLOOKUP($AG48,Datenbank!$C$216:$I$232,DN$17,FALSE)","v":{"$error":"#REF!"}},{"$error":"#N/A"},{"$error":"#N/A"},{"$error":"#N/A"},{"$f":"HLOOKUP($AG48,Datenbank!$C$216:$I$232,DR$17,FALSE)","v":{"$error":"#REF!"}},{"$error":"#N/A"},{"$error":"#N/A"},{"$error":"#N/A"},{"$f":"HLOOKUP($AG48,Datenbank!$C$216:$I$232,DV$17,FALSE)","v":{"$error":"#REF!"}},{"$error":"#N/A"},{"$error":"#N/A"},{"$error":"#N/A"},{"$f":"HLOOKUP($AG48,Datenbank!$C$216:$I$232,DZ$17,FALSE)","v":{"$error":"#REF!"}},{"$error":"#N/A"},{"$error":"#N/A"},{"$error":"#N/A"},{"$f":"HLOOKUP($AG48,Datenbank!$C$216:$I$232,ED$17,FALSE)","v":{"$error":"#REF!"}},{"$error":"#N/A"},{"$error":"#N/A"},{"$error":"#N/A"},{"$f":"HLOOKUP($AG48,Datenbank!$C$216:$I$232,EH$17,FALSE)","v":{"$error":"#REF!"}},{"$error":"#N/A"},{"$error":"#N/A"},{"$error":"#N/A"},{"$f":"HLOOKUP($AG48,Datenbank!$C$216:$I$232,EL$17,FALSE)","v":{"$error":"#REF!"}},{"$error":"#N/A"},{"$error":"#N/A"},{"$error":"#N/A"},{"$f":"HLOOKUP($AG48,Datenbank!$C$216:$I$232,EP$17,FALSE)","v":{"$error":"#REF!"}},{"$error":"#N/A"},{"$error":"#N/A"},{"$error":"#N/A"},{"$f":"HLOOKUP($AG48,Datenbank!$C$216:$I$232,ET$17,FALSE)","v":{"$error":"#REF!"}},{"$error":"#N/A"},{"$error":"#N/A"},{"$error":"#N/A"}]
[null,4981.4596904133596,4981.4596904133596,null,null,0,null,null,0,null,null,1167.1394461452023,10270.827126077782,0.88003174760182157,3789.4073697359586,{"$f":"Lastprofile!O49*Input!$B$19","v":0},{"$f":"O49*(1-Input!$B$19)","v":3789.4073697359586},{"$f":"IF(V49=0,0,$R$18-(Input!$B$11-Lastprofile!V49)/(Input!$B$11-Input!$B$12)*Input!$B$18)","v":0.3689486078598867},157.89197373899827,0.51108313974193487,5249.2465753424667,{"$f":"IF(Input!$B$11<W49,Input!$B$11,IF(Input!$B$13=\"Ja\",Lastprofile!W49,IF(Input!$B$12<Lastprofile!W49,W49,0)))","v":218.7186073059361},499.21538974165514,420.59831826296289,{"$f":"AC49*(1+Input!$B$20+Input!$B$21)","v":10094.359638311109},{"$f":"AB49*Input!$B$21","v":213.94945274642365},{"$f":"AB49*Input!$B$20","v":1069.7472637321182},{"$f":"LARGE($AC$20:$AC$384,ROWS($AC$20:AC49))","v":10697.472637321182},9012.8211056349173,697.92000000000041,"2016-01-30",1.6333333333333335,"Samstag",{"$f":"HLOOKUP($AG49,Datenbank!$C$216:$I$232,AH$17,FALSE)","v":0.88600000000000001},1.9124294187595539,1.6944124650209647,4031.3614152215573,{"$f":"HLOOKUP($AG49,Datenbank!$C$216:$I$232,AL$17,FALSE)","v":{"$error":"#REF!"}},{"$error":"#N/A"},{"$error":"#N/A"},{"$error":"#N/A"},{"$f":"HLOOKUP($AG49,Datenbank!$C$216:$I$232,AP$17,FALSE)","v":{"$error":"#REF!"}},{"$error":"#N/A"},{"$error":"#N/A"},{"$error":"#N/A"},{"$f":"HLOOKUP($AG49,Datenbank!$C$216:$I$232,AT$17,FALSE)","v":{"$error":"#REF!"}},{"$error":"#N/A"},{"$error":"#N/A"},{"$error":"#N/A"},{"$f":"HLOOKUP($AG49,Datenbank!$C$216:$I$232,AX$17,FALSE)","v":{"$error":"#REF!"}},{"$error":"#N/A"},{"$error":"#N/A"},{"$error":"#N/A"},{"$f":"HLOOKUP($AG49,Datenbank!$C$216:$I$232,BB$17,FALSE)","v":{"$error":"#REF!"}},{"$error":"#N/A"},{"$error":"#N/A"},{"$error":"#N/A"},{"$f":"HLOOKUP($AG49,Datenbank!$C$216:$I$232,BF$17,FALSE)","v":{"$error":"#REF!"}},{"$error":"#N/A"},{"$error":"#N/A"},{"$error":"#N/A"},{"$f":"HLOOKUP($AG49,Datenbank!$C$216:$I$232,BJ$17,FALSE)","v":{"$error":"#REF!"}},{"$error":"#N/A"},{"$error":"#N/A"},{"$error":"#N/A"},{"$f":"HLOOKUP($AG49,Datenbank!$C$216:$I$232,BN$17,FALSE)","v":{"$error":"#REF!"}},{"$error":"#N/A"},{"$error":"#N/A"},{"$error":"#N/A"},{"$f":"HLOOKUP($AG49,Datenbank!$C$216:$I$232,BR$17,FALSE)","v":{"$error":"#REF!"}},{"$error":"#N/A"},{"$error":"#N/A"},{"$error":"#N/A"},{"$f":"HLOOKUP($AG49,Datenbank!$C$216:$I$232,BV$17,FALSE)","v":{"$error":"#REF!"}},{"$error":"#N/A"},{"$error":"#N/A"},{"$error":"#N/A"},{"$f":"HLOOKUP($AG49,Datenbank!$C$216:$I$232,BZ$17,FALSE)","v":{"$error":"#REF!"}},{"$error":"#N/A"},{"$error":"#N/A"},{"$error":"#N/A"},{"$f":"HLOOKUP($AG49,Datenbank!$C$216:$I$232,CD$17,FALSE)","v":{"$error":"#REF!"}},{"$error":"#N/A"},{"$error":"#N/A"},{"$error":"#N/A"},{"$f":"HLOOKUP($AG49,Datenbank!$C$216:$I$232,CH$17,FALSE)","v":{"$error":"#REF!"}},{"$error":"#N/A"},{"$error":"#N/A"},{"$error":"#N/A"},{"$f":"HLOOKUP($AG49,Datenbank!$C$216:$I$232,CL$17,FALSE)","v":{"$error":"#REF!"}},{"$error":"#N/A"},{"$error":"#N/A"},{"$error":"#N/A"},{"$f":"HLOOKUP($AG49,Datenbank!$C$216:$I$232,CP$17,FALSE)","v":{"$error":"#REF!"}},{"$error":"#N/A"},{"$error":"#N/A"},{"$error":"#N/A"},{"$f":"HLOOKUP($AG49,Datenbank!$C$216:$I$232,CT$17,FALSE)","v":{"$error":"#REF!"}},{"$error":"#N/A"},{"$error":"#N/A"},{"$error":"#N/A"},{"$f":"HLOOKUP($AG49,Datenbank!$C$216:$I$232,CX$17,FALSE)","v":{"$error":"#REF!"}},{"$error":"#N/A"},{"$error":"#N/A"},{"$error":"#N/A"},{"$f":"HLOOKUP($AG49,Datenbank!$C$216:$I$232,DB$17,FALSE)","v":{"$error":"#REF!"}},{"$error":"#N/A"},{"$error":"#N/A"},{"$error":"#N/A"},{"$f":"HLOOKUP($AG49,Datenbank!$C$216:$I$232,DF$17,FALSE)","v":{"$error":"#REF!"}},{"$error":"#N/A"},{"$error":"#N/A"},{"$error":"#N/A"},{"$f":"HLOOKUP($AG49,Datenbank!$C$216:$I$232,DJ$17,FALSE)","v":{"$error":"#REF!"}},{"$error":"#N/A"},{"$error":"#N/A"},{"$error":"#N/A"},{"$f":"HLOOKUP($AG49,Datenbank!$C$216:$I$232,DN$17,FALSE)","v":{"$error":"#REF!"}},{"$error":"#N/A"},{"$error":"#N/A"},{"$error":"#N/A"},{"$f":"HLOOKUP($AG49,Datenbank!$C$216:$I$232,DR$17,FALSE)","v":{"$error":"#REF!"}},{"$error":"#N/A"},{"$error":"#N/A"},{"$error":"#N/A"},{"$f":"HLOOKUP($AG49,Datenbank!$C$216:$I$232,DV$17,FALSE)","v":{"$error":"#REF!"}},{"$error":"#N/A"},{"$error":"#N/A"},{"$error":"#N/A"},{"$f":"HLOOKUP($AG49,Datenbank!$C$216:$I$232,DZ$17,FALSE)","v":{"$error":"#REF!"}},{"$error":"#N/A"},{"$error":"#N/A"},{"$error":"#N/A"},{"$f":"HLOOKUP($AG49,Datenbank!$C$216:$I$232,ED$17,FALSE)","v":{"$error":"#REF!"}},{"$error":"#N/A"},{"$error":"#N/A"},{"$error":"#N/A"},{"$f":"HLOOKUP($AG49,Datenbank!$C$216:$I$232,EH$17,FALSE)","v":{"$error":"#REF!"}},{"$error":"#N/A"},{"$error":"#N/A"},{"$error":"#N/A"},{"$f":"HLOOKUP($AG49,Datenbank!$C$216:$I$232,EL$17,FALSE)","v":{"$error":"#REF!"}},{"$error":"#N/A"},{"$error":"#N/A"},{"$error":"#N/A"},{"$f":"HLOOKUP($AG49,Datenbank!$C$216:$I$232,EP$17,FALSE)","v":{"$error":"#REF!"}},{"$error":"#N/A"},{"$error":"#N/A"},{"$error":"#N/A"},{"$f":"HLOOKUP($AG49,Datenbank!$C$216:$I$232,ET$17,FALSE)","v":{"$error":"#REF!"}},{"$error":"#N/A"},{"$error":"#N/A"},{"$error":"#N/A"}]
[null,5262.1178092853506,5262.1178092853506,null,null,0,null,null,0,null,null,1167.1394461452023,10270.827126077782,0.88003174760182157,3789.4073697359586,{"$f":"Lastprofile!O50*Input!$B$19","v":0},{"$f":"O50*(1-Input!$B$19)","v":3789.4073697359586},{"$f":"IF(V50=0,0,$R$18-(Input!$B$11-Lastprofile!V50)/(Input!$B$11-Input!$B$12)*Input!$B$18)","v":0.3689486078598867},157.89197373899827,0.51108313974193487,5249.2465753424667,{"$f":"IF(Input!$B$11<W50,Input!$B$11,IF(Input!$B$13=\"Ja\",Lastprofile!W50,IF(Input!$B$12<Lastprofile!W50,W50,0)))","v":218.7186073059361},496.53678940039123,444.29505378640351,{"$f":"AC50*(1+Input!$B$20+Input!$B$21)","v":10663.081290873684},{"$f":"AB50*Input!$B$21","v":212.80148117159624},{"$f":"AB50*Input!$B$20","v":1064.0074058579812},{"$f":"LARGE($AC$20:$AC$384,ROWS($AC$20:AC50))","v":10640.074058579812},9520.6082954229314,721.98500000000047,"2016-01-31",1.7666666666666664,"Sonntag",{"$f":"HLOOKUP($AG50,Datenbank!$C$216:$I$232,AH$17,FALSE)","v":0.94350000000000001},1.8970604926935075,1.7898765748563243,4258.4904861375808,{"$f":"HLOOKUP($AG50,Datenbank!$C$216:$I$232,AL$17,FALSE)","v":{"$error":"#REF!"}},{"$error":"#N/A"},{"$error":"#N/A"},{"$error":"#N/A"},{"$f":"HLOOKUP($AG50,Datenbank!$C$216:$I$232,AP$17,FALSE)","v":{"$error":"#REF!"}},{"$error":"#N/A"},{"$error":"#N/A"},{"$error":"#N/A"},{"$f":"HLOOKUP($AG50,Datenbank!$C$216:$I$232,AT$17,FALSE)","v":{"$error":"#REF!"}},{"$error":"#N/A"},{"$error":"#N/A"},{"$error":"#N/A"},{"$f":"HLOOKUP($AG50,Datenbank!$C$216:$I$232,AX$17,FALSE)","v":{"$error":"#REF!"}},{"$error":"#N/A"},{"$error":"#N/A"},{"$error":"#N/A"},{"$f":"HLOOKUP($AG50,Datenbank!$C$216:$I$232,BB$17,FALSE)","v":{"$error":"#REF!"}},{"$error":"#N/A"},{"$error":"#N/A"},{"$error":"#N/A"},{"$f":"HLOOKUP($AG50,Datenbank!$C$216:$I$232,BF$17,FALSE)","v":{"$error":"#REF!"}},{"$error":"#N/A"},{"$error":"#N/A"},{"$error":"#N/A"},{"$f":"HLOOKUP($AG50,Datenbank!$C$216:$I$232,BJ$17,FALSE)","v":{"$error":"#REF!"}},{"$error":"#N/A"},{"$error":"#N/A"},{"$error":"#N/A"},{"$f":"HLOOKUP($AG50,Datenbank!$C$216:$I$232,BN$17,FALSE)","v":{"$error":"#REF!"}},{"$error":"#N/A"},{"$error":"#N/A"},{"$error":"#N/A"},{"$f":"HLOOKUP($AG50,Datenbank!$C$216:$I$232,BR$17,FALSE)","v":{"$error":"#REF!"}},{"$error":"#N/A"},{"$error":"#N/A"},{"$error":"#N/A"},{"$f":"HLOOKUP($AG50,Datenbank!$C$216:$I$232,BV$17,FALSE)","v":{"$error":"#REF!"}},{"$error":"#N/A"},{"$error":"#N/A"},{"$error":"#N/A"},{"$f":"HLOOKUP($AG50,Datenbank!$C$216:$I$232,BZ$17,FALSE)","v":{"$error":"#REF!"}},{"$error":"#N/A"},{"$error":"#N/A"},{"$error":"#N/A"},{"$f":"HLOOKUP($AG50,Datenbank!$C$216:$I$232,CD$17,FALSE)","v":{"$error":"#REF!"}},{"$error":"#N/A"},{"$error":"#N/A"},{"$error":"#N/A"},{"$f":"HLOOKUP($AG50,Datenbank!$C$216:$I$232,CH$17,FALSE)","v":{"$error":"#REF!"}},{"$error":"#N/A"},{"$error":"#N/A"},{"$error":"#N/A"},{"$f":"HLOOKUP($AG50,Datenbank!$C$216:$I$232,CL$17,FALSE)","v":{"$error":"#REF!"}},{"$error":"#N/A"},{"$error":"#N/A"},{"$error":"#N/A"},{"$f":"HLOOKUP($AG50,Datenbank!$C$216:$I$232,CP$17,FALSE)","v":{"$error":"#REF!"}},{"$error":"#N/A"},{"$error":"#N/A"},{"$error":"#N/A"},{"$f":"HLOOKUP($AG50,Datenbank!$C$216:$I$232,CT$17,FALSE)","v":{"$error":"#REF!"}},{"$error":"#N/A"},{"$error":"#N/A"},{"$error":"#N/A"},{"$f":"HLOOKUP($AG50,Datenbank!$C$216:$I$232,CX$17,FALSE)","v":{"$error":"#REF!"}},{"$error":"#N/A"},{"$error":"#N/A"},{"$error":"#N/A"},{"$f":"HLOOKUP($AG50,Datenbank!$C$216:$I$232,DB$17,FALSE)","v":{"$error":"#REF!"}},{"$error":"#N/A"},{"$error":"#N/A"},{"$error":"#N/A"},{"$f":"HLOOKUP($AG50,Datenbank!$C$216:$I$232,DF$17,FALSE)","v":{"$error":"#REF!"}},{"$error":"#N/A"},{"$error":"#N/A"},{"$error":"#N/A"},{"$f":"HLOOKUP($AG50,Datenbank!$C$216:$I$232,DJ$17,FALSE)","v":{"$error":"#REF!"}},{"$error":"#N/A"},{"$error":"#N/A"},{"$error":"#N/A"},{"$f":"HLOOKUP($AG50,Datenbank!$C$216:$I$232,DN$17,FALSE)","v":{"$error":"#REF!"}},{"$error":"#N/A"},{"$error":"#N/A"},{"$error":"#N/A"},{"$f":"HLOOKUP($AG50,Datenbank!$C$216:$I$232,DR$17,FALSE)","v":{"$error":"#REF!"}},{"$error":"#N/A"},{"$error":"#N/A"},{"$error":"#N/A"},{"$f":"HLOOKUP($AG50,Datenbank!$C$216:$I$232,DV$17,FALSE)","v":{"$error":"#REF!"}},{"$error":"#N/A"},{"$error":"#N/A"},{"$error":"#N/A"},{"$f":"HLOOKUP($AG50,Datenbank!$C$216:$I$232,DZ$17,FALSE)","v":{"$error":"#REF!"}},{"$error":"#N/A"},{"$error":"#N/A"},{"$error":"#N/A"},{"$f":"HLOOKUP($AG50,Datenbank!$C$216:$I$232,ED$17,FALSE)","v":{"$error":"#REF!"}},{"$error":"#N/A"},{"$error":"#N/A"},{"$error":"#N/A"},{"$f":"HLOOKUP($AG50,Datenbank!$C$216:$I$232,EH$17,FALSE)","v":{"$error":"#REF!"}},{"$error":"#N/A"},{"$error":"#N/A"},{"$error":"#N/A"},{"$f":"HLOOKUP($AG50,Datenbank!$C$216:$I$232,EL$17,FALSE)","v":{"$error":"#REF!"}},{"$error":"#N/A"},{"$error":"#N/A"},{"$error":"#N/A"},{"$f":"HLOOKUP($AG50,Datenbank!$C$216:$I$232,EP$17,FALSE)","v":{"$error":"#REF!"}},{"$error":"#N/A"},{"$error":"#N/A"},{"$error":"#N/A"},{"$f":"HLOOKUP($AG50,Datenbank!$C$216:$I$232,ET$17,FALSE)","v":{"$error":"#REF!"}},{"$error":"#N/A"},{"$error":"#N/A"},{"$error":"#N/A"}]
[null,5958.7095425534008,5958.7095425534008,null,null,0,null,null,0,null,null,1167.1394461452023,10270.827126077782,0.88003174760182157,3789.4073697359586,{"$f":"Lastprofile!O51*Input!$B$19","v":0},{"$f":"O51*(1-Input!$B$19)","v":3789.4073697359586},{"$f":"IF(V51=0,0,$R$18-(Input!$B$11-Lastprofile!V51)/(Input!$B$11-Input!$B$12)*Input!$B$18)","v":0.3689486078598867},157.89197373899827,0.51108313974193487,5249.2465753424667,{"$f":"IF(Input!$B$11<W51,Input!$B$11,IF(Input!$B$13=\"Ja\",Lastprofile!W51,IF(Input!$B$12<Lastprofile!W51,W51,0)))","v":218.7186073059361},490.12881162929784,503.1102063193577,{"$f":"AC51*(1+Input!$B$20+Input!$B$21)","v":12074.644951664584},{"$f":"AB51*Input!$B$21","v":210.05520498398482},{"$f":"AB51*Input!$B$20","v":1050.2760249199241},{"$f":"LARGE($AC$20:$AC$384,ROWS($AC$20:AC51))","v":10502.76024919924},10780.932992557664,746.05000000000052,"2016-02-01",1.2333333333333334,"Montag",{"$f":"HLOOKUP($AG51,Datenbank!$C$216:$I$232,AH$17,FALSE)","v":1.0354000000000001},1.9575216449470432,2.0268179111781688,4822.2234500042623,{"$f":"HLOOKUP($AG51,Datenbank!$C$216:$I$232,AL$17,FALSE)","v":{"$error":"#REF!"}},{"$error":"#N/A"},{"$error":"#N/A"},{"$error":"#N/A"},{"$f":"HLOOKUP($AG51,Datenbank!$C$216:$I$232,AP$17,FALSE)","v":{"$error":"#REF!"}},{"$error":"#N/A"},{"$error":"#N/A"},{"$error":"#N/A"},{"$f":"HLOOKUP($AG51,Datenbank!$C$216:$I$232,AT$17,FALSE)","v":{"$error":"#REF!"}},{"$error":"#N/A"},{"$error":"#N/A"},{"$error":"#N/A"},{"$f":"HLOOKUP($AG51,Datenbank!$C$216:$I$232,AX$17,FALSE)","v":{"$error":"#REF!"}},{"$error":"#N/A"},{"$error":"#N/A"},{"$error":"#N/A"},{"$f":"HLOOKUP($AG51,Datenbank!$C$216:$I$232,BB$17,FALSE)","v":{"$error":"#REF!"}},{"$error":"#N/A"},{"$error":"#N/A"},{"$error":"#N/A"},{"$f":"HLOOKUP($AG51,Datenbank!$C$216:$I$232,BF$17,FALSE)","v":{"$error":"#REF!"}},{"$error":"#N/A"},{"$error":"#N/A"},{"$error":"#N/A"},{"$f":"HLOOKUP($AG51,Datenbank!$C$216:$I$232,BJ$17,FALSE)","v":{"$error":"#REF!"}},{"$error":"#N/A"},{"$error":"#N/A"},{"$error":"#N/A"},{"$f":"HLOOKUP($AG51,Datenbank!$C$216:$I$232,BN$17,FALSE)","v":{"$error":"#REF!"}},{"$error":"#N/A"},{"$error":"#N/A"},{"$error":"#N/A"},{"$f":"HLOOKUP($AG51,Datenbank!$C$216:$I$232,BR$17,FALSE)","v":{"$error":"#REF!"}},{"$error":"#N/A"},{"$error":"#N/A"},{"$error":"#N/A"},{"$f":"HLOOKUP($AG51,Datenbank!$C$216:$I$232,BV$17,FALSE)","v":{"$error":"#REF!"}},{"$error":"#N/A"},{"$error":"#N/A"},{"$error":"#N/A"},{"$f":"HLOOKUP($AG51,Datenbank!$C$216:$I$232,BZ$17,FALSE)","v":{"$error":"#REF!"}},{"$error":"#N/A"},{"$error":"#N/A"},{"$error":"#N/A"},{"$f":"HLOOKUP($AG51,Datenbank!$C$216:$I$232,CD$17,FALSE)","v":{"$error":"#REF!"}},{"$error":"#N/A"},{"$error":"#N/A"},{"$error":"#N/A"},{"$f":"HLOOKUP($AG51,Datenbank!$C$216:$I$232,CH$17,FALSE)","v":{"$error":"#REF!"}},{"$error":"#N/A"},{"$error":"#N/A"},{"$error":"#N/A"},{"$f":"HLOOKUP($AG51,Datenbank!$C$216:$I$232,CL$17,FALSE)","v":{"$error":"#REF!"}},{"$error":"#N/A"},{"$error":"#N/A"},{"$error":"#N/A"},{"$f":"HLOOKUP($AG51,Datenbank!$C$216:$I$232,CP$17,FALSE)","v":{"$error":"#REF!"}},{"$error":"#N/A"},{"$error":"#N/A"},{"$error":"#N/A"},{"$f":"HLOOKUP($AG51,Datenbank!$C$216:$I$232,CT$17,FALSE)","v":{"$error":"#REF!"}},{"$error":"#N/A"},{"$error":"#N/A"},{"$error":"#N/A"},{"$f":"HLOOKUP($AG51,Datenbank!$C$216:$I$232,CX$17,FALSE)","v":{"$error":"#REF!"}},{"$error":"#N/A"},{"$error":"#N/A"},{"$error":"#N/A"},{"$f":"HLOOKUP($AG51,Datenbank!$C$216:$I$232,DB$17,FALSE)","v":{"$error":"#REF!"}},{"$error":"#N/A"},{"$error":"#N/A"},{"$error":"#N/A"},{"$f":"HLOOKUP($AG51,Datenbank!$C$216:$I$232,DF$17,FALSE)","v":{"$error":"#REF!"}},{"$error":"#N/A"},{"$error":"#N/A"},{"$error":"#N/A"},{"$f":"HLOOKUP($AG51,Datenbank!$C$216:$I$232,DJ$17,FALSE)","v":{"$error":"#REF!"}},{"$error":"#N/A"},{"$error":"#N/A"},{"$error":"#N/A"},{"$f":"HLOOKUP($AG51,Datenbank!$C$216:$I$232,DN$17,FALSE)","v":{"$error":"#REF!"}},{"$error":"#N/A"},{"$error":"#N/A"},{"$error":"#N/A"},{"$f":"HLOOKUP($AG51,Datenbank!$C$216:$I$232,DR$17,FALSE)","v":{"$error":"#REF!"}},{"$error":"#N/A"},{"$error":"#N/A"},{"$error":"#N/A"},{"$f":"HLOOKUP($AG51,Datenbank!$C$216:$I$232,DV$17,FALSE)","v":{"$error":"#REF!"}},{"$error":"#N/A"},{"$error":"#N/A"},{"$error":"#N/A"},{"$f":"HLOOKUP($AG51,Datenbank!$C$216:$I$232,DZ$17,FALSE)","v":{"$error":"#REF!"}},{"$error":"#N/A"},{"$error":"#N/A"},{"$error":"#N/A"},{"$f":"HLOOKUP($AG51,Datenbank!$C$216:$I$232,ED$17,FALSE)","v":{"$error":"#REF!"}},{"$error":"#N/A"},{"$error":"#N/A"},{"$error":"#N/A"},{"$f":"HLOOKUP($AG51,Datenbank!$C$216:$I$232,EH$17,FALSE)","v":{"$error":"#REF!"}},{"$error":"#N/A"},{"$error":"#N/A"},{"$error":"#N/A"},{"$f":"HLOOKUP($AG51,Datenbank!$C$216:$I$232,EL$17,FALSE)","v":{"$error":"#REF!"}},{"$error":"#N/A"},{"$error":"#N/A"},{"$error":"#N/A"},{"$f":"HLOOKUP($AG51,Datenbank!$C$216:$I$232,EP$17,FALSE)","v":{"$error":"#REF!"}},{"$error":"#N/A"},{"$error":"#N/A"},{"$error":"#N/A"},{"$f":"HLOOKUP($AG51,Datenbank!$C$216:$I$232,ET$17,FALSE)","v":{"$error":"#REF!"}},{"$error":"#N/A"},{"$error":"#N/A"},{"$error":"#N/A"}]
[null,6190.6650513578543,6190.6650513578543,null,null,0,null,null,0,null,null,1167.1394461452023,10270.827126077782,0.88003174760182157,3789.4073697359586,{"$f":"Lastprofile!O52*Input!$B$19","v":0},{"$f":"O52*(1-Input!$B$19)","v":3789.4073697359586},{"$f":"IF(V52=0,0,$R$18-(Input!$B$11-Lastprofile!V52)/(Input!$B$11-Input!$B$12)*Input!$B$18)","v":0.3689486078598867},157.89197373899827,0.51108313974193487,5249.2465753424667,{"$f":"IF(Input!$B$11<W52,Input!$B$11,IF(Input!$B$13=\"Ja\",Lastprofile!W52,IF(Input!$B$12<Lastprofile!W52,W52,0)))","v":218.7186073059361},490.12881162929784,522.69484676174329,{"$f":"AC52*(1+Input!$B$20+Input!$B$21)","v":12544.676322281839},{"$f":"AB52*Input!$B$21","v":210.05520498398482},{"$f":"AB52*Input!$B$20","v":1050.2760249199241},{"$f":"LARGE($AC$20:$AC$384,ROWS($AC$20:AC52))","v":10502.76024919924},11200.603859180212,770.11500000000058,"2016-02-02",0.83333333333333337,"Dienstag",{"$f":"HLOOKUP($AG52,Datenbank!$C$216:$I$232,AH$17,FALSE)","v":1.0523},2.0010606592748683,2.105716131754944,5009.9388078223574,{"$f":"HLOOKUP($AG52,Datenbank!$C$216:$I$232,AL$17,FALSE)","v":{"$error":"#REF!"}},{"$error":"#N/A"},{"$error":"#N/A"},{"$error":"#N/A"},{"$f":"HLOOKUP($AG52,Datenbank!$C$216:$I$232,AP$17,FALSE)","v":{"$error":"#REF!"}},{"$error":"#N/A"},{"$error":"#N/A"},{"$error":"#N/A"},{"$f":"HLOOKUP($AG52,Datenbank!$C$216:$I$232,AT$17,FALSE)","v":{"$error":"#REF!"}},{"$error":"#N/A"},{"$error":"#N/A"},{"$error":"#N/A"},{"$f":"HLOOKUP($AG52,Datenbank!$C$216:$I$232,AX$17,FALSE)","v":{"$error":"#REF!"}},{"$error":"#N/A"},{"$error":"#N/A"},{"$error":"#N/A"},{"$f":"HLOOKUP($AG52,Datenbank!$C$216:$I$232,BB$17,FALSE)","v":{"$error":"#REF!"}},{"$error":"#N/A"},{"$error":"#N/A"},{"$error":"#N/A"},{"$f":"HLOOKUP($AG52,Datenbank!$C$216:$I$232,BF$17,FALSE)","v":{"$error":"#REF!"}},{"$error":"#N/A"},{"$error":"#N/A"},{"$error":"#N/A"},{"$f":"HLOOKUP($AG52,Datenbank!$C$216:$I$232,BJ$17,FALSE)","v":{"$error":"#REF!"}},{"$error":"#N/A"},{"$error":"#N/A"},{"$error":"#N/A"},{"$f":"HLOOKUP($AG52,Datenbank!$C$216:$I$232,BN$17,FALSE)","v":{"$error":"#REF!"}},{"$error":"#N/A"},{"$error":"#N/A"},{"$error":"#N/A"},{"$f":"HLOOKUP($AG52,Datenbank!$C$216:$I$232,BR$17,FALSE)","v":{"$error":"#REF!"}},{"$error":"#N/A"},{"$error":"#N/A"},{"$error":"#N/A"},{"$f":"HLOOKUP($AG52,Datenbank!$C$216:$I$232,BV$17,FALSE)","v":{"$error":"#REF!"}},{"$error":"#N/A"},{"$error":"#N/A"},{"$error":"#N/A"},{"$f":"HLOOKUP($AG52,Datenbank!$C$216:$I$232,BZ$17,FALSE)","v":{"$error":"#REF!"}},{"$error":"#N/A"},{"$error":"#N/A"},{"$error":"#N/A"},{"$f":"HLOOKUP($AG52,Datenbank!$C$216:$I$232,CD$17,FALSE)","v":{"$error":"#REF!"}},{"$error":"#N/A"},{"$error":"#N/A"},{"$error":"#N/A"},{"$f":"HLOOKUP($AG52,Datenbank!$C$216:$I$232,CH$17,FALSE)","v":{"$error":"#REF!"}},{"$error":"#N/A"},{"$error":"#N/A"},{"$error":"#N/A"},{"$f":"HLOOKUP($AG52,Datenbank!$C$216:$I$232,CL$17,FALSE)","v":{"$error":"#REF!"}},{"$error":"#N/A"},{"$error":"#N/A"},{"$error":"#N/A"},{"$f":"HLOOKUP($AG52,Datenbank!$C$216:$I$232,CP$17,FALSE)","v":{"$error":"#REF!"}},{"$error":"#N/A"},{"$error":"#N/A"},{"$error":"#N/A"},{"$f":"HLOOKUP($AG52,Datenbank!$C$216:$I$232,CT$17,FALSE)","v":{"$error":"#REF!"}},{"$error":"#N/A"},{"$error":"#N/A"},{"$error":"#N/A"},{"$f":"HLOOKUP($AG52,Datenbank!$C$216:$I$232,CX$17,FALSE)","v":{"$error":"#REF!"}},{"$error":"#N/A"},{"$error":"#N/A"},{"$error":"#N/A"},{"$f":"HLOOKUP($AG52,Datenbank!$C$216:$I$232,DB$17,FALSE)","v":{"$error":"#REF!"}},{"$error":"#N/A"},{"$error":"#N/A"},{"$error":"#N/A"},{"$f":"HLOOKUP($AG52,Datenbank!$C$216:$I$232,DF$17,FALSE)","v":{"$error":"#REF!"}},{"$error":"#N/A"},{"$error":"#N/A"},{"$error":"#N/A"},{"$f":"HLOOKUP($AG52,Datenbank!$C$216:$I$232,DJ$17,FALSE)","v":{"$error":"#REF!"}},{"$error":"#N/A"},{"$error":"#N/A"},{"$error":"#N/A"},{"$f":"HLOOKUP($AG52,Datenbank!$C$216:$I$232,DN$17,FALSE)","v":{"$error":"#REF!"}},{"$error":"#N/A"},{"$error":"#N/A"},{"$error":"#N/A"},{"$f":"HLOOKUP($AG52,Datenbank!$C$216:$I$232,DR$17,FALSE)","v":{"$error":"#REF!"}},{"$error":"#N/A"},{"$error":"#N/A"},{"$error":"#N/A"},{"$f":"HLOOKUP($AG52,Datenbank!$C$216:$I$232,DV$17,FALSE)","v":{"$error":"#REF!"}},{"$error":"#N/A"},{"$error":"#N/A"},{"$error":"#N/A"},{"$f":"HLOOKUP($AG52,Datenbank!$C$216:$I$232,DZ$17,FALSE)","v":{"$error":"#REF!"}},{"$error":"#N/A"},{"$error":"#N/A"},{"$error":"#N/A"},{"$f":"HLOOKUP($AG52,Datenbank!$C$216:$I$232,ED$17,FALSE)","v":{"$error":"#REF!"}},{"$error":"#N/A"},{"$error":"#N/A"},{"$error":"#N/A"},{"$f":"HLOOKUP($AG52,Datenbank!$C$216:$I$232,EH$17,FALSE)","v":{"$error":"#REF!"}},{"$error":"#N/A"},{"$error":"#N/A"},{"$error":"#N/A"},{"$f":"HLOOKUP($AG52,Datenbank!$C$216:$I$232,EL$17,FALSE)","v":{"$error":"#REF!"}},{"$error":"#N/A"},{"$error":"#N/A"},{"$error":"#N/A"},{"$f":"HLOOKUP($AG52,Datenbank!$C$216:$I$232,EP$17,FALSE)","v":{"$error":"#REF!"}},{"$error":"#N/A"},{"$error":"#N/A"},{"$error":"#N/A"},{"$f":"HLOOKUP($AG52,Datenbank!$C$216:$I$232,ET$17,FALSE)","v":{"$error":"#REF!"}},{"$error":"#N/A"},{"$error":"#N/A"},{"$error":"#N/A"}]
[null,6651.6888443549296,6651.6888443549296,null,null,0,null,null,0,null,null,1167.1394461452023,10270.827126077782,0.88003174760182157,3789.4073697359586,{"$f":"Lastprofile!O53*Input!$B$19","v":0},{"$f":"O53*(1-Input!$B$19)","v":3789.4073697359586},{"$f":"IF(V53=0,0,$R$18-(Input!$B$11-Lastprofile!V53)/(Input!$B$11-Input!$B$12)*Input!$B$18)","v":0.3689486078598867},157.89197373899827,0.51108313974193487,5249.2465753424667,{"$f":"IF(Input!$B$11<W53,Input!$B$11,IF(Input!$B$13=\"Ja\",Lastprofile!W53,IF(Input!$B$12<Lastprofile!W53,W53,0)))","v":218.7186073059361},489.25059844895077,561.6203513456602,{"$f":"AC53*(1+Input!$B$20+Input!$B$21)","v":13478.888432295844},{"$f":"AB53*Input!$B$21","v":209.67882790669319},{"$f":"AB53*Input!$B$20","v":1048.3941395334659},{"$f":"LARGE($AC$20:$AC$384,ROWS($AC$20:AC53))","v":10483.941395334659},12034.721814549859,794.18000000000063,"2016-02-03",-0.83333333333333348,"Mittwoch",{"$f":"HLOOKUP($AG53,Datenbank!$C$216:$I$232,AH$17,FALSE)","v":1.0448999999999999},2.1653081648506145,2.2625305014524071,5383.0329701949295,{"$f":"HLOOKUP($AG53,Datenbank!$C$216:$I$232,AL$17,FALSE)","v":{"$error":"#REF!"}},{"$error":"#N/A"},{"$error":"#N/A"},{"$error":"#N/A"},{"$f":"HLOOKUP($AG53,Datenbank!$C$216:$I$232,AP$17,FALSE)","v":{"$error":"#REF!"}},{"$error":"#N/A"},{"$error":"#N/A"},{"$error":"#N/A"},{"$f":"HLOOKUP($AG53,Datenbank!$C$216:$I$232,AT$17,FALSE)","v":{"$error":"#REF!"}},{"$error":"#N/A"},{"$error":"#N/A"},{"$error":"#N/A"},{"$f":"HLOOKUP($AG53,Datenbank!$C$216:$I$232,AX$17,FALSE)","v":{"$error":"#REF!"}},{"$error":"#N/A"},{"$error":"#N/A"},{"$error":"#N/A"},{"$f":"HLOOKUP($AG53,Datenbank!$C$216:$I$232,BB$17,FALSE)","v":{"$error":"#REF!"}},{"$error":"#N/A"},{"$error":"#N/A"},{"$error":"#N/A"},{"$f":"HLOOKUP($AG53,Datenbank!$C$216:$I$232,BF$17,FALSE)","v":{"$error":"#REF!"}},{"$error":"#N/A"},{"$error":"#N/A"},{"$error":"#N/A"},{"$f":"HLOOKUP($AG53,Datenbank!$C$216:$I$232,BJ$17,FALSE)","v":{"$error":"#REF!"}},{"$error":"#N/A"},{"$error":"#N/A"},{"$error":"#N/A"},{"$f":"HLOOKUP($AG53,Datenbank!$C$216:$I$232,BN$17,FALSE)","v":{"$error":"#REF!"}},{"$error":"#N/A"},{"$error":"#N/A"},{"$error":"#N/A"},{"$f":"HLOOKUP($AG53,Datenbank!$C$216:$I$232,BR$17,FALSE)","v":{"$error":"#REF!"}},{"$error":"#N/A"},{"$error":"#N/A"},{"$error":"#N/A"},{"$f":"HLOOKUP($AG53,Datenbank!$C$216:$I$232,BV$17,FALSE)","v":{"$error":"#REF!"}},{"$error":"#N/A"},{"$error":"#N/A"},{"$error":"#N/A"},{"$f":"HLOOKUP($AG53,Datenbank!$C$216:$I$232,BZ$17,FALSE)","v":{"$error":"#REF!"}},{"$error":"#N/A"},{"$error":"#N/A"},{"$error":"#N/A"},{"$f":"HLOOKUP($AG53,Datenbank!$C$216:$I$232,CD$17,FALSE)","v":{"$error":"#REF!"}},{"$error":"#N/A"},{"$error":"#N/A"},{"$error":"#N/A"},{"$f":"HLOOKUP($AG53,Datenbank!$C$216:$I$232,CH$17,FALSE)","v":{"$error":"#REF!"}},{"$error":"#N/A"},{"$error":"#N/A"},{"$error":"#N/A"},{"$f":"HLOOKUP($AG53,Datenbank!$C$216:$I$232,CL$17,FALSE)","v":{"$error":"#REF!"}},{"$error":"#N/A"},{"$error":"#N/A"},{"$error":"#N/A"},{"$f":"HLOOKUP($AG53,Datenbank!$C$216:$I$232,CP$17,FALSE)","v":{"$error":"#REF!"}},{"$error":"#N/A"},{"$error":"#N/A"},{"$error":"#N/A"},{"$f":"HLOOKUP($AG53,Datenbank!$C$216:$I$232,CT$17,FALSE)","v":{"$error":"#REF!"}},{"$error":"#N/A"},{"$error":"#N/A"},{"$error":"#N/A"},{"$f":"HLOOKUP($AG53,Datenbank!$C$216:$I$232,CX$17,FALSE)","v":{"$error":"#REF!"}},{"$error":"#N/A"},{"$error":"#N/A"},{"$error":"#N/A"},{"$f":"HLOOKUP($AG53,Datenbank!$C$216:$I$232,DB$17,FALSE)","v":{"$error":"#REF!"}},{"$error":"#N/A"},{"$error":"#N/A"},{"$error":"#N/A"},{"$f":"HLOOKUP($AG53,Datenbank!$C$216:$I$232,DF$17,FALSE)","v":{"$error":"#REF!"}},{"$error":"#N/A"},{"$error":"#N/A"},{"$error":"#N/A"},{"$f":"HLOOKUP($AG53,Datenbank!$C$216:$I$232,DJ$17,FALSE)","v":{"$error":"#REF!"}},{"$error":"#N/A"},{"$error":"#N/A"},{"$error":"#N/A"},{"$f":"HLOOKUP($AG53,Datenbank!$C$216:$I$232,DN$17,FALSE)","v":{"$error":"#REF!"}},{"$error":"#N/A"},{"$error":"#N/A"},{"$error":"#N/A"},{"$f":"HLOOKUP($AG53,Datenbank!$C$216:$I$232,DR$17,FALSE)","v":{"$error":"#REF!"}},{"$error":"#N/A"},{"$error":"#N/A"},{"$error":"#N/A"},{"$f":"HLOOKUP($AG53,Datenbank!$C$216:$I$232,DV$17,FALSE)","v":{"$error":"#REF!"}},{"$error":"#N/A"},{"$error":"#N/A"},{"$error":"#N/A"},{"$f":"HLOOKUP($AG53,Datenbank!$C$216:$I$232,DZ$17,FALSE)","v":{"$error":"#REF!"}},{"$error":"#N/A"},{"$error":"#N/A"},{"$error":"#N/A"},{"$f":"HLOOKUP($AG53,Datenbank!$C$216:$I$232,ED$17,FALSE)","v":{"$error":"#REF!"}},{"$error":"#N/A"},{"$error":"#N/A"},{"$error":"#N/A"},{"$f":"HLOOKUP($AG53,Datenbank!$C$216:$I$232,EH$17,FALSE)","v":{"$error":"#REF!"}},{"$error":"#N/A"},{"$error":"#N/A"},{"$error":"#N/A"},{"$f":"HLOOKUP($AG53,Datenbank!$C$216:$I$232,EL$17,FALSE)","v":{"$error":"#REF!"}},{"$error":"#N/A"},{"$error":"#N/A"},{"$error":"#N/A"},{"$f":"HLOOKUP($AG53,Datenbank!$C$216:$I$232,EP$17,FALSE)","v":{"$error":"#REF!"}},{"$error":"#N/A"},{"$error":"#N/A"},{"$error":"#N/A"},{"$f":"HLOOKUP($AG53,Datenbank!$C$216:$I$232,ET$17,FALSE)","v":{"$error":"#REF!"}},{"$error":"#N/A"},{"$error":"#N/A"},{"$error":"#N/A"}]
[null,6324.1413490522,6324.1413490522,null,null,0,null,null,0,null,null,1167.1394461452023,10270.827126077782,0.88003174760182157,3789.4073697359586,{"$f":"Lastprofile!O54*Input!$B$19","v":0},{"$f":"O54*(1-Input!$B$19)","v":3789.4073697359586},{"$f":"IF(V54=0,0,$R$18-(Input!$B$11-Lastprofile!V54)/(Input!$B$11-Input!$B$12)*Input!$B$18)","v":0.3689486078598867},157.89197373899827,0.51108313974193487,5249.2465753424667,{"$f":"IF(Input!$B$11<W54,Input!$B$11,IF(Input!$B$13=\"Ja\",Lastprofile!W54,IF(Input!$B$12<Lastprofile!W54,W54,0)))","v":218.7186073059361},489.09841065151045,533.96461703535363,{"$f":"AC54*(1+Input!$B$20+Input!$B$21)","v":12815.150808848486},{"$f":"AB54*Input!$B$21","v":209.61360456493304},{"$f":"AB54*Input!$B$20","v":1048.0680228246654},{"$f":"LARGE($AC$20:$AC$384,ROWS($AC$20:AC54))","v":10480.680228246652},11442.098936471861,818.24500000000069,"2016-02-04",0.3666666666666667,"Donnerstag",{"$f":"HLOOKUP($AG54,Datenbank!$C$216:$I$232,AH$17,FALSE)","v":1.0494000000000001},2.0498544525237401,2.151117262478413,5117.9575874196607,{"$f":"HLOOKUP($AG54,Datenbank!$C$216:$I$232,AL$17,FALSE)","v":{"$error":"#REF!"}},{"$error":"#N/A"},{"$error":"#N/A"},{"$error":"#N/A"},{"$f":"HLOOKUP($AG54,Datenbank!$C$216:$I$232,AP$17,FALSE)","v":{"$error":"#REF!"}},{"$error":"#N/A"},{"$error":"#N/A"},{"$error":"#N/A"},{"$f":"HLOOKUP($AG54,Datenbank!$C$216:$I$232,AT$17,FALSE)","v":{"$error":"#REF!"}},{"$error":"#N/A"},{"$error":"#N/A"},{"$error":"#N/A"},{"$f":"HLOOKUP($AG54,Datenbank!$C$216:$I$232,AX$17,FALSE)","v":{"$error":"#REF!"}},{"$error":"#N/A"},{"$error":"#N/A"},{"$error":"#N/A"},{"$f":"HLOOKUP($AG54,Datenbank!$C$216:$I$232,BB$17,FALSE)","v":{"$error":"#REF!"}},{"$error":"#N/A"},{"$error":"#N/A"},{"$error":"#N/A"},{"$f":"HLOOKUP($AG54,Datenbank!$C$216:$I$232,BF$17,FALSE)","v":{"$error":"#REF!"}},{"$error":"#N/A"},{"$error":"#N/A"},{"$error":"#N/A"},{"$f":"HLOOKUP($AG54,Datenbank!$C$216:$I$232,BJ$17,FALSE)","v":{"$error":"#REF!"}},{"$error":"#N/A"},{"$error":"#N/A"},{"$error":"#N/A"},{"$f":"HLOOKUP($AG54,Datenbank!$C$216:$I$232,BN$17,FALSE)","v":{"$error":"#REF!"}},{"$error":"#N/A"},{"$error":"#N/A"},{"$error":"#N/A"},{"$f":"HLOOKUP($AG54,Datenbank!$C$216:$I$232,BR$17,FALSE)","v":{"$error":"#REF!"}},{"$error":"#N/A"},{"$error":"#N/A"},{"$error":"#N/A"},{"$f":"HLOOKUP($AG54,Datenbank!$C$216:$I$232,BV$17,FALSE)","v":{"$error":"#REF!"}},{"$error":"#N/A"},{"$error":"#N/A"},{"$error":"#N/A"},{"$f":"HLOOKUP($AG54,Datenbank!$C$216:$I$232,BZ$17,FALSE)","v":{"$error":"#REF!"}},{"$error":"#N/A"},{"$error":"#N/A"},{"$error":"#N/A"},{"$f":"HLOOKUP($AG54,Datenbank!$C$216:$I$232,CD$17,FALSE)","v":{"$error":"#REF!"}},{"$error":"#N/A"},{"$error":"#N/A"},{"$error":"#N/A"},{"$f":"HLOOKUP($AG54,Datenbank!$C$216:$I$232,CH$17,FALSE)","v":{"$error":"#REF!"}},{"$error":"#N/A"},{"$error":"#N/A"},{"$error":"#N/A"},{"$f":"HLOOKUP($AG54,Datenbank!$C$216:$I$232,CL$17,FALSE)","v":{"$error":"#REF!"}},{"$error":"#N/A"},{"$error":"#N/A"},{"$error":"#N/A"},{"$f":"HLOOKUP($AG54,Datenbank!$C$216:$I$232,CP$17,FALSE)","v":{"$error":"#REF!"}},{"$error":"#N/A"},{"$error":"#N/A"},{"$error":"#N/A"},{"$f":"HLOOKUP($AG54,Datenbank!$C$216:$I$232,CT$17,FALSE)","v":{"$error":"#REF!"}},{"$error":"#N/A"},{"$error":"#N/A"},{"$error":"#N/A"},{"$f":"HLOOKUP($AG54,Datenbank!$C$216:$I$232,CX$17,FALSE)","v":{"$error":"#REF!"}},{"$error":"#N/A"},{"$error":"#N/A"},{"$error":"#N/A"},{"$f":"HLOOKUP($AG54,Datenbank!$C$216:$I$232,DB$17,FALSE)","v":{"$error":"#REF!"}},{"$error":"#N/A"},{"$error":"#N/A"},{"$error":"#N/A"},{"$f":"HLOOKUP($AG54,Datenbank!$C$216:$I$232,DF$17,FALSE)","v":{"$error":"#REF!"}},{"$error":"#N/A"},{"$error":"#N/A"},{"$error":"#N/A"},{"$f":"HLOOKUP($AG54,Datenbank!$C$216:$I$232,DJ$17,FALSE)","v":{"$error":"#REF!"}},{"$error":"#N/A"},{"$error":"#N/A"},{"$error":"#N/A"},{"$f":"HLOOKUP($AG54,Datenbank!$C$216:$I$232,DN$17,FALSE)","v":{"$error":"#REF!"}},{"$error":"#N/A"},{"$error":"#N/A"},{"$error":"#N/A"},{"$f":"HLOOKUP($AG54,Datenbank!$C$216:$I$232,DR$17,FALSE)","v":{"$error":"#REF!"}},{"$error":"#N/A"},{"$error":"#N/A"},{"$error":"#N/A"},{"$f":"HLOOKUP($AG54,Datenbank!$C$216:$I$232,DV$17,FALSE)","v":{"$error":"#REF!"}},{"$error":"#N/A"},{"$error":"#N/A"},{"$error":"#N/A"},{"$f":"HLOOKUP($AG54,Datenbank!$C$216:$I$232,DZ$17,FALSE)","v":{"$error":"#REF!"}},{"$error":"#N/A"},{"$error":"#N/A"},{"$error":"#N/A"},{"$f":"HLOOKUP($AG54,Datenbank!$C$216:$I$232,ED$17,FALSE)","v":{"$error":"#REF!"}},{"$error":"#N/A"},{"$error":"#N/A"},{"$error":"#N/A"},{"$f":"HLOOKUP($AG54,Datenbank!$C$216:$I$232,EH$17,FALSE)","v":{"$error":"#REF!"}},{"$error":"#N/A"},{"$error":"#N/A"},{"$error":"#N/A"},{"$f":"HLOOKUP($AG54,Datenbank!$C$216:$I$232,EL$17,FALSE)","v":{"$error":"#REF!"}},{"$error":"#N/A"},{"$error":"#N/A"},{"$error":"#N/A"},{"$f":"HLOOKUP($AG54,Datenbank!$C$216:$I$232,EP$17,FALSE)","v":{"$error":"#REF!"}},{"$error":"#N/A"},{"$error":"#N/A"},{"$error":"#N/A"},{"$f":"HLOOKUP($AG54,Datenbank!$C$216:$I$232,ET$17,FALSE)","v":{"$error":"#REF!"}},{"$error":"#N/A"},{"$error":"#N/A"},{"$error":"#N/A"}]
[null,5804.9611998568698,5804.9611998568698,null,null,0,null,null,0,null,null,1167.1394461452023,10270.827126077782,0.88003174760182157,3789.4073697359586,{"$f":"Lastprofile!O55*Input!$B$19","v":0},{"$f":"O55*(1-Input!$B$19)","v":3789.4073697359586},{"$f":"IF(V55=0,0,$R$18-(Input!$B$11-Lastprofile!V55)/(Input!$B$11-Input!$B$12)*Input!$B$18)","v":0.3689486078598867},157.89197373899827,0.51108313974193487,5249.2465753424667,{"$f":"IF(Input!$B$11<W55,Input!$B$11,IF(Input!$B$13=\"Ja\",Lastprofile!W55,IF(Input!$B$12<Lastprofile!W55,W55,0)))","v":218.7186073059361},488.07738342878633,490.1288116292979,{"$f":"AC55*(1+Input!$B$20+Input!$B$21)","v":11763.09147910315},{"$f":"AB55*Input!$B$21","v":209.17602146947985},{"$f":"AB55*Input!$B$20","v":1045.8801073473994},{"$f":"LARGE($AC$20:$AC$384,ROWS($AC$20:AC55))","v":10458.801073473993},10502.76024919924,842.31000000000074,"2016-02-05",0.8666666666666667,"Freitag",{"$f":"HLOOKUP($AG55,Datenbank!$C$216:$I$232,AH$17,FALSE)","v":0.98850000000000005},1.9974925348505306,1.9745213706997495,4697.7990493423713,{"$f":"HLOOKUP($AG55,Datenbank!$C$216:$I$232,AL$17,FALSE)","v":{"$error":"#REF!"}},{"$error":"#N/A"},{"$error":"#N/A"},{"$error":"#N/A"},{"$f":"HLOOKUP($AG55,Datenbank!$C$216:$I$232,AP$17,FALSE)","v":{"$error":"#REF!"}},{"$error":"#N/A"},{"$error":"#N/A"},{"$error":"#N/A"},{"$f":"HLOOKUP($AG55,Datenbank!$C$216:$I$232,AT$17,FALSE)","v":{"$error":"#REF!"}},{"$error":"#N/A"},{"$error":"#N/A"},{"$error":"#N/A"},{"$f":"HLOOKUP($AG55,Datenbank!$C$216:$I$232,AX$17,FALSE)","v":{"$error":"#REF!"}},{"$error":"#N/A"},{"$error":"#N/A"},{"$error":"#N/A"},{"$f":"HLOOKUP($AG55,Datenbank!$C$216:$I$232,BB$17,FALSE)","v":{"$error":"#REF!"}},{"$error":"#N/A"},{"$error":"#N/A"},{"$error":"#N/A"},{"$f":"HLOOKUP($AG55,Datenbank!$C$216:$I$232,BF$17,FALSE)","v":{"$error":"#REF!"}},{"$error":"#N/A"},{"$error":"#N/A"},{"$error":"#N/A"},{"$f":"HLOOKUP($AG55,Datenbank!$C$216:$I$232,BJ$17,FALSE)","v":{"$error":"#REF!"}},{"$error":"#N/A"},{"$error":"#N/A"},{"$error":"#N/A"},{"$f":"HLOOKUP($AG55,Datenbank!$C$216:$I$232,BN$17,FALSE)","v":{"$error":"#REF!"}},{"$error":"#N/A"},{"$error":"#N/A"},{"$error":"#N/A"},{"$f":"HLOOKUP($AG55,Datenbank!$C$216:$I$232,BR$17,FALSE)","v":{"$error":"#REF!"}},{"$error":"#N/A"},{"$error":"#N/A"},{"$error":"#N/A"},{"$f":"HLOOKUP($AG55,Datenbank!$C$216:$I$232,BV$17,FALSE)","v":{"$error":"#REF!"}},{"$error":"#N/A"},{"$error":"#N/A"},{"$error":"#N/A"},{"$f":"HLOOKUP($AG55,Datenbank!$C$216:$I$232,BZ$17,FALSE)","v":{"$error":"#REF!"}},{"$error":"#N/A"},{"$error":"#N/A"},{"$error":"#N/A"},{"$f":"HLOOKUP($AG55,Datenbank!$C$216:$I$232,CD$17,FALSE)","v":{"$error":"#REF!"}},{"$error":"#N/A"},{"$error":"#N/A"},{"$error":"#N/A"},{"$f":"HLOOKUP($AG55,Datenbank!$C$216:$I$232,CH$17,FALSE)","v":{"$error":"#REF!"}},{"$error":"#N/A"},{"$error":"#N/A"},{"$error":"#N/A"},{"$f":"HLOOKUP($AG55,Datenbank!$C$216:$I$232,CL$17,FALSE)","v":{"$error":"#REF!"}},{"$error":"#N/A"},{"$error":"#N/A"},{"$error":"#N/A"},{"$f":"HLOOKUP($AG55,Datenbank!$C$216:$I$232,CP$17,FALSE)","v":{"$error":"#REF!"}},{"$error":"#N/A"},{"$error":"#N/A"},{"$error":"#N/A"},{"$f":"HLOOKUP($AG55,Datenbank!$C$216:$I$232,CT$17,FALSE)","v":{"$error":"#REF!"}},{"$error":"#N/A"},{"$error":"#N/A"},{"$error":"#N/A"},{"$f":"HLOOKUP($AG55,Datenbank!$C$216:$I$232,CX$17,FALSE)","v":{"$error":"#REF!"}},{"$error":"#N/A"},{"$error":"#N/A"},{"$error":"#N/A"},{"$f":"HLOOKUP($AG55,Datenbank!$C$216:$I$232,DB$17,FALSE)","v":{"$error":"#REF!"}},{"$error":"#N/A"},{"$error":"#N/A"},{"$error":"#N/A"},{"$f":"HLOOKUP($AG55,Datenbank!$C$216:$I$232,DF$17,FALSE)","v":{"$error":"#REF!"}},{"$error":"#N/A"},{"$error":"#N/A"},{"$error":"#N/A"},{"$f":"HLOOKUP($AG55,Datenbank!$C$216:$I$232,DJ$17,FALSE)","v":{"$error":"#REF!"}},{"$error":"#N/A"},{"$error":"#N/A"},{"$error":"#N/A"},{"$f":"HLOOKUP($AG55,Datenbank!$C$216:$I$232,DN$17,FALSE)","v":{"$error":"#REF!"}},{"$error":"#N/A"},{"$error":"#N/A"},{"$error":"#N/A"},{"$f":"HLOOKUP($AG55,Datenbank!$C$216:$I$232,DR$17,FALSE)","v":{"$error":"#REF!"}},{"$error":"#N/A"},{"$error":"#N/A"},{"$error":"#N/A"},{"$f":"HLOOKUP($AG55,Datenbank!$C$216:$I$232,DV$17,FALSE)","v":{"$error":"#REF!"}},{"$error":"#N/A"},{"$error":"#N/A"},{"$error":"#N/A"},{"$f":"HLOOKUP($AG55,Datenbank!$C$216:$I$232,DZ$17,FALSE)","v":{"$error":"#REF!"}},{"$error":"#N/A"},{"$error":"#N/A"},{"$error":"#N/A"},{"$f":"HLOOKUP($AG55,Datenbank!$C$216:$I$232,ED$17,FALSE)","v":{"$error":"#REF!"}},{"$error":"#N/A"},{"$error":"#N/A"},{"$error":"#N/A"},{"$f":"HLOOKUP($AG55,Datenbank!$C$216:$I$232,EH$17,FALSE)","v":{"$error":"#REF!"}},{"$error":"#N/A"},{"$error":"#N/A"},{"$error":"#N/A"},{"$f":"HLOOKUP($AG55,Datenbank!$C$216:$I$232,EL$17,FALSE)","v":{"$error":"#REF!"}},{"$error":"#N/A"},{"$error":"#N/A"},{"$error":"#N/A"},{"$f":"HLOOKUP($AG55,Datenbank!$C$216:$I$232,EP$17,FALSE)","v":{"$error":"#REF!"}},{"$error":"#N/A"},{"$error":"#N/A"},{"$error":"#N/A"},{"$f":"HLOOKUP($AG55,Datenbank!$C$216:$I$232,ET$17,FALSE)","v":{"$error":"#REF!"}},{"$error":"#N/A"},{"$error":"#N/A"},{"$error":"#N/A"}]
[null,5146.6658924007179,5146.6658924007179,null,null,0,null,null,0,null,null,1167.1394461452023,10270.827126077782,0.88003174760182157,3789.4073697359586,{"$f":"Lastprofile!O56*Input!$B$19","v":0},{"$f":"O56*(1-Input!$B$19)","v":3789.4073697359586},{"$f":"IF(V56=0,0,$R$18-(Input!$B$11-Lastprofile!V56)/(Input!$B$11-Input!$B$12)*Input!$B$18)","v":0.3689486078598867},157.89197373899827,0.51108313974193487,5249.2465753424667,{"$f":"IF(Input!$B$11<W56,Input!$B$11,IF(Input!$B$13=\"Ja\",Lastprofile!W56,IF(Input!$B$12<Lastprofile!W56,W56,0)))","v":218.7186073059361},488.01507611919033,434.54713147050848,{"$f":"AC56*(1+Input!$B$20+Input!$B$21)","v":10429.131155292203},{"$f":"AB56*Input!$B$21","v":209.14931833679586},{"$f":"AB56*Input!$B$20","v":1045.7465916839792},{"$f":"LARGE($AC$20:$AC$384,ROWS($AC$20:AC56))","v":10457.465916839792},9311.7242457966095,866.3750000000008,"2016-02-06",1.0666666666666667,"Samstag",{"$f":"HLOOKUP($AG56,Datenbank!$C$216:$I$232,AH$17,FALSE)","v":0.88600000000000001},1.9758536398669095,1.7506063249220818,4165.0583533958916,{"$f":"HLOOKUP($AG56,Datenbank!$C$216:$I$232,AL$17,FALSE)","v":{"$error":"#REF!"}},{"$error":"#N/A"},{"$error":"#N/A"},{"$error":"#N/A"},{"$f":"HLOOKUP($AG56,Datenbank!$C$216:$I$232,AP$17,FALSE)","v":{"$error":"#REF!"}},{"$error":"#N/A"},{"$error":"#N/A"},{"$error":"#N/A"},{"$f":"HLOOKUP($AG56,Datenbank!$C$216:$I$232,AT$17,FALSE)","v":{"$error":"#REF!"}},{"$error":"#N/A"},{"$error":"#N/A"},{"$error":"#N/A"},{"$f":"HLOOKUP($AG56,Datenbank!$C$216:$I$232,AX$17,FALSE)","v":{"$error":"#REF!"}},{"$error":"#N/A"},{"$error":"#N/A"},{"$error":"#N/A"},{"$f":"HLOOKUP($AG56,Datenbank!$C$216:$I$232,BB$17,FALSE)","v":{"$error":"#REF!"}},{"$error":"#N/A"},{"$error":"#N/A"},{"$error":"#N/A"},{"$f":"HLOOKUP($AG56,Datenbank!$C$216:$I$232,BF$17,FALSE)","v":{"$error":"#REF!"}},{"$error":"#N/A"},{"$error":"#N/A"},{"$error":"#N/A"},{"$f":"HLOOKUP($AG56,Datenbank!$C$216:$I$232,BJ$17,FALSE)","v":{"$error":"#REF!"}},{"$error":"#N/A"},{"$error":"#N/A"},{"$error":"#N/A"},{"$f":"HLOOKUP($AG56,Datenbank!$C$216:$I$232,BN$17,FALSE)","v":{"$error":"#REF!"}},{"$error":"#N/A"},{"$error":"#N/A"},{"$error":"#N/A"},{"$f":"HLOOKUP($AG56,Datenbank!$C$216:$I$232,BR$17,FALSE)","v":{"$error":"#REF!"}},{"$error":"#N/A"},{"$error":"#N/A"},{"$error":"#N/A"},{"$f":"HLOOKUP($AG56,Datenbank!$C$216:$I$232,BV$17,FALSE)","v":{"$error":"#REF!"}},{"$error":"#N/A"},{"$error":"#N/A"},{"$error":"#N/A"},{"$f":"HLOOKUP($AG56,Datenbank!$C$216:$I$232,BZ$17,FALSE)","v":{"$error":"#REF!"}},{"$error":"#N/A"},{"$error":"#N/A"},{"$error":"#N/A"},{"$f":"HLOOKUP($AG56,Datenbank!$C$216:$I$232,CD$17,FALSE)","v":{"$error":"#REF!"}},{"$error":"#N/A"},{"$error":"#N/A"},{"$error":"#N/A"},{"$f":"HLOOKUP($AG56,Datenbank!$C$216:$I$232,CH$17,FALSE)","v":{"$error":"#REF!"}},{"$error":"#N/A"},{"$error":"#N/A"},{"$error":"#N/A"},{"$f":"HLOOKUP($AG56,Datenbank!$C$216:$I$232,CL$17,FALSE)","v":{"$error":"#REF!"}},{"$error":"#N/A"},{"$error":"#N/A"},{"$error":"#N/A"},{"$f":"HLOOKUP($AG56,Datenbank!$C$216:$I$232,CP$17,FALSE)","v":{"$error":"#REF!"}},{"$error":"#N/A"},{"$error":"#N/A"},{"$error":"#N/A"},{"$f":"HLOOKUP($AG56,Datenbank!$C$216:$I$232,CT$17,FALSE)","v":{"$error":"#REF!"}},{"$error":"#N/A"},{"$error":"#N/A"},{"$error":"#N/A"},{"$f":"HLOOKUP($AG56,Datenbank!$C$216:$I$232,CX$17,FALSE)","v":{"$error":"#REF!"}},{"$error":"#N/A"},{"$error":"#N/A"},{"$error":"#N/A"},{"$f":"HLOOKUP($AG56,Datenbank!$C$216:$I$232,DB$17,FALSE)","v":{"$error":"#REF!"}},{"$error":"#N/A"},{"$error":"#N/A"},{"$error":"#N/A"},{"$f":"HLOOKUP($AG56,Datenbank!$C$216:$I$232,DF$17,FALSE)","v":{"$error":"#REF!"}},{"$error":"#N/A"},{"$error":"#N/A"},{"$error":"#N/A"},{"$f":"HLOOKUP($AG56,Datenbank!$C$216:$I$232,DJ$17,FALSE)","v":{"$error":"#REF!"}},{"$error":"#N/A"},{"$error":"#N/A"},{"$error":"#N/A"},{"$f":"HLOOKUP($AG56,Datenbank!$C$216:$I$232,DN$17,FALSE)","v":{"$error":"#REF!"}},{"$error":"#N/A"},{"$error":"#N/A"},{"$error":"#N/A"},{"$f":"HLOOKUP($AG56,Datenbank!$C$216:$I$232,DR$17,FALSE)","v":{"$error":"#REF!"}},{"$error":"#N/A"},{"$error":"#N/A"},{"$error":"#N/A"},{"$f":"HLOOKUP($AG56,Datenbank!$C$216:$I$232,DV$17,FALSE)","v":{"$error":"#REF!"}},{"$error":"#N/A"},{"$error":"#N/A"},{"$error":"#N/A"},{"$f":"HLOOKUP($AG56,Datenbank!$C$216:$I$232,DZ$17,FALSE)","v":{"$error":"#REF!"}},{"$error":"#N/A"},{"$error":"#N/A"},{"$error":"#N/A"},{"$f":"HLOOKUP($AG56,Datenbank!$C$216:$I$232,ED$17,FALSE)","v":{"$error":"#REF!"}},{"$error":"#N/A"},{"$error":"#N/A"},{"$error":"#N/A"},{"$f":"HLOOKUP($AG56,Datenbank!$C$216:$I$232,EH$17,FALSE)","v":{"$error":"#REF!"}},{"$error":"#N/A"},{"$error":"#N/A"},{"$error":"#N/A"},{"$f":"HLOOKUP($AG56,Datenbank!$C$216:$I$232,EL$17,FALSE)","v":{"$error":"#REF!"}},{"$error":"#N/A"},{"$error":"#N/A"},{"$error":"#N/A"},{"$f":"HLOOKUP($AG56,Datenbank!$C$216:$I$232,EP$17,FALSE)","v":{"$error":"#REF!"}},{"$error":"#N/A"},{"$error":"#N/A"},{"$error":"#N/A"},{"$f":"HLOOKUP($AG56,Datenbank!$C$216:$I$232,ET$17,FALSE)","v":{"$error":"#REF!"}},{"$error":"#N/A"},{"$error":"#N/A"},{"$error":"#N/A"}]
[null,5560.4631439309433,5560.4631439309433,null,null,0,null,null,0,null,null,1167.1394461452023,10270.827126077782,0.88003174760182157,3789.4073697359586,{"$f":"Lastprofile!O57*Input!$B$19","v":0},{"$f":"O57*(1-Input!$B$19)","v":3789.4073697359586},{"$f":"IF(V57=0,0,$R$18-(Input!$B$11-Lastprofile!V57)/(Input!$B$11-Input!$B$12)*Input!$B$18)","v":0.3689486078598867},157.89197373899827,0.51108313974193487,5249.2465753424667,{"$f":"IF(Input!$B$11<W57,Input!$B$11,IF(Input!$B$13=\"Ja\",Lastprofile!W57,IF(Input!$B$12<Lastprofile!W57,W57,0)))","v":218.7186073059361},486.8549451426216,469.48516949787376,{"$f":"AC57*(1+Input!$B$20+Input!$B$21)","v":11267.64406794897},{"$f":"AB57*Input!$B$21","v":208.65211934683782},{"$f":"AB57*Input!$B$20","v":1043.2605967341892},{"$f":"LARGE($AC$20:$AC$384,ROWS($AC$20:AC57))","v":10432.605967341891},10060.396489240151,890.44000000000085,"2016-02-07",0.80000000000000016,"Sonntag",{"$f":"HLOOKUP($AG57,Datenbank!$C$216:$I$232,AH$17,FALSE)","v":0.94350000000000001},2.0046177857926608,1.8913568808953756,4499.9333453092077,{"$f":"HLOOKUP($AG57,Datenbank!$C$216:$I$232,AL$17,FALSE)","v":{"$error":"#REF!"}},{"$error":"#N/A"},{"$error":"#N/A"},{"$error":"#N/A"},{"$f":"HLOOKUP($AG57,Datenbank!$C$216:$I$232,AP$17,FALSE)","v":{"$error":"#REF!"}},{"$error":"#N/A"},{"$error":"#N/A"},{"$error":"#N/A"},{"$f":"HLOOKUP($AG57,Datenbank!$C$216:$I$232,AT$17,FALSE)","v":{"$error":"#REF!"}},{"$error":"#N/A"},{"$error":"#N/A"},{"$error":"#N/A"},{"$f":"HLOOKUP($AG57,Datenbank!$C$216:$I$232,AX$17,FALSE)","v":{"$error":"#REF!"}},{"$error":"#N/A"},{"$error":"#N/A"},{"$error":"#N/A"},{"$f":"HLOOKUP($AG57,Datenbank!$C$216:$I$232,BB$17,FALSE)","v":{"$error":"#REF!"}},{"$error":"#N/A"},{"$error":"#N/A"},{"$error":"#N/A"},{"$f":"HLOOKUP($AG57,Datenbank!$C$216:$I$232,BF$17,FALSE)","v":{"$error":"#REF!"}},{"$error":"#N/A"},{"$error":"#N/A"},{"$error":"#N/A"},{"$f":"HLOOKUP($AG57,Datenbank!$C$216:$I$232,BJ$17,FALSE)","v":{"$error":"#REF!"}},{"$error":"#N/A"},{"$error":"#N/A"},{"$error":"#N/A"},{"$f":"HLOOKUP($AG57,Datenbank!$C$216:$I$232,BN$17,FALSE)","v":{"$error":"#REF!"}},{"$error":"#N/A"},{"$error":"#N/A"},{"$error":"#N/A"},{"$f":"HLOOKUP($AG57,Datenbank!$C$216:$I$232,BR$17,FALSE)","v":{"$error":"#REF!"}},{"$error":"#N/A"},{"$error":"#N/A"},{"$error":"#N/A"},{"$f":"HLOOKUP($AG57,Datenbank!$C$216:$I$232,BV$17,FALSE)","v":{"$error":"#REF!"}},{"$error":"#N/A"},{"$error":"#N/A"},{"$error":"#N/A"},{"$f":"HLOOKUP($AG57,Datenbank!$C$216:$I$232,BZ$17,FALSE)","v":{"$error":"#REF!"}},{"$error":"#N/A"},{"$error":"#N/A"},{"$error":"#N/A"},{"$f":"HLOOKUP($AG57,Datenbank!$C$216:$I$232,CD$17,FALSE)","v":{"$error":"#REF!"}},{"$error":"#N/A"},{"$error":"#N/A"},{"$error":"#N/A"},{"$f":"HLOOKUP($AG57,Datenbank!$C$216:$I$232,CH$17,FALSE)","v":{"$error":"#REF!"}},{"$error":"#N/A"},{"$error":"#N/A"},{"$error":"#N/A"},{"$f":"HLOOKUP($AG57,Datenbank!$C$216:$I$232,CL$17,FALSE)","v":{"$error":"#REF!"}},{"$error":"#N/A"},{"$error":"#N/A"},{"$error":"#N/A"},{"$f":"HLOOKUP($AG57,Datenbank!$C$216:$I$232,CP$17,FALSE)","v":{"$error":"#REF!"}},{"$error":"#N/A"},{"$error":"#N/A"},{"$error":"#N/A"},{"$f":"HLOOKUP($AG57,Datenbank!$C$216:$I$232,CT$17,FALSE)","v":{"$error":"#REF!"}},{"$error":"#N/A"},{"$error":"#N/A"},{"$error":"#N/A"},{"$f":"HLOOKUP($AG57,Datenbank!$C$216:$I$232,CX$17,FALSE)","v":{"$error":"#REF!"}},{"$error":"#N/A"},{"$error":"#N/A"},{"$error":"#N/A"},{"$f":"HLOOKUP($AG57,Datenbank!$C$216:$I$232,DB$17,FALSE)","v":{"$error":"#REF!"}},{"$error":"#N/A"},{"$error":"#N/A"},{"$error":"#N/A"},{"$f":"HLOOKUP($AG57,Datenbank!$C$216:$I$232,DF$17,FALSE)","v":{"$error":"#REF!"}},{"$error":"#N/A"},{"$error":"#N/A"},{"$error":"#N/A"},{"$f":"HLOOKUP($AG57,Datenbank!$C$216:$I$232,DJ$17,FALSE)","v":{"$error":"#REF!"}},{"$error":"#N/A"},{"$error":"#N/A"},{"$error":"#N/A"},{"$f":"HLOOKUP($AG57,Datenbank!$C$216:$I$232,DN$17,FALSE)","v":{"$error":"#REF!"}},{"$error":"#N/A"},{"$error":"#N/A"},{"$error":"#N/A"},{"$f":"HLOOKUP($AG57,Datenbank!$C$216:$I$232,DR$17,FALSE)","v":{"$error":"#REF!"}},{"$error":"#N/A"},{"$error":"#N/A"},{"$error":"#N/A"},{"$f":"HLOOKUP($AG57,Datenbank!$C$216:$I$232,DV$17,FALSE)","v":{"$error":"#REF!"}},{"$error":"#N/A"},{"$error":"#N/A"},{"$error":"#N/A"},{"$f":"HLOOKUP($AG57,Datenbank!$C$216:$I$232,DZ$17,FALSE)","v":{"$error":"#REF!"}},{"$error":"#N/A"},{"$error":"#N/A"},{"$error":"#N/A"},{"$f":"HLOOKUP($AG57,Datenbank!$C$216:$I$232,ED$17,FALSE)","v":{"$error":"#REF!"}},{"$error":"#N/A"},{"$error":"#N/A"},{"$error":"#N/A"},{"$f":"HLOOKUP($AG57,Datenbank!$C$216:$I$232,EH$17,FALSE)","v":{"$error":"#REF!"}},{"$error":"#N/A"},{"$error":"#N/A"},{"$error":"#N/A"},{"$f":"HLOOKUP($AG57,Datenbank!$C$216:$I$232,EL$17,FALSE)","v":{"$error":"#REF!"}},{"$error":"#N/A"},{"$error":"#N/A"},{"$error":"#N/A"},{"$f":"HLOOKUP($AG57,Datenbank!$C$216:$I$232,EP$17,FALSE)","v":{"$error":"#REF!"}},{"$error":"#N/A"},{"$error":"#N/A"},{"$error":"#N/A"},{"$f":"HLOOKUP($AG57,Datenbank!$C$216:$I$232,ET$17,FALSE)","v":{"$error":"#REF!"}},{"$error":"#N/A"},{"$error":"#N/A"},{"$error":"#N/A"}]
[null,6331.7526088508239,6331.7526088508239,null,null,0,null,null,0,null,null,1167.1394461452023,10270.827126077782,0.88003174760182157,3789.4073697359586,{"$f":"Lastprofile!O58*Input!$B$19","v":0},{"$f":"O58*(1-Input!$B$19)","v":3789.4073697359586},{"$f":"IF(V58=0,0,$R$18-(Input!$B$11-Lastprofile!V58)/(Input!$B$11-Input!$B$12)*Input!$B$18)","v":0.3689486078598867},157.89197373899827,0.51108313974193487,5249.2465753424667,{"$f":"IF(Input!$B$11<W58,Input!$B$11,IF(Input!$B$13=\"Ja\",Lastprofile!W58,IF(Input!$B$12<Lastprofile!W58,W58,0)))","v":218.7186073059361},483.0279526334354,534.60725659687091,{"$f":"AC58*(1+Input!$B$20+Input!$B$21)","v":12830.574158324902},{"$f":"AB58*Input!$B$21","v":207.01197970004375},{"$f":"AB58*Input!$B$20","v":1035.0598985002187},{"$f":"LARGE($AC$20:$AC$384,ROWS($AC$20:AC58))","v":10350.598985002187},11455.869784218661,914.5050000000009,"2016-02-08",6.666666666666643E-2,"Montag",{"$f":"HLOOKUP($AG58,Datenbank!$C$216:$I$232,AH$17,FALSE)","v":1.0354000000000001},2.0800716486952879,2.1537061850591015,5124.1171753678373,{"$f":"HLOOKUP($AG58,Datenbank!$C$216:$I$232,AL$17,FALSE)","v":{"$error":"#REF!"}},{"$error":"#N/A"},{"$error":"#N/A"},{"$error":"#N/A"},{"$f":"HLOOKUP($AG58,Datenbank!$C$216:$I$232,AP$17,FALSE)","v":{"$error":"#REF!"}},{"$error":"#N/A"},{"$error":"#N/A"},{"$error":"#N/A"},{"$f":"HLOOKUP($AG58,Datenbank!$C$216:$I$232,AT$17,FALSE)","v":{"$error":"#REF!"}},{"$error":"#N/A"},{"$error":"#N/A"},{"$error":"#N/A"},{"$f":"HLOOKUP($AG58,Datenbank!$C$216:$I$232,AX$17,FALSE)","v":{"$error":"#REF!"}},{"$error":"#N/A"},{"$error":"#N/A"},{"$error":"#N/A"},{"$f":"HLOOKUP($AG58,Datenbank!$C$216:$I$232,BB$17,FALSE)","v":{"$error":"#REF!"}},{"$error":"#N/A"},{"$error":"#N/A"},{"$error":"#N/A"},{"$f":"HLOOKUP($AG58,Datenbank!$C$216:$I$232,BF$17,FALSE)","v":{"$error":"#REF!"}},{"$error":"#N/A"},{"$error":"#N/A"},{"$error":"#N/A"},{"$f":"HLOOKUP($AG58,Datenbank!$C$216:$I$232,BJ$17,FALSE)","v":{"$error":"#REF!"}},{"$error":"#N/A"},{"$error":"#N/A"},{"$error":"#N/A"},{"$f":"HLOOKUP($AG58,Datenbank!$C$216:$I$232,BN$17,FALSE)","v":{"$error":"#REF!"}},{"$error":"#N/A"},{"$error":"#N/A"},{"$error":"#N/A"},{"$f":"HLOOKUP($AG58,Datenbank!$C$216:$I$232,BR$17,FALSE)","v":{"$error":"#REF!"}},{"$error":"#N/A"},{"$error":"#N/A"},{"$error":"#N/A"},{"$f":"HLOOKUP($AG58,Datenbank!$C$216:$I$232,BV$17,FALSE)","v":{"$error":"#REF!"}},{"$error":"#N/A"},{"$error":"#N/A"},{"$error":"#N/A"},{"$f":"HLOOKUP($AG58,Datenbank!$C$216:$I$232,BZ$17,FALSE)","v":{"$error":"#REF!"}},{"$error":"#N/A"},{"$error":"#N/A"},{"$error":"#N/A"},{"$f":"HLOOKUP($AG58,Datenbank!$C$216:$I$232,CD$17,FALSE)","v":{"$error":"#REF!"}},{"$error":"#N/A"},{"$error":"#N/A"},{"$error":"#N/A"},{"$f":"HLOOKUP($AG58,Datenbank!$C$216:$I$232,CH$17,FALSE)","v":{"$error":"#REF!"}},{"$error":"#N/A"},{"$error":"#N/A"},{"$error":"#N/A"},{"$f":"HLOOKUP($AG58,Datenbank!$C$216:$I$232,CL$17,FALSE)","v":{"$error":"#REF!"}},{"$error":"#N/A"},{"$error":"#N/A"},{"$error":"#N/A"},{"$f":"HLOOKUP($AG58,Datenbank!$C$216:$I$232,CP$17,FALSE)","v":{"$error":"#REF!"}},{"$error":"#N/A"},{"$error":"#N/A"},{"$error":"#N/A"},{"$f":"HLOOKUP($AG58,Datenbank!$C$216:$I$232,CT$17,FALSE)","v":{"$error":"#REF!"}},{"$error":"#N/A"},{"$error":"#N/A"},{"$error":"#N/A"},{"$f":"HLOOKUP($AG58,Datenbank!$C$216:$I$232,CX$17,FALSE)","v":{"$error":"#REF!"}},{"$error":"#N/A"},{"$error":"#N/A"},{"$error":"#N/A"},{"$f":"HLOOKUP($AG58,Datenbank!$C$216:$I$232,DB$17,FALSE)","v":{"$error":"#REF!"}},{"$error":"#N/A"},{"$error":"#N/A"},{"$error":"#N/A"},{"$f":"HLOOKUP($AG58,Datenbank!$C$216:$I$232,DF$17,FALSE)","v":{"$error":"#REF!"}},{"$error":"#N/A"},{"$error":"#N/A"},{"$error":"#N/A"},{"$f":"HLOOKUP($AG58,Datenbank!$C$216:$I$232,DJ$17,FALSE)","v":{"$error":"#REF!"}},{"$error":"#N/A"},{"$error":"#N/A"},{"$error":"#N/A"},{"$f":"HLOOKUP($AG58,Datenbank!$C$216:$I$232,DN$17,FALSE)","v":{"$error":"#REF!"}},{"$error":"#N/A"},{"$error":"#N/A"},{"$error":"#N/A"},{"$f":"HLOOKUP($AG58,Datenbank!$C$216:$I$232,DR$17,FALSE)","v":{"$error":"#REF!"}},{"$error":"#N/A"},{"$error":"#N/A"},{"$error":"#N/A"},{"$f":"HLOOKUP($AG58,Datenbank!$C$216:$I$232,DV$17,FALSE)","v":{"$error":"#REF!"}},{"$error":"#N/A"},{"$error":"#N/A"},{"$error":"#N/A"},{"$f":"HLOOKUP($AG58,Datenbank!$C$216:$I$232,DZ$17,FALSE)","v":{"$error":"#REF!"}},{"$error":"#N/A"},{"$error":"#N/A"},{"$error":"#N/A"},{"$f":"HLOOKUP($AG58,Datenbank!$C$216:$I$232,ED$17,FALSE)","v":{"$error":"#REF!"}},{"$error":"#N/A"},{"$error":"#N/A"},{"$error":"#N/A"},{"$f":"HLOOKUP($AG58,Datenbank!$C$216:$I$232,EH$17,FALSE)","v":{"$error":"#REF!"}},{"$error":"#N/A"},{"$error":"#N/A"},{"$error":"#N/A"},{"$f":"HLOOKUP($AG58,Datenbank!$C$216:$I$232,EL$17,FALSE)","v":{"$error":"#REF!"}},{"$error":"#N/A"},{"$error":"#N/A"},{"$error":"#N/A"},{"$f":"HLOOKUP($AG58,Datenbank!$C$216:$I$232,EP$17,FALSE)","v":{"$error":"#REF!"}},{"$error":"#N/A"},{"$error":"#N/A"},{"$error":"#N/A"},{"$f":"HLOOKUP($AG58,Datenbank!$C$216:$I$232,ET$17,FALSE)","v":{"$error":"#REF!"}},{"$error":"#N/A"},{"$error":"#N/A"},{"$error":"#N/A"}]
[null,6525.7880437064287,6525.7880437064287,null,null,0,null,null,0,null,null,1167.1394461452023,10270.827126077782,0.88003174760182157,3789.4073697359586,{"$f":"Lastprofile!O59*Input!$B$19","v":0},{"$f":"O59*(1-Input!$B$19)","v":3789.4073697359586},{"$f":"IF(V59=0,0,$R$18-(Input!$B$11-Lastprofile!V59)/(Input!$B$11-Input!$B$12)*Input!$B$18)","v":0.3689486078598867},157.89197373899827,0.51108313974193487,5249.2465753424667,{"$f":"IF(Input!$B$11<W59,Input!$B$11,IF(Input!$B$13=\"Ja\",Lastprofile!W59,IF(Input!$B$12<Lastprofile!W59,W59,0)))","v":218.7186073059361},481.14049298880809,550.99020108616344,{"$f":"AC59*(1+Input!$B$20+Input!$B$21)","v":13223.764826067922},{"$f":"AB59*Input!$B$21","v":206.20306842377491},{"$f":"AB59*Input!$B$20","v":1031.0153421188745},{"$f":"LARGE($AC$20:$AC$384,ROWS($AC$20:AC59))","v":10310.153421188745},11806.932880417786,938.57000000000096,"2016-02-09",-0.23333333333333325,"Dienstag",{"$f":"HLOOKUP($AG59,Datenbank!$C$216:$I$232,AH$17,FALSE)","v":1.0523},2.1093852787533711,2.2197061288321724,5281.1448367113571,{"$f":"HLOOKUP($AG59,Datenbank!$C$216:$I$232,AL$17,FALSE)","v":{"$error":"#REF!"}},{"$error":"#N/A"},{"$error":"#N/A"},{"$error":"#N/A"},{"$f":"HLOOKUP($AG59,Datenbank!$C$216:$I$232,AP$17,FALSE)","v":{"$error":"#REF!"}},{"$error":"#N/A"},{"$error":"#N/A"},{"$error":"#N/A"},{"$f":"HLOOKUP($AG59,Datenbank!$C$216:$I$232,AT$17,FALSE)","v":{"$error":"#REF!"}},{"$error":"#N/A"},{"$error":"#N/A"},{"$error":"#N/A"},{"$f":"HLOOKUP($AG59,Datenbank!$C$216:$I$232,AX$17,FALSE)","v":{"$error":"#REF!"}},{"$error":"#N/A"},{"$error":"#N/A"},{"$error":"#N/A"},{"$f":"HLOOKUP($AG59,Datenbank!$C$216:$I$232,BB$17,FALSE)","v":{"$error":"#REF!"}},{"$error":"#N/A"},{"$error":"#N/A"},{"$error":"#N/A"},{"$f":"HLOOKUP($AG59,Datenbank!$C$216:$I$232,BF$17,FALSE)","v":{"$error":"#REF!"}},{"$error":"#N/A"},{"$error":"#N/A"},{"$error":"#N/A"},{"$f":"HLOOKUP($AG59,Datenbank!$C$216:$I$232,BJ$17,FALSE)","v":{"$error":"#REF!"}},{"$error":"#N/A"},{"$error":"#N/A"},{"$error":"#N/A"},{"$f":"HLOOKUP($AG59,Datenbank!$C$216:$I$232,BN$17,FALSE)","v":{"$error":"#REF!"}},{"$error":"#N/A"},{"$error":"#N/A"},{"$error":"#N/A"},{"$f":"HLOOKUP($AG59,Datenbank!$C$216:$I$232,BR$17,FALSE)","v":{"$error":"#REF!"}},{"$error":"#N/A"},{"$error":"#N/A"},{"$error":"#N/A"},{"$f":"HLOOKUP($AG59,Datenbank!$C$216:$I$232,BV$17,FALSE)","v":{"$error":"#REF!"}},{"$error":"#N/A"},{"$error":"#N/A"},{"$error":"#N/A"},{"$f":"HLOOKUP($AG59,Datenbank!$C$216:$I$232,BZ$17,FALSE)","v":{"$error":"#REF!"}},{"$error":"#N/A"},{"$error":"#N/A"},{"$error":"#N/A"},{"$f":"HLOOKUP($AG59,Datenbank!$C$216:$I$232,CD$17,FALSE)","v":{"$error":"#REF!"}},{"$error":"#N/A"},{"$error":"#N/A"},{"$error":"#N/A"},{"$f":"HLOOKUP($AG59,Datenbank!$C$216:$I$232,CH$17,FALSE)","v":{"$error":"#REF!"}},{"$error":"#N/A"},{"$error":"#N/A"},{"$error":"#N/A"},{"$f":"HLOOKUP($AG59,Datenbank!$C$216:$I$232,CL$17,FALSE)","v":{"$error":"#REF!"}},{"$error":"#N/A"},{"$error":"#N/A"},{"$error":"#N/A"},{"$f":"HLOOKUP($AG59,Datenbank!$C$216:$I$232,CP$17,FALSE)","v":{"$error":"#REF!"}},{"$error":"#N/A"},{"$error":"#N/A"},{"$error":"#N/A"},{"$f":"HLOOKUP($AG59,Datenbank!$C$216:$I$232,CT$17,FALSE)","v":{"$error":"#REF!"}},{"$error":"#N/A"},{"$error":"#N/A"},{"$error":"#N/A"},{"$f":"HLOOKUP($AG59,Datenbank!$C$216:$I$232,CX$17,FALSE)","v":{"$error":"#REF!"}},{"$error":"#N/A"},{"$error":"#N/A"},{"$error":"#N/A"},{"$f":"HLOOKUP($AG59,Datenbank!$C$216:$I$232,DB$17,FALSE)","v":{"$error":"#REF!"}},{"$error":"#N/A"},{"$error":"#N/A"},{"$error":"#N/A"},{"$f":"HLOOKUP($AG59,Datenbank!$C$216:$I$232,DF$17,FALSE)","v":{"$error":"#REF!"}},{"$error":"#N/A"},{"$error":"#N/A"},{"$error":"#N/A"},{"$f":"HLOOKUP($AG59,Datenbank!$C$216:$I$232,DJ$17,FALSE)","v":{"$error":"#REF!"}},{"$error":"#N/A"},{"$error":"#N/A"},{"$error":"#N/A"},{"$f":"HLOOKUP($AG59,Datenbank!$C$216:$I$232,DN$17,FALSE)","v":{"$error":"#REF!"}},{"$error":"#N/A"},{"$error":"#N/A"},{"$error":"#N/A"},{"$f":"HLOOKUP($AG59,Datenbank!$C$216:$I$232,DR$17,FALSE)","v":{"$error":"#REF!"}},{"$error":"#N/A"},{"$error":"#N/A"},{"$error":"#N/A"},{"$f":"HLOOKUP($AG59,Datenbank!$C$216:$I$232,DV$17,FALSE)","v":{"$error":"#REF!"}},{"$error":"#N/A"},{"$error":"#N/A"},{"$error":"#N/A"},{"$f":"HLOOKUP($AG59,Datenbank!$C$216:$I$232,DZ$17,FALSE)","v":{"$error":"#REF!"}},{"$error":"#N/A"},{"$error":"#N/A"},{"$error":"#N/A"},{"$f":"HLOOKUP($AG59,Datenbank!$C$216:$I$232,ED$17,FALSE)","v":{"$error":"#REF!"}},{"$error":"#N/A"},{"$error":"#N/A"},{"$error":"#N/A"},{"$f":"HLOOKUP($AG59,Datenbank!$C$216:$I$232,EH$17,FALSE)","v":{"$error":"#REF!"}},{"$error":"#N/A"},{"$error":"#N/A"},{"$error":"#N/A"},{"$f":"HLOOKUP($AG59,Datenbank!$C$216:$I$232,EL$17,FALSE)","v":{"$error":"#REF!"}},{"$error":"#N/A"},{"$error":"#N/A"},{"$error":"#N/A"},{"$f":"HLOOKUP($AG59,Datenbank!$C$216:$I$232,EP$17,FALSE)","v":{"$error":"#REF!"}},{"$error":"#N/A"},{"$error":"#N/A"},{"$error":"#N/A"},{"$f":"HLOOKUP($AG59,Datenbank!$C$216:$I$232,ET$17,FALSE)","v":{"$error":"#REF!"}},{"$error":"#N/A"},{"$error":"#N/A"},{"$error":"#N/A"}]
[null,6670.0968045582413,6670.0968045582413,null,null,0,null,null,0,null,null,1167.1394461452023,10270.827126077782,0.88003174760182157,3789.4073697359586,{"$f":"Lastprofile!O60*Input!$B$19","v":0},{"$f":"O60*(1-Input!$B$19)","v":3789.4073697359586},{"$f":"IF(V60=0,0,$R$18-(Input!$B$11-Lastprofile!V60)/(Input!$B$11-Input!$B$12)*Input!$B$18)","v":0.3689486078598867},157.89197373899827,0.51108313974193487,5249.2465753424667,{"$f":"IF(Input!$B$11<W60,Input!$B$11,IF(Input!$B$13=\"Ja\",Lastprofile!W60,IF(Input!$B$12<Lastprofile!W60,W60,0)))","v":218.7186073059361},480.55594265656237,563.17458596469442,{"$f":"AC60*(1+Input!$B$20+Input!$B$21)","v":13516.190063152666},{"$f":"AB60*Input!$B$21","v":205.95254685281245},{"$f":"AB60*Input!$B$20","v":1029.7627342640624},{"$f":"LARGE($AC$20:$AC$384,ROWS($AC$20:AC60))","v":10297.627342640622},12068.026842100593,962.63500000000101,"2016-02-10",-0.9,"Mittwoch",{"$f":"HLOOKUP($AG60,Datenbank!$C$216:$I$232,AH$17,FALSE)","v":1.0448999999999999},2.1713004635673987,2.2687918543815746,5397.9300375423527,{"$f":"HLOOKUP($AG60,Datenbank!$C$216:$I$232,AL$17,FALSE)","v":{"$error":"#REF!"}},{"$error":"#N/A"},{"$error":"#N/A"},{"$error":"#N/A"},{"$f":"HLOOKUP($AG60,Datenbank!$C$216:$I$232,AP$17,FALSE)","v":{"$error":"#REF!"}},{"$error":"#N/A"},{"$error":"#N/A"},{"$error":"#N/A"},{"$f":"HLOOKUP($AG60,Datenbank!$C$216:$I$232,AT$17,FALSE)","v":{"$error":"#REF!"}},{"$error":"#N/A"},{"$error":"#N/A"},{"$error":"#N/A"},{"$f":"HLOOKUP($AG60,Datenbank!$C$216:$I$232,AX$17,FALSE)","v":{"$error":"#REF!"}},{"$error":"#N/A"},{"$error":"#N/A"},{"$error":"#N/A"},{"$f":"HLOOKUP($AG60,Datenbank!$C$216:$I$232,BB$17,FALSE)","v":{"$error":"#REF!"}},{"$error":"#N/A"},{"$error":"#N/A"},{"$error":"#N/A"},{"$f":"HLOOKUP($AG60,Datenbank!$C$216:$I$232,BF$17,FALSE)","v":{"$error":"#REF!"}},{"$error":"#N/A"},{"$error":"#N/A"},{"$error":"#N/A"},{"$f":"HLOOKUP($AG60,Datenbank!$C$216:$I$232,BJ$17,FALSE)","v":{"$error":"#REF!"}},{"$error":"#N/A"},{"$error":"#N/A"},{"$error":"#N/A"},{"$f":"HLOOKUP($AG60,Datenbank!$C$216:$I$232,BN$17,FALSE)","v":{"$error":"#REF!"}},{"$error":"#N/A"},{"$error":"#N/A"},{"$error":"#N/A"},{"$f":"HLOOKUP($AG60,Datenbank!$C$216:$I$232,BR$17,FALSE)","v":{"$error":"#REF!"}},{"$error":"#N/A"},{"$error":"#N/A"},{"$error":"#N/A"},{"$f":"HLOOKUP($AG60,Datenbank!$C$216:$I$232,BV$17,FALSE)","v":{"$error":"#REF!"}},{"$error":"#N/A"},{"$error":"#N/A"},{"$error":"#N/A"},{"$f":"HLOOKUP($AG60,Datenbank!$C$216:$I$232,BZ$17,FALSE)","v":{"$error":"#REF!"}},{"$error":"#N/A"},{"$error":"#N/A"},{"$error":"#N/A"},{"$f":"HLOOKUP($AG60,Datenbank!$C$216:$I$232,CD$17,FALSE)","v":{"$error":"#REF!"}},{"$error":"#N/A"},{"$error":"#N/A"},{"$error":"#N/A"},{"$f":"HLOOKUP($AG60,Datenbank!$C$216:$I$232,CH$17,FALSE)","v":{"$error":"#REF!"}},{"$error":"#N/A"},{"$error":"#N/A"},{"$error":"#N/A"},{"$f":"HLOOKUP($AG60,Datenbank!$C$216:$I$232,CL$17,FALSE)","v":{"$error":"#REF!"}},{"$error":"#N/A"},{"$error":"#N/A"},{"$error":"#N/A"},{"$f":"HLOOKUP($AG60,Datenbank!$C$216:$I$232,CP$17,FALSE)","v":{"$error":"#REF!"}},{"$error":"#N/A"},{"$error":"#N/A"},{"$error":"#N/A"},{"$f":"HLOOKUP($AG60,Datenbank!$C$216:$I$232,CT$17,FALSE)","v":{"$error":"#REF!"}},{"$error":"#N/A"},{"$error":"#N/A"},{"$error":"#N/A"},{"$f":"HLOOKUP($AG60,Datenbank!$C$216:$I$232,CX$17,FALSE)","v":{"$error":"#REF!"}},{"$error":"#N/A"},{"$error":"#N/A"},{"$error":"#N/A"},{"$f":"HLOOKUP($AG60,Datenbank!$C$216:$I$232,DB$17,FALSE)","v":{"$error":"#REF!"}},{"$error":"#N/A"},{"$error":"#N/A"},{"$error":"#N/A"},{"$f":"HLOOKUP($AG60,Datenbank!$C$216:$I$232,DF$17,FALSE)","v":{"$error":"#REF!"}},{"$error":"#N/A"},{"$error":"#N/A"},{"$error":"#N/A"},{"$f":"HLOOKUP($AG60,Datenbank!$C$216:$I$232,DJ$17,FALSE)","v":{"$error":"#REF!"}},{"$error":"#N/A"},{"$error":"#N/A"},{"$error":"#N/A"},{"$f":"HLOOKUP($AG60,Datenbank!$C$216:$I$232,DN$17,FALSE)","v":{"$error":"#REF!"}},{"$error":"#N/A"},{"$error":"#N/A"},{"$error":"#N/A"},{"$f":"HLOOKUP($AG60,Datenbank!$C$216:$I$232,DR$17,FALSE)","v":{"$error":"#REF!"}},{"$error":"#N/A"},{"$error":"#N/A"},{"$error":"#N/A"},{"$f":"HLOOKUP($AG60,Datenbank!$C$216:$I$232,DV$17,FALSE)","v":{"$error":"#REF!"}},{"$error":"#N/A"},{"$error":"#N/A"},{"$error":"#N/A"},{"$f":"HLOOKUP($AG60,Datenbank!$C$216:$I$232,DZ$17,FALSE)","v":{"$error":"#REF!"}},{"$error":"#N/A"},{"$error":"#N/A"},{"$error":"#N/A"},{"$f":"HLOOKUP($AG60,Datenbank!$C$216:$I$232,ED$17,FALSE)","v":{"$error":"#REF!"}},{"$error":"#N/A"},{"$error":"#N/A"},{"$error":"#N/A"},{"$f":"HLOOKUP($AG60,Datenbank!$C$216:$I$232,EH$17,FALSE)","v":{"$error":"#REF!"}},{"$error":"#N/A"},{"$error":"#N/A"},{"$error":"#N/A"},{"$f":"HLOOKUP($AG60,Datenbank!$C$216:$I$232,EL$17,FALSE)","v":{"$error":"#REF!"}},{"$error":"#N/A"},{"$error":"#N/A"},{"$error":"#N/A"},{"$f":"HLOOKUP($AG60,Datenbank!$C$216:$I$232,EP$17,FALSE)","v":{"$error":"#REF!"}},{"$error":"#N/A"},{"$error":"#N/A"},{"$error":"#N/A"},{"$f":"HLOOKUP($AG60,Datenbank!$C$216:$I$232,ET$17,FALSE)","v":{"$error":"#REF!"}},{"$error":"#N/A"},{"$error":"#N/A"},{"$error":"#N/A"}]
[null,6815.6949711724865,6815.6949711724865,null,null,0,null,null,0,null,null,1167.1394461452023,10270.827126077782,0.88003174760182157,3789.4073697359586,{"$f":"Lastprofile!O61*Input!$B$19","v":0},{"$f":"O61*(1-Input!$B$19)","v":3789.4073697359586},{"$f":"IF(V61=0,0,$R$18-(Input!$B$11-Lastprofile!V61)/(Input!$B$11-Input!$B$12)*Input!$B$18)","v":0.3689486078598867},157.89197373899827,0.51108313974193487,5249.2465753424667,{"$f":"IF(Input!$B$11<W61,Input!$B$11,IF(Input!$B$13=\"Ja\",Lastprofile!W61,IF(Input!$B$12<Lastprofile!W61,W61,0)))","v":218.7186073059361},480.32107296376756,575.46783891181224,{"$f":"AC61*(1+Input!$B$20+Input!$B$21)","v":13811.228133883493},{"$f":"AB61*Input!$B$21","v":205.85188841304324},{"$f":"AB61*Input!$B$20","v":1029.2594420652163},{"$f":"LARGE($AC$20:$AC$384,ROWS($AC$20:AC61))","v":10292.594420652162},12331.453690967403,986.70000000000107,"2016-02-11",-1.3333333333333333,"Donnerstag",{"$f":"HLOOKUP($AG61,Datenbank!$C$216:$I$232,AH$17,FALSE)","v":1.0494000000000001},2.209182545515914,2.3183161632644005,5515.7587197949151,{"$f":"HLOOKUP($AG61,Datenbank!$C$216:$I$232,AL$17,FALSE)","v":{"$error":"#REF!"}},{"$error":"#N/A"},{"$error":"#N/A"},{"$error":"#N/A"},{"$f":"HLOOKUP($AG61,Datenbank!$C$216:$I$232,AP$17,FALSE)","v":{"$error":"#REF!"}},{"$error":"#N/A"},{"$error":"#N/A"},{"$error":"#N/A"},{"$f":"HLOOKUP($AG61,Datenbank!$C$216:$I$232,AT$17,FALSE)","v":{"$error":"#REF!"}},{"$error":"#N/A"},{"$error":"#N/A"},{"$error":"#N/A"},{"$f":"HLOOKUP($AG61,Datenbank!$C$216:$I$232,AX$17,FALSE)","v":{"$error":"#REF!"}},{"$error":"#N/A"},{"$error":"#N/A"},{"$error":"#N/A"},{"$f":"HLOOKUP($AG61,Datenbank!$C$216:$I$232,BB$17,FALSE)","v":{"$error":"#REF!"}},{"$error":"#N/A"},{"$error":"#N/A"},{"$error":"#N/A"},{"$f":"HLOOKUP($AG61,Datenbank!$C$216:$I$232,BF$17,FALSE)","v":{"$error":"#REF!"}},{"$error":"#N/A"},{"$error":"#N/A"},{"$error":"#N/A"},{"$f":"HLOOKUP($AG61,Datenbank!$C$216:$I$232,BJ$17,FALSE)","v":{"$error":"#REF!"}},{"$error":"#N/A"},{"$error":"#N/A"},{"$error":"#N/A"},{"$f":"HLOOKUP($AG61,Datenbank!$C$216:$I$232,BN$17,FALSE)","v":{"$error":"#REF!"}},{"$error":"#N/A"},{"$error":"#N/A"},{"$error":"#N/A"},{"$f":"HLOOKUP($AG61,Datenbank!$C$216:$I$232,BR$17,FALSE)","v":{"$error":"#REF!"}},{"$error":"#N/A"},{"$error":"#N/A"},{"$error":"#N/A"},{"$f":"HLOOKUP($AG61,Datenbank!$C$216:$I$232,BV$17,FALSE)","v":{"$error":"#REF!"}},{"$error":"#N/A"},{"$error":"#N/A"},{"$error":"#N/A"},{"$f":"HLOOKUP($AG61,Datenbank!$C$216:$I$232,BZ$17,FALSE)","v":{"$error":"#REF!"}},{"$error":"#N/A"},{"$error":"#N/A"},{"$error":"#N/A"},{"$f":"HLOOKUP($AG61,Datenbank!$C$216:$I$232,CD$17,FALSE)","v":{"$error":"#REF!"}},{"$error":"#N/A"},{"$error":"#N/A"},{"$error":"#N/A"},{"$f":"HLOOKUP($AG61,Datenbank!$C$216:$I$232,CH$17,FALSE)","v":{"$error":"#REF!"}},{"$error":"#N/A"},{"$error":"#N/A"},{"$error":"#N/A"},{"$f":"HLOOKUP($AG61,Datenbank!$C$216:$I$232,CL$17,FALSE)","v":{"$error":"#REF!"}},{"$error":"#N/A"},{"$error":"#N/A"},{"$error":"#N/A"},{"$f":"HLOOKUP($AG61,Datenbank!$C$216:$I$232,CP$17,FALSE)","v":{"$error":"#REF!"}},{"$error":"#N/A"},{"$error":"#N/A"},{"$error":"#N/A"},{"$f":"HLOOKUP($AG61,Datenbank!$C$216:$I$232,CT$17,FALSE)","v":{"$error":"#REF!"}},{"$error":"#N/A"},{"$error":"#N/A"},{"$error":"#N/A"},{"$f":"HLOOKUP($AG61,Datenbank!$C$216:$I$232,CX$17,FALSE)","v":{"$error":"#REF!"}},{"$error":"#N/A"},{"$error":"#N/A"},{"$error":"#N/A"},{"$f":"HLOOKUP($AG61,Datenbank!$C$216:$I$232,DB$17,FALSE)","v":{"$error":"#REF!"}},{"$error":"#N/A"},{"$error":"#N/A"},{"$error":"#N/A"},{"$f":"HLOOKUP($AG61,Datenbank!$C$216:$I$232,DF$17,FALSE)","v":{"$error":"#REF!"}},{"$error":"#N/A"},{"$error":"#N/A"},{"$error":"#N/A"},{"$f":"HLOOKUP($AG61,Datenbank!$C$216:$I$232,DJ$17,FALSE)","v":{"$error":"#REF!"}},{"$error":"#N/A"},{"$error":"#N/A"},{"$error":"#N/A"},{"$f":"HLOOKUP($AG61,Datenbank!$C$216:$I$232,DN$17,FALSE)","v":{"$error":"#REF!"}},{"$error":"#N/A"},{"$error":"#N/A"},{"$error":"#N/A"},{"$f":"HLOOKUP($AG61,Datenbank!$C$216:$I$232,DR$17,FALSE)","v":{"$error":"#REF!"}},{"$error":"#N/A"},{"$error":"#N/A"},{"$error":"#N/A"},{"$f":"HLOOKUP($AG61,Datenbank!$C$216:$I$232,DV$17,FALSE)","v":{"$error":"#REF!"}},{"$error":"#N/A"},{"$error":"#N/A"},{"$error":"#N/A"},{"$f":"HLOOKUP($AG61,Datenbank!$C$216:$I$232,DZ$17,FALSE)","v":{"$error":"#REF!"}},{"$error":"#N/A"},{"$error":"#N/A"},{"$error":"#N/A"},{"$f":"HLOOKUP($AG61,Datenbank!$C$216:$I$232,ED$17,FALSE)","v":{"$error":"#REF!"}},{"$error":"#N/A"},{"$error":"#N/A"},{"$error":"#N/A"},{"$f":"HLOOKUP($AG61,Datenbank!$C$216:$I$232,EH$17,FALSE)","v":{"$error":"#REF!"}},{"$error":"#N/A"},{"$error":"#N/A"},{"$error":"#N/A"},{"$f":"HLOOKUP($AG61,Datenbank!$C$216:$I$232,EL$17,FALSE)","v":{"$error":"#REF!"}},{"$error":"#N/A"},{"$error":"#N/A"},{"$error":"#N/A"},{"$f":"HLOOKUP($AG61,Datenbank!$C$216:$I$232,EP$17,FALSE)","v":{"$error":"#REF!"}},{"$error":"#N/A"},{"$error":"#N/A"},{"$error":"#N/A"},{"$f":"HLOOKUP($AG61,Datenbank!$C$216:$I$232,ET$17,FALSE)","v":{"$error":"#REF!"}},{"$error":"#N/A"},{"$error":"#N/A"},{"$error":"#N/A"}]
[null,6310.0686106860203,6310.0686106860203,null,null,0,null,null,0,null,null,1167.1394461452023,10270.827126077782,0.88003174760182157,3789.4073697359586,{"$f":"Lastprofile!O62*Input!$B$19","v":0},{"$f":"O62*(1-Input!$B$19)","v":3789.4073697359586},{"$f":"IF(V62=0,0,$R$18-(Input!$B$11-Lastprofile!V62)/(Input!$B$11-Input!$B$12)*Input!$B$18)","v":0.3689486078598867},157.89197373899827,0.51108313974193487,5249.2465753424667,{"$f":"IF(Input!$B$11<W62,Input!$B$11,IF(Input!$B$13=\"Ja\",Lastprofile!W62,IF(Input!$B$12<Lastprofile!W62,W62,0)))","v":218.7186073059361},479.04308183549847,532.77641709838304,{"$f":"AC62*(1+Input!$B$20+Input!$B$21)","v":12786.634010361193},{"$f":"AB62*Input!$B$21","v":205.30417792949936},{"$f":"AB62*Input!$B$20","v":1026.5208896474967},{"$f":"LARGE($AC$20:$AC$384,ROWS($AC$20:AC62))","v":10265.208896474967},11416.637509251064,1010.7650000000011,"2016-02-12",-0.9,"Freitag",{"$f":"HLOOKUP($AG62,Datenbank!$C$216:$I$232,AH$17,FALSE)","v":0.98850000000000005},2.1713004635673987,2.1463305082363737,5106.5688985650449,{"$f":"HLOOKUP($AG62,Datenbank!$C$216:$I$232,AL$17,FALSE)","v":{"$error":"#REF!"}},{"$error":"#N/A"},{"$error":"#N/A"},{"$error":"#N/A"},{"$f":"HLOOKUP($AG62,Datenbank!$C$216:$I$232,AP$17,FALSE)","v":{"$error":"#REF!"}},{"$error":"#N/A"},{"$error":"#N/A"},{"$error":"#N/A"},{"$f":"HLOOKUP($AG62,Datenbank!$C$216:$I$232,AT$17,FALSE)","v":{"$error":"#REF!"}},{"$error":"#N/A"},{"$error":"#N/A"},{"$error":"#N/A"},{"$f":"HLOOKUP($AG62,Datenbank!$C$216:$I$232,AX$17,FALSE)","v":{"$error":"#REF!"}},{"$error":"#N/A"},{"$error":"#N/A"},{"$error":"#N/A"},{"$f":"HLOOKUP($AG62,Datenbank!$C$216:$I$232,BB$17,FALSE)","v":{"$error":"#REF!"}},{"$error":"#N/A"},{"$error":"#N/A"},{"$error":"#N/A"},{"$f":"HLOOKUP($AG62,Datenbank!$C$216:$I$232,BF$17,FALSE)","v":{"$error":"#REF!"}},{"$error":"#N/A"},{"$error":"#N/A"},{"$error":"#N/A"},{"$f":"HLOOKUP($AG62,Datenbank!$C$216:$I$232,BJ$17,FALSE)","v":{"$error":"#REF!"}},{"$error":"#N/A"},{"$error":"#N/A"},{"$error":"#N/A"},{"$f":"HLOOKUP($AG62,Datenbank!$C$216:$I$232,BN$17,FALSE)","v":{"$error":"#REF!"}},{"$error":"#N/A"},{"$error":"#N/A"},{"$error":"#N/A"},{"$f":"HLOOKUP($AG62,Datenbank!$C$216:$I$232,BR$17,FALSE)","v":{"$error":"#REF!"}},{"$error":"#N/A"},{"$error":"#N/A"},{"$error":"#N/A"},{"$f":"HLOOKUP($AG62,Datenbank!$C$216:$I$232,BV$17,FALSE)","v":{"$error":"#REF!"}},{"$error":"#N/A"},{"$error":"#N/A"},{"$error":"#N/A"},{"$f":"HLOOKUP($AG62,Datenbank!$C$216:$I$232,BZ$17,FALSE)","v":{"$error":"#REF!"}},{"$error":"#N/A"},{"$error":"#N/A"},{"$error":"#N/A"},{"$f":"HLOOKUP($AG62,Datenbank!$C$216:$I$232,CD$17,FALSE)","v":{"$error":"#REF!"}},{"$error":"#N/A"},{"$error":"#N/A"},{"$error":"#N/A"},{"$f":"HLOOKUP($AG62,Datenbank!$C$216:$I$232,CH$17,FALSE)","v":{"$error":"#REF!"}},{"$error":"#N/A"},{"$error":"#N/A"},{"$error":"#N/A"},{"$f":"HLOOKUP($AG62,Datenbank!$C$216:$I$232,CL$17,FALSE)","v":{"$error":"#REF!"}},{"$error":"#N/A"},{"$error":"#N/A"},{"$error":"#N/A"},{"$f":"HLOOKUP($AG62,Datenbank!$C$216:$I$232,CP$17,FALSE)","v":{"$error":"#REF!"}},{"$error":"#N/A"},{"$error":"#N/A"},{"$error":"#N/A"},{"$f":"HLOOKUP($AG62,Datenbank!$C$216:$I$232,CT$17,FALSE)","v":{"$error":"#REF!"}},{"$error":"#N/A"},{"$error":"#N/A"},{"$error":"#N/A"},{"$f":"HLOOKUP($AG62,Datenbank!$C$216:$I$232,CX$17,FALSE)","v":{"$error":"#REF!"}},{"$error":"#N/A"},{"$error":"#N/A"},{"$error":"#N/A"},{"$f":"HLOOKUP($AG62,Datenbank!$C$216:$I$232,DB$17,FALSE)","v":{"$error":"#REF!"}},{"$error":"#N/A"},{"$error":"#N/A"},{"$error":"#N/A"},{"$f":"HLOOKUP($AG62,Datenbank!$C$216:$I$232,DF$17,FALSE)","v":{"$error":"#REF!"}},{"$error":"#N/A"},{"$error":"#N/A"},{"$error":"#N/A"},{"$f":"HLOOKUP($AG62,Datenbank!$C$216:$I$232,DJ$17,FALSE)","v":{"$error":"#REF!"}},{"$error":"#N/A"},{"$error":"#N/A"},{"$error":"#N/A"},{"$f":"HLOOKUP($AG62,Datenbank!$C$216:$I$232,DN$17,FALSE)","v":{"$error":"#REF!"}},{"$error":"#N/A"},{"$error":"#N/A"},{"$error":"#N/A"},{"$f":"HLOOKUP($AG62,Datenbank!$C$216:$I$232,DR$17,FALSE)","v":{"$error":"#REF!"}},{"$error":"#N/A"},{"$error":"#N/A"},{"$error":"#N/A"},{"$f":"HLOOKUP($AG62,Datenbank!$C$216:$I$232,DV$17,FALSE)","v":{"$error":"#REF!"}},{"$error":"#N/A"},{"$error":"#N/A"},{"$error":"#N/A"},{"$f":"HLOOKUP($AG62,Datenbank!$C$216:$I$232,DZ$17,FALSE)","v":{"$error":"#REF!"}},{"$error":"#N/A"},{"$error":"#N/A"},{"$error":"#N/A"},{"$f":"HLOOKUP($AG62,Datenbank!$C$216:$I$232,ED$17,FALSE)","v":{"$error":"#REF!"}},{"$error":"#N/A"},{"$error":"#N/A"},{"$error":"#N/A"},{"$f":"HLOOKUP($AG62,Datenbank!$C$216:$I$232,EH$17,FALSE)","v":{"$error":"#REF!"}},{"$error":"#N/A"},{"$error":"#N/A"},{"$error":"#N/A"},{"$f":"HLOOKUP($AG62,Datenbank!$C$216:$I$232,EL$17,FALSE)","v":{"$error":"#REF!"}},{"$error":"#N/A"},{"$error":"#N/A"},{"$error":"#N/A"},{"$f":"HLOOKUP($AG62,Datenbank!$C$216:$I$232,EP$17,FALSE)","v":{"$error":"#REF!"}},{"$error":"#N/A"},{"$error":"#N/A"},{"$error":"#N/A"},{"$f":"HLOOKUP($AG62,Datenbank!$C$216:$I$232,ET$17,FALSE)","v":{"$error":"#REF!"}},{"$error":"#N/A"},{"$error":"#N/A"},{"$error":"#N/A"}]
[null,4946.4548492342674,4946.4548492342674,null,null,0,null,null,0,null,null,1167.1394461452023,10270.827126077782,0.88003174760182157,3789.4073697359586,{"$f":"Lastprofile!O63*Input!$B$19","v":0},{"$f":"O63*(1-Input!$B$19)","v":3789.4073697359586},{"$f":"IF(V63=0,0,$R$18-(Input!$B$11-Lastprofile!V63)/(Input!$B$11-Input!$B$12)*Input!$B$18)","v":0.3689486078598867},157.89197373899827,0.51108313974193487,5249.2465753424667,{"$f":"IF(Input!$B$11<W63,Input!$B$11,IF(Input!$B$13=\"Ja\",Lastprofile!W63,IF(Input!$B$12<Lastprofile!W63,W63,0)))","v":218.7186073059361},478.79450559962692,417.64276341639408,{"$f":"AC63*(1+Input!$B$20+Input!$B$21)","v":10023.426321993458},{"$f":"AB63*Input!$B$21","v":205.19764525698295},{"$f":"AB63*Input!$B$20","v":1025.9882262849148},{"$f":"LARGE($AC$20:$AC$384,ROWS($AC$20:AC63))","v":10259.882262849147},8949.4877874941576,1034.8300000000011,"2016-02-13",1.75,"Samstag",{"$f":"HLOOKUP($AG63,Datenbank!$C$216:$I$232,AH$17,FALSE)","v":0.88600000000000001},1.8989907296542836,1.6825057864736952,4003.0329382598902,{"$f":"HLOOKUP($AG63,Datenbank!$C$216:$I$232,AL$17,FALSE)","v":{"$error":"#REF!"}},{"$error":"#N/A"},{"$error":"#N/A"},{"$error":"#N/A"},{"$f":"HLOOKUP($AG63,Datenbank!$C$216:$I$232,AP$17,FALSE)","v":{"$error":"#REF!"}},{"$error":"#N/A"},{"$error":"#N/A"},{"$error":"#N/A"},{"$f":"HLOOKUP($AG63,Datenbank!$C$216:$I$232,AT$17,FALSE)","v":{"$error":"#REF!"}},{"$error":"#N/A"},{"$error":"#N/A"},{"$error":"#N/A"},{"$f":"HLOOKUP($AG63,Datenbank!$C$216:$I$232,AX$17,FALSE)","v":{"$error":"#REF!"}},{"$error":"#N/A"},{"$error":"#N/A"},{"$error":"#N/A"},{"$f":"HLOOKUP($AG63,Datenbank!$C$216:$I$232,BB$17,FALSE)","v":{"$error":"#REF!"}},{"$error":"#N/A"},{"$error":"#N/A"},{"$error":"#N/A"},{"$f":"HLOOKUP($AG63,Datenbank!$C$216:$I$232,BF$17,FALSE)","v":{"$error":"#REF!"}},{"$error":"#N/A"},{"$error":"#N/A"},{"$error":"#N/A"},{"$f":"HLOOKUP($AG63,Datenbank!$C$216:$I$232,BJ$17,FALSE)","v":{"$error":"#REF!"}},{"$error":"#N/A"},{"$error":"#N/A"},{"$error":"#N/A"},{"$f":"HLOOKUP($AG63,Datenbank!$C$216:$I$232,BN$17,FALSE)","v":{"$error":"#REF!"}},{"$error":"#N/A"},{"$error":"#N/A"},{"$error":"#N/A"},{"$f":"HLOOKUP($AG63,Datenbank!$C$216:$I$232,BR$17,FALSE)","v":{"$error":"#REF!"}},{"$error":"#N/A"},{"$error":"#N/A"},{"$error":"#N/A"},{"$f":"HLOOKUP($AG63,Datenbank!$C$216:$I$232,BV$17,FALSE)","v":{"$error":"#REF!"}},{"$error":"#N/A"},{"$error":"#N/A"},{"$error":"#N/A"},{"$f":"HLOOKUP($AG63,Datenbank!$C$216:$I$232,BZ$17,FALSE)","v":{"$error":"#REF!"}},{"$error":"#N/A"},{"$error":"#N/A"},{"$error":"#N/A"},{"$f":"HLOOKUP($AG63,Datenbank!$C$216:$I$232,CD$17,FALSE)","v":{"$error":"#REF!"}},{"$error":"#N/A"},{"$error":"#N/A"},{"$error":"#N/A"},{"$f":"HLOOKUP($AG63,Datenbank!$C$216:$I$232,CH$17,FALSE)","v":{"$error":"#REF!"}},{"$error":"#N/A"},{"$error":"#N/A"},{"$error":"#N/A"},{"$f":"HLOOKUP($AG63,Datenbank!$C$216:$I$232,CL$17,FALSE)","v":{"$error":"#REF!"}},{"$error":"#N/A"},{"$error":"#N/A"},{"$error":"#N/A"},{"$f":"HLOOKUP($AG63,Datenbank!$C$216:$I$232,CP$17,FALSE)","v":{"$error":"#REF!"}},{"$error":"#N/A"},{"$error":"#N/A"},{"$error":"#N/A"},{"$f":"HLOOKUP($AG63,Datenbank!$C$216:$I$232,CT$17,FALSE)","v":{"$error":"#REF!"}},{"$error":"#N/A"},{"$error":"#N/A"},{"$error":"#N/A"},{"$f":"HLOOKUP($AG63,Datenbank!$C$216:$I$232,CX$17,FALSE)","v":{"$error":"#REF!"}},{"$error":"#N/A"},{"$error":"#N/A"},{"$error":"#N/A"},{"$f":"HLOOKUP($AG63,Datenbank!$C$216:$I$232,DB$17,FALSE)","v":{"$error":"#REF!"}},{"$error":"#N/A"},{"$error":"#N/A"},{"$error":"#N/A"},{"$f":"HLOOKUP($AG63,Datenbank!$C$216:$I$232,DF$17,FALSE)","v":{"$error":"#REF!"}},{"$error":"#N/A"},{"$error":"#N/A"},{"$error":"#N/A"},{"$f":"HLOOKUP($AG63,Datenbank!$C$216:$I$232,DJ$17,FALSE)","v":{"$error":"#REF!"}},{"$error":"#N/A"},{"$error":"#N/A"},{"$error":"#N/A"},{"$f":"HLOOKUP($AG63,Datenbank!$C$216:$I$232,DN$17,FALSE)","v":{"$error":"#REF!"}},{"$error":"#N/A"},{"$error":"#N/A"},{"$error":"#N/A"},{"$f":"HLOOKUP($AG63,Datenbank!$C$216:$I$232,DR$17,FALSE)","v":{"$error":"#REF!"}},{"$error":"#N/A"},{"$error":"#N/A"},{"$error":"#N/A"},{"$f":"HLOOKUP($AG63,Datenbank!$C$216:$I$232,DV$17,FALSE)","v":{"$error":"#REF!"}},{"$error":"#N/A"},{"$error":"#N/A"},{"$error":"#N/A"},{"$f":"HLOOKUP($AG63,Datenbank!$C$216:$I$232,DZ$17,FALSE)","v":{"$error":"#REF!"}},{"$error":"#N/A"},{"$error":"#N/A"},{"$error":"#N/A"},{"$f":"HLOOKUP($AG63,Datenbank!$C$216:$I$232,ED$17,FALSE)","v":{"$error":"#REF!"}},{"$error":"#N/A"},{"$error":"#N/A"},{"$error":"#N/A"},{"$f":"HLOOKUP($AG63,Datenbank!$C$216:$I$232,EH$17,FALSE)","v":{"$error":"#REF!"}},{"$error":"#N/A"},{"$error":"#N/A"},{"$error":"#N/A"},{"$f":"HLOOKUP($AG63,Datenbank!$C$216:$I$232,EL$17,FALSE)","v":{"$error":"#REF!"}},{"$error":"#N/A"},{"$error":"#N/A"},{"$error":"#N/A"},{"$f":"HLOOKUP($AG63,Datenbank!$C$216:$I$232,EP$17,FALSE)","v":{"$error":"#REF!"}},{"$error":"#N/A"},{"$error":"#N/A"},{"$error":"#N/A"},{"$f":"HLOOKUP($AG63,Datenbank!$C$216:$I$232,ET$17,FALSE)","v":{"$error":"#REF!"}},{"$error":"#N/A"},{"$error":"#N/A"},{"$error":"#N/A"}]
[null,5235.2393589085768,5235.2393589085768,null,null,0,null,null,0,null,null,1167.1394461452023,10270.827126077782,0.88003174760182157,3789.4073697359586,{"$f":"Lastprofile!O64*Input!$B$19","v":0},{"$f":"O64*(1-Input!$B$19)","v":3789.4073697359586},{"$f":"IF(V64=0,0,$R$18-(Input!$B$11-Lastprofile!V64)/(Input!$B$11-Input!$B$12)*Input!$B$18)","v":0.3689486078598867},157.89197373899827,0.51108313974193487,5249.2465753424667,{"$f":"IF(Input!$B$11<W64,Input!$B$11,IF(Input!$B$13=\"Ja\",Lastprofile!W64,IF(Input!$B$12<Lastprofile!W64,W64,0)))","v":218.7186073059361},477.75700952580593,442.02563242628662,{"$f":"AC64*(1+Input!$B$20+Input!$B$21)","v":10608.615178230879},{"$f":"AB64*Input!$B$21","v":204.75300408248827},{"$f":"AB64*Input!$B$20","v":1023.7650204124413},{"$f":"LARGE($AC$20:$AC$384,ROWS($AC$20:AC64))","v":10237.650204124413},9471.9778377061411,1058.8950000000011,"2016-02-14",1.8499999999999999,"Sonntag",{"$f":"HLOOKUP($AG64,Datenbank!$C$216:$I$232,AH$17,FALSE)","v":0.94350000000000001},1.8873704689877242,1.7807340374899179,4236.7384787975643,{"$f":"HLOOKUP($AG64,Datenbank!$C$216:$I$232,AL$17,FALSE)","v":{"$error":"#REF!"}},{"$error":"#N/A"},{"$error":"#N/A"},{"$error":"#N/A"},{"$f":"HLOOKUP($AG64,Datenbank!$C$216:$I$232,AP$17,FALSE)","v":{"$error":"#REF!"}},{"$error":"#N/A"},{"$error":"#N/A"},{"$error":"#N/A"},{"$f":"HLOOKUP($AG64,Datenbank!$C$216:$I$232,AT$17,FALSE)","v":{"$error":"#REF!"}},{"$error":"#N/A"},{"$error":"#N/A"},{"$error":"#N/A"},{"$f":"HLOOKUP($AG64,Datenbank!$C$216:$I$232,AX$17,FALSE)","v":{"$error":"#REF!"}},{"$error":"#N/A"},{"$error":"#N/A"},{"$error":"#N/A"},{"$f":"HLOOKUP($AG64,Datenbank!$C$216:$I$232,BB$17,FALSE)","v":{"$error":"#REF!"}},{"$error":"#N/A"},{"$error":"#N/A"},{"$error":"#N/A"},{"$f":"HLOOKUP($AG64,Datenbank!$C$216:$I$232,BF$17,FALSE)","v":{"$error":"#REF!"}},{"$error":"#N/A"},{"$error":"#N/A"},{"$error":"#N/A"},{"$f":"HLOOKUP($AG64,Datenbank!$C$216:$I$232,BJ$17,FALSE)","v":{"$error":"#REF!"}},{"$error":"#N/A"},{"$error":"#N/A"},{"$error":"#N/A"},{"$f":"HLOOKUP($AG64,Datenbank!$C$216:$I$232,BN$17,FALSE)","v":{"$error":"#REF!"}},{"$error":"#N/A"},{"$error":"#N/A"},{"$error":"#N/A"},{"$f":"HLOOKUP($AG64,Datenbank!$C$216:$I$232,BR$17,FALSE)","v":{"$error":"#REF!"}},{"$error":"#N/A"},{"$error":"#N/A"},{"$error":"#N/A"},{"$f":"HLOOKUP($AG64,Datenbank!$C$216:$I$232,BV$17,FALSE)","v":{"$error":"#REF!"}},{"$error":"#N/A"},{"$error":"#N/A"},{"$error":"#N/A"},{"$f":"HLOOKUP($AG64,Datenbank!$C$216:$I$232,BZ$17,FALSE)","v":{"$error":"#REF!"}},{"$error":"#N/A"},{"$error":"#N/A"},{"$error":"#N/A"},{"$f":"HLOOKUP($AG64,Datenbank!$C$216:$I$232,CD$17,FALSE)","v":{"$error":"#REF!"}},{"$error":"#N/A"},{"$error":"#N/A"},{"$error":"#N/A"},{"$f":"HLOOKUP($AG64,Datenbank!$C$216:$I$232,CH$17,FALSE)","v":{"$error":"#REF!"}},{"$error":"#N/A"},{"$error":"#N/A"},{"$error":"#N/A"},{"$f":"HLOOKUP($AG64,Datenbank!$C$216:$I$232,CL$17,FALSE)","v":{"$error":"#REF!"}},{"$error":"#N/A"},{"$error":"#N/A"},{"$error":"#N/A"},{"$f":"HLOOKUP($AG64,Datenbank!$C$216:$I$232,CP$17,FALSE)","v":{"$error":"#REF!"}},{"$error":"#N/A"},{"$error":"#N/A"},{"$error":"#N/A"},{"$f":"HLOOKUP($AG64,Datenbank!$C$216:$I$232,CT$17,FALSE)","v":{"$error":"#REF!"}},{"$error":"#N/A"},{"$error":"#N/A"},{"$error":"#N/A"},{"$f":"HLOOKUP($AG64,Datenbank!$C$216:$I$232,CX$17,FALSE)","v":{"$error":"#REF!"}},{"$error":"#N/A"},{"$error":"#N/A"},{"$error":"#N/A"},{"$f":"HLOOKUP($AG64,Datenbank!$C$216:$I$232,DB$17,FALSE)","v":{"$error":"#REF!"}},{"$error":"#N/A"},{"$error":"#N/A"},{"$error":"#N/A"},{"$f":"HLOOKUP($AG64,Datenbank!$C$216:$I$232,DF$17,FALSE)","v":{"$error":"#REF!"}},{"$error":"#N/A"},{"$error":"#N/A"},{"$error":"#N/A"},{"$f":"HLOOKUP($AG64,Datenbank!$C$216:$I$232,DJ$17,FALSE)","v":{"$error":"#REF!"}},{"$error":"#N/A"},{"$error":"#N/A"},{"$error":"#N/A"},{"$f":"HLOOKUP($AG64,Datenbank!$C$216:$I$232,DN$17,FALSE)","v":{"$error":"#REF!"}},{"$error":"#N/A"},{"$error":"#N/A"},{"$error":"#N/A"},{"$f":"HLOOKUP($AG64,Datenbank!$C$216:$I$232,DR$17,FALSE)","v":{"$error":"#REF!"}},{"$error":"#N/A"},{"$error":"#N/A"},{"$error":"#N/A"},{"$f":"HLOOKUP($AG64,Datenbank!$C$216:$I$232,DV$17,FALSE)","v":{"$error":"#REF!"}},{"$error":"#N/A"},{"$error":"#N/A"},{"$error":"#N/A"},{"$f":"HLOOKUP($AG64,Datenbank!$C$216:$I$232,DZ$17,FALSE)","v":{"$error":"#REF!"}},{"$error":"#N/A"},{"$error":"#N/A"},{"$error":"#N/A"},{"$f":"HLOOKUP($AG64,Datenbank!$C$216:$I$232,ED$17,FALSE)","v":{"$error":"#REF!"}},{"$error":"#N/A"},{"$error":"#N/A"},{"$error":"#N/A"},{"$f":"HLOOKUP($AG64,Datenbank!$C$216:$I$232,EH$17,FALSE)","v":{"$error":"#REF!"}},{"$error":"#N/A"},{"$error":"#N/A"},{"$error":"#N/A"},{"$f":"HLOOKUP($AG64,Datenbank!$C$216:$I$232,EL$17,FALSE)","v":{"$error":"#REF!"}},{"$error":"#N/A"},{"$error":"#N/A"},{"$error":"#N/A"},{"$f":"HLOOKUP($AG64,Datenbank!$C$216:$I$232,EP$17,FALSE)","v":{"$error":"#REF!"}},{"$error":"#N/A"},{"$error":"#N/A"},{"$error":"#N/A"},{"$f":"HLOOKUP($AG64,Datenbank!$C$216:$I$232,ET$17,FALSE)","v":{"$error":"#REF!"}},{"$error":"#N/A"},{"$error":"#N/A"},{"$error":"#N/A"}]
[null,4881.7663656787881,4881.7663656787881,null,null,0,null,null,0,null,null,1167.1394461452023,10270.827126077782,0.88003174760182157,3789.4073697359586,{"$f":"Lastprofile!O65*Input!$B$19","v":0},{"$f":"O65*(1-Input!$B$19)","v":3789.4073697359586},{"$f":"IF(V65=0,0,$R$18-(Input!$B$11-Lastprofile!V65)/(Input!$B$11-Input!$B$12)*Input!$B$18)","v":0.3689486078598867},157.89197373899827,0.51108313974193487,5249.2465753424667,{"$f":"IF(Input!$B$11<W65,Input!$B$11,IF(Input!$B$13=\"Ja\",Lastprofile!W65,IF(Input!$B$12<Lastprofile!W65,W65,0)))","v":218.7186073059361},476.93544561267566,412.18093714752416,{"$f":"AC65*(1+Input!$B$20+Input!$B$21)","v":9892.3424915405794},{"$f":"AB65*Input!$B$21","v":204.40090526257529},{"$f":"AB65*Input!$B$20","v":1022.0045263128765},{"$f":"LARGE($AC$20:$AC$384,ROWS($AC$20:AC65))","v":10220.045263128764},8832.4486531612311,1082.9600000000012,"2016-02-15",4.0999999999999996,"Montag",{"$f":"HLOOKUP($AG65,Datenbank!$C$216:$I$232,AH$17,FALSE)","v":1.0354000000000001},1.6037303476778841,1.6605024019856813,3950.6822874824438,{"$f":"HLOOKUP($AG65,Datenbank!$C$216:$I$232,AL$17,FALSE)","v":{"$error":"#REF!"}},{"$error":"#N/A"},{"$error":"#N/A"},{"$error":"#N/A"},{"$f":"HLOOKUP($AG65,Datenbank!$C$216:$I$232,AP$17,FALSE)","v":{"$error":"#REF!"}},{"$error":"#N/A"},{"$error":"#N/A"},{"$error":"#N/A"},{"$f":"HLOOKUP($AG65,Datenbank!$C$216:$I$232,AT$17,FALSE)","v":{"$error":"#REF!"}},{"$error":"#N/A"},{"$error":"#N/A"},{"$error":"#N/A"},{"$f":"HLOOKUP($AG65,Datenbank!$C$216:$I$232,AX$17,FALSE)","v":{"$error":"#REF!"}},{"$error":"#N/A"},{"$error":"#N/A"},{"$error":"#N/A"},{"$f":"HLOOKUP($AG65,Datenbank!$C$216:$I$232,BB$17,FALSE)","v":{"$error":"#REF!"}},{"$error":"#N/A"},{"$error":"#N/A"},{"$error":"#N/A"},{"$f":"HLOOKUP($AG65,Datenbank!$C$216:$I$232,BF$17,FALSE)","v":{"$error":"#REF!"}},{"$error":"#N/A"},{"$error":"#N/A"},{"$error":"#N/A"},{"$f":"HLOOKUP($AG65,Datenbank!$C$216:$I$232,BJ$17,FALSE)","v":{"$error":"#REF!"}},{"$error":"#N/A"},{"$error":"#N/A"},{"$error":"#N/A"},{"$f":"HLOOKUP($AG65,Datenbank!$C$216:$I$232,BN$17,FALSE)","v":{"$error":"#REF!"}},{"$error":"#N/A"},{"$error":"#N/A"},{"$error":"#N/A"},{"$f":"HLOOKUP($AG65,Datenbank!$C$216:$I$232,BR$17,FALSE)","v":{"$error":"#REF!"}},{"$error":"#N/A"},{"$error":"#N/A"},{"$error":"#N/A"},{"$f":"HLOOKUP($AG65,Datenbank!$C$216:$I$232,BV$17,FALSE)","v":{"$error":"#REF!"}},{"$error":"#N/A"},{"$error":"#N/A"},{"$error":"#N/A"},{"$f":"HLOOKUP($AG65,Datenbank!$C$216:$I$232,BZ$17,FALSE)","v":{"$error":"#REF!"}},{"$error":"#N/A"},{"$error":"#N/A"},{"$error":"#N/A"},{"$f":"HLOOKUP($AG65,Datenbank!$C$216:$I$232,CD$17,FALSE)","v":{"$error":"#REF!"}},{"$error":"#N/A"},{"$error":"#N/A"},{"$error":"#N/A"},{"$f":"HLOOKUP($AG65,Datenbank!$C$216:$I$232,CH$17,FALSE)","v":{"$error":"#REF!"}},{"$error":"#N/A"},{"$error":"#N/A"},{"$error":"#N/A"},{"$f":"HLOOKUP($AG65,Datenbank!$C$216:$I$232,CL$17,FALSE)","v":{"$error":"#REF!"}},{"$error":"#N/A"},{"$error":"#N/A"},{"$error":"#N/A"},{"$f":"HLOOKUP($AG65,Datenbank!$C$216:$I$232,CP$17,FALSE)","v":{"$error":"#REF!"}},{"$error":"#N/A"},{"$error":"#N/A"},{"$error":"#N/A"},{"$f":"HLOOKUP($AG65,Datenbank!$C$216:$I$232,CT$17,FALSE)","v":{"$error":"#REF!"}},{"$error":"#N/A"},{"$error":"#N/A"},{"$error":"#N/A"},{"$f":"HLOOKUP($AG65,Datenbank!$C$216:$I$232,CX$17,FALSE)","v":{"$error":"#REF!"}},{"$error":"#N/A"},{"$error":"#N/A"},{"$error":"#N/A"},{"$f":"HLOOKUP($AG65,Datenbank!$C$216:$I$232,DB$17,FALSE)","v":{"$error":"#REF!"}},{"$error":"#N/A"},{"$error":"#N/A"},{"$error":"#N/A"},{"$f":"HLOOKUP($AG65,Datenbank!$C$216:$I$232,DF$17,FALSE)","v":{"$error":"#REF!"}},{"$error":"#N/A"},{"$error":"#N/A"},{"$error":"#N/A"},{"$f":"HLOOKUP($AG65,Datenbank!$C$216:$I$232,DJ$17,FALSE)","v":{"$error":"#REF!"}},{"$error":"#N/A"},{"$error":"#N/A"},{"$error":"#N/A"},{"$f":"HLOOKUP($AG65,Datenbank!$C$216:$I$232,DN$17,FALSE)","v":{"$error":"#REF!"}},{"$error":"#N/A"},{"$error":"#N/A"},{"$error":"#N/A"},{"$f":"HLOOKUP($AG65,Datenbank!$C$216:$I$232,DR$17,FALSE)","v":{"$error":"#REF!"}},{"$error":"#N/A"},{"$error":"#N/A"},{"$error":"#N/A"},{"$f":"HLOOKUP($AG65,Datenbank!$C$216:$I$232,DV$17,FALSE)","v":{"$error":"#REF!"}},{"$error":"#N/A"},{"$error":"#N/A"},{"$error":"#N/A"},{"$f":"HLOOKUP($AG65,Datenbank!$C$216:$I$232,DZ$17,FALSE)","v":{"$error":"#REF!"}},{"$error":"#N/A"},{"$error":"#N/A"},{"$error":"#N/A"},{"$f":"HLOOKUP($AG65,Datenbank!$C$216:$I$232,ED$17,FALSE)","v":{"$error":"#REF!"}},{"$error":"#N/A"},{"$error":"#N/A"},{"$error":"#N/A"},{"$f":"HLOOKUP($AG65,Datenbank!$C$216:$I$232,EH$17,FALSE)","v":{"$error":"#REF!"}},{"$error":"#N/A"},{"$error":"#N/A"},{"$error":"#N/A"},{"$f":"HLOOKUP($AG65,Datenbank!$C$216:$I$232,EL$17,FALSE)","v":{"$error":"#REF!"}},{"$error":"#N/A"},{"$error":"#N/A"},{"$error":"#N/A"},{"$f":"HLOOKUP($AG65,Datenbank!$C$216:$I$232,EP$17,FALSE)","v":{"$error":"#REF!"}},{"$error":"#N/A"},{"$error":"#N/A"},{"$error":"#N/A"},{"$f":"HLOOKUP($AG65,Datenbank!$C$216:$I$232,ET$17,FALSE)","v":{"$error":"#REF!"}},{"$error":"#N/A"},{"$error":"#N/A"},{"$error":"#N/A"}]
[null,5766.1863564325631,5766.1863564325631,null,null,0,null,null,0,null,null,1167.1394461452023,10270.827126077782,0.88003174760182157,3789.4073697359586,{"$f":"Lastprofile!O66*Input!$B$19","v":0},{"$f":"O66*(1-Input!$B$19)","v":3789.4073697359586},{"$f":"IF(V66=0,0,$R$18-(Input!$B$11-Lastprofile!V66)/(Input!$B$11-Input!$B$12)*Input!$B$18)","v":0.3689486078598867},157.89197373899827,0.51108313974193487,5249.2465753424667,{"$f":"IF(Input!$B$11<W66,Input!$B$11,IF(Input!$B$13=\"Ja\",Lastprofile!W66,IF(Input!$B$12<Lastprofile!W66,W66,0)))","v":218.7186073059361},475.62107443309122,486.8549451426216,{"$f":"AC66*(1+Input!$B$20+Input!$B$21)","v":11684.518683422919},{"$f":"AB66*Input!$B$21","v":203.83760332846768},{"$f":"AB66*Input!$B$20","v":1019.1880166423384},{"$f":"LARGE($AC$20:$AC$384,ROWS($AC$20:AC66))","v":10191.880166423383},10432.605967341891,1107.0250000000012,"2016-02-16",2.0499999999999998,"Dienstag",{"$f":"HLOOKUP($AG66,Datenbank!$C$216:$I$232,AH$17,FALSE)","v":1.0523},1.8638528455636367,1.961332349386615,4666.4196109093282,{"$f":"HLOOKUP($AG66,Datenbank!$C$216:$I$232,AL$17,FALSE)","v":{"$error":"#REF!"}},{"$error":"#N/A"},{"$error":"#N/A"},{"$error":"#N/A"},{"$f":"HLOOKUP($AG66,Datenbank!$C$216:$I$232,AP$17,FALSE)","v":{"$error":"#REF!"}},{"$error":"#N/A"},{"$error":"#N/A"},{"$error":"#N/A"},{"$f":"HLOOKUP($AG66,Datenbank!$C$216:$I$232,AT$17,FALSE)","v":{"$error":"#REF!"}},{"$error":"#N/A"},{"$error":"#N/A"},{"$error":"#N/A"},{"$f":"HLOOKUP($AG66,Datenbank!$C$216:$I$232,AX$17,FALSE)","v":{"$error":"#REF!"}},{"$error":"#N/A"},{"$error":"#N/A"},{"$error":"#N/A"},{"$f":"HLOOKUP($AG66,Datenbank!$C$216:$I$232,BB$17,FALSE)","v":{"$error":"#REF!"}},{"$error":"#N/A"},{"$error":"#N/A"},{"$error":"#N/A"},{"$f":"HLOOKUP($AG66,Datenbank!$C$216:$I$232,BF$17,FALSE)","v":{"$error":"#REF!"}},{"$error":"#N/A"},{"$error":"#N/A"},{"$error":"#N/A"},{"$f":"HLOOKUP($AG66,Datenbank!$C$216:$I$232,BJ$17,FALSE)","v":{"$error":"#REF!"}},{"$error":"#N/A"},{"$error":"#N/A"},{"$error":"#N/A"},{"$f":"HLOOKUP($AG66,Datenbank!$C$216:$I$232,BN$17,FALSE)","v":{"$error":"#REF!"}},{"$error":"#N/A"},{"$error":"#N/A"},{"$error":"#N/A"},{"$f":"HLOOKUP($AG66,Datenbank!$C$216:$I$232,BR$17,FALSE)","v":{"$error":"#REF!"}},{"$error":"#N/A"},{"$error":"#N/A"},{"$error":"#N/A"},{"$f":"HLOOKUP($AG66,Datenbank!$C$216:$I$232,BV$17,FALSE)","v":{"$error":"#REF!"}},{"$error":"#N/A"},{"$error":"#N/A"},{"$error":"#N/A"},{"$f":"HLOOKUP($AG66,Datenbank!$C$216:$I$232,BZ$17,FALSE)","v":{"$error":"#REF!"}},{"$error":"#N/A"},{"$error":"#N/A"},{"$error":"#N/A"},{"$f":"HLOOKUP($AG66,Datenbank!$C$216:$I$232,CD$17,FALSE)","v":{"$error":"#REF!"}},{"$error":"#N/A"},{"$error":"#N/A"},{"$error":"#N/A"},{"$f":"HLOOKUP($AG66,Datenbank!$C$216:$I$232,CH$17,FALSE)","v":{"$error":"#REF!"}},{"$error":"#N/A"},{"$error":"#N/A"},{"$error":"#N/A"},{"$f":"HLOOKUP($AG66,Datenbank!$C$216:$I$232,CL$17,FALSE)","v":{"$error":"#REF!"}},{"$error":"#N/A"},{"$error":"#N/A"},{"$error":"#N/A"},{"$f":"HLOOKUP($AG66,Datenbank!$C$216:$I$232,CP$17,FALSE)","v":{"$error":"#REF!"}},{"$error":"#N/A"},{"$error":"#N/A"},{"$error":"#N/A"},{"$f":"HLOOKUP($AG66,Datenbank!$C$216:$I$232,CT$17,FALSE)","v":{"$error":"#REF!"}},{"$error":"#N/A"},{"$error":"#N/A"},{"$error":"#N/A"},{"$f":"HLOOKUP($AG66,Datenbank!$C$216:$I$232,CX$17,FALSE)","v":{"$error":"#REF!"}},{"$error":"#N/A"},{"$error":"#N/A"},{"$error":"#N/A"},{"$f":"HLOOKUP($AG66,Datenbank!$C$216:$I$232,DB$17,FALSE)","v":{"$error":"#REF!"}},{"$error":"#N/A"},{"$error":"#N/A"},{"$error":"#N/A"},{"$f":"HLOOKUP($AG66,Datenbank!$C$216:$I$232,DF$17,FALSE)","v":{"$error":"#REF!"}},{"$error":"#N/A"},{"$error":"#N/A"},{"$error":"#N/A"},{"$f":"HLOOKUP($AG66,Datenbank!$C$216:$I$232,DJ$17,FALSE)","v":{"$error":"#REF!"}},{"$error":"#N/A"},{"$error":"#N/A"},{"$error":"#N/A"},{"$f":"HLOOKUP($AG66,Datenbank!$C$216:$I$232,DN$17,FALSE)","v":{"$error":"#REF!"}},{"$error":"#N/A"},{"$error":"#N/A"},{"$error":"#N/A"},{"$f":"HLOOKUP($AG66,Datenbank!$C$216:$I$232,DR$17,FALSE)","v":{"$error":"#REF!"}},{"$error":"#N/A"},{"$error":"#N/A"},{"$error":"#N/A"},{"$f":"HLOOKUP($AG66,Datenbank!$C$216:$I$232,DV$17,FALSE)","v":{"$error":"#REF!"}},{"$error":"#N/A"},{"$error":"#N/A"},{"$error":"#N/A"},{"$f":"HLOOKUP($AG66,Datenbank!$C$216:$I$232,DZ$17,FALSE)","v":{"$error":"#REF!"}},{"$error":"#N/A"},{"$error":"#N/A"},{"$error":"#N/A"},{"$f":"HLOOKUP($AG66,Datenbank!$C$216:$I$232,ED$17,FALSE)","v":{"$error":"#REF!"}},{"$error":"#N/A"},{"$error":"#N/A"},{"$error":"#N/A"},{"$f":"HLOOKUP($AG66,Datenbank!$C$216:$I$232,EH$17,FALSE)","v":{"$error":"#REF!"}},{"$error":"#N/A"},{"$error":"#N/A"},{"$error":"#N/A"},{"$f":"HLOOKUP($AG66,Datenbank!$C$216:$I$232,EL$17,FALSE)","v":{"$error":"#REF!"}},{"$error":"#N/A"},{"$error":"#N/A"},{"$error":"#N/A"},{"$f":"HLOOKUP($AG66,Datenbank!$C$216:$I$232,EP$17,FALSE)","v":{"$error":"#REF!"}},{"$error":"#N/A"},{"$error":"#N/A"},{"$error":"#N/A"},{"$f":"HLOOKUP($AG66,Datenbank!$C$216:$I$232,ET$17,FALSE)","v":{"$error":"#REF!"}},{"$error":"#N/A"},{"$error":"#N/A"},{"$error":"#N/A"}]
[null,6141.6546577874833,6141.6546577874833,null,null,0,null,null,0,null,null,1167.1394461452023,10270.827126077782,0.88003174760182157,3789.4073697359586,{"$f":"Lastprofile!O67*Input!$B$19","v":0},{"$f":"O67*(1-Input!$B$19)","v":3789.4073697359586},{"$f":"IF(V67=0,0,$R$18-(Input!$B$11-Lastprofile!V67)/(Input!$B$11-Input!$B$12)*Input!$B$18)","v":0.3689486078598867},157.89197373899827,0.51108313974193487,5249.2465753424667,{"$f":"IF(Input!$B$11<W67,Input!$B$11,IF(Input!$B$13=\"Ja\",Lastprofile!W67,IF(Input!$B$12<Lastprofile!W67,W67,0)))","v":218.7186073059361},474.8176750994906,518.55676467452406,{"$f":"AC67*(1+Input!$B$20+Input!$B$21)","v":12445.362352188578},{"$f":"AB67*Input!$B$21","v":203.49328932835314},{"$f":"AB67*Input!$B$20","v":1017.4664466417657},{"$f":"LARGE($AC$20:$AC$384,ROWS($AC$20:AC67))","v":10174.664466417657},11111.930671596943,1131.0900000000013,"2016-02-17",0.85000000000000009,"Mittwoch",{"$f":"HLOOKUP($AG67,Datenbank!$C$216:$I$232,AH$17,FALSE)","v":1.0448999999999999},1.999277970960128,2.0890455518562376,4970.27601380946,{"$f":"HLOOKUP($AG67,Datenbank!$C$216:$I$232,AL$17,FALSE)","v":{"$error":"#REF!"}},{"$error":"#N/A"},{"$error":"#N/A"},{"$error":"#N/A"},{"$f":"HLOOKUP($AG67,Datenbank!$C$216:$I$232,AP$17,FALSE)","v":{"$error":"#REF!"}},{"$error":"#N/A"},{"$error":"#N/A"},{"$error":"#N/A"},{"$f":"HLOOKUP($AG67,Datenbank!$C$216:$I$232,AT$17,FALSE)","v":{"$error":"#REF!"}},{"$error":"#N/A"},{"$error":"#N/A"},{"$error":"#N/A"},{"$f":"HLOOKUP($AG67,Datenbank!$C$216:$I$232,AX$17,FALSE)","v":{"$error":"#REF!"}},{"$error":"#N/A"},{"$error":"#N/A"},{"$error":"#N/A"},{"$f":"HLOOKUP($AG67,Datenbank!$C$216:$I$232,BB$17,FALSE)","v":{"$error":"#REF!"}},{"$error":"#N/A"},{"$error":"#N/A"},{"$error":"#N/A"},{"$f":"HLOOKUP($AG67,Datenbank!$C$216:$I$232,BF$17,FALSE)","v":{"$error":"#REF!"}},{"$error":"#N/A"},{"$error":"#N/A"},{"$error":"#N/A"},{"$f":"HLOOKUP($AG67,Datenbank!$C$216:$I$232,BJ$17,FALSE)","v":{"$error":"#REF!"}},{"$error":"#N/A"},{"$error":"#N/A"},{"$error":"#N/A"},{"$f":"HLOOKUP($AG67,Datenbank!$C$216:$I$232,BN$17,FALSE)","v":{"$error":"#REF!"}},{"$error":"#N/A"},{"$error":"#N/A"},{"$error":"#N/A"},{"$f":"HLOOKUP($AG67,Datenbank!$C$216:$I$232,BR$17,FALSE)","v":{"$error":"#REF!"}},{"$error":"#N/A"},{"$error":"#N/A"},{"$error":"#N/A"},{"$f":"HLOOKUP($AG67,Datenbank!$C$216:$I$232,BV$17,FALSE)","v":{"$error":"#REF!"}},{"$error":"#N/A"},{"$error":"#N/A"},{"$error":"#N/A"},{"$f":"HLOOKUP($AG67,Datenbank!$C$216:$I$232,BZ$17,FALSE)","v":{"$error":"#REF!"}},{"$error":"#N/A"},{"$error":"#N/A"},{"$error":"#N/A"},{"$f":"HLOOKUP($AG67,Datenbank!$C$216:$I$232,CD$17,FALSE)","v":{"$error":"#REF!"}},{"$error":"#N/A"},{"$error":"#N/A"},{"$error":"#N/A"},{"$f":"HLOOKUP($AG67,Datenbank!$C$216:$I$232,CH$17,FALSE)","v":{"$error":"#REF!"}},{"$error":"#N/A"},{"$error":"#N/A"},{"$error":"#N/A"},{"$f":"HLOOKUP($AG67,Datenbank!$C$216:$I$232,CL$17,FALSE)","v":{"$error":"#REF!"}},{"$error":"#N/A"},{"$error":"#N/A"},{"$error":"#N/A"},{"$f":"HLOOKUP($AG67,Datenbank!$C$216:$I$232,CP$17,FALSE)","v":{"$error":"#REF!"}},{"$error":"#N/A"},{"$error":"#N/A"},{"$error":"#N/A"},{"$f":"HLOOKUP($AG67,Datenbank!$C$216:$I$232,CT$17,FALSE)","v":{"$error":"#REF!"}},{"$error":"#N/A"},{"$error":"#N/A"},{"$error":"#N/A"},{"$f":"HLOOKUP($AG67,Datenbank!$C$216:$I$232,CX$17,FALSE)","v":{"$error":"#REF!"}},{"$error":"#N/A"},{"$error":"#N/A"},{"$error":"#N/A"},{"$f":"HLOOKUP($AG67,Datenbank!$C$216:$I$232,DB$17,FALSE)","v":{"$error":"#REF!"}},{"$error":"#N/A"},{"$error":"#N/A"},{"$error":"#N/A"},{"$f":"HLOOKUP($AG67,Datenbank!$C$216:$I$232,DF$17,FALSE)","v":{"$error":"#REF!"}},{"$error":"#N/A"},{"$error":"#N/A"},{"$error":"#N/A"},{"$f":"HLOOKUP($AG67,Datenbank!$C$216:$I$232,DJ$17,FALSE)","v":{"$error":"#REF!"}},{"$error":"#N/A"},{"$error":"#N/A"},{"$error":"#N/A"},{"$f":"HLOOKUP($AG67,Datenbank!$C$216:$I$232,DN$17,FALSE)","v":{"$error":"#REF!"}},{"$error":"#N/A"},{"$error":"#N/A"},{"$error":"#N/A"},{"$f":"HLOOKUP($AG67,Datenbank!$C$216:$I$232,DR$17,FALSE)","v":{"$error":"#REF!"}},{"$error":"#N/A"},{"$error":"#N/A"},{"$error":"#N/A"},{"$f":"HLOOKUP($AG67,Datenbank!$C$216:$I$232,DV$17,FALSE)","v":{"$error":"#REF!"}},{"$error":"#N/A"},{"$error":"#N/A"},{"$error":"#N/A"},{"$f":"HLOOKUP($AG67,Datenbank!$C$216:$I$232,DZ$17,FALSE)","v":{"$error":"#REF!"}},{"$error":"#N/A"},{"$error":"#N/A"},{"$error":"#N/A"},{"$f":"HLOOKUP($AG67,Datenbank!$C$216:$I$232,ED$17,FALSE)","v":{"$error":"#REF!"}},{"$error":"#N/A"},{"$error":"#N/A"},{"$error":"#N/A"},{"$f":"HLOOKUP($AG67,Datenbank!$C$216:$I$232,EH$17,FALSE)","v":{"$error":"#REF!"}},{"$error":"#N/A"},{"$error":"#N/A"},{"$error":"#N/A"},{"$f":"HLOOKUP($AG67,Datenbank!$C$216:$I$232,EL$17,FALSE)","v":{"$error":"#REF!"}},{"$error":"#N/A"},{"$error":"#N/A"},{"$error":"#N/A"},{"$f":"HLOOKUP($AG67,Datenbank!$C$216:$I$232,EP$17,FALSE)","v":{"$error":"#REF!"}},{"$error":"#N/A"},{"$error":"#N/A"},{"$error":"#N/A"},{"$f":"HLOOKUP($AG67,Datenbank!$C$216:$I$232,ET$17,FALSE)","v":{"$error":"#REF!"}},{"$error":"#N/A"},{"$error":"#N/A"},{"$error":"#N/A"}]
[null,6101.4462016161142,6101.4462016161142,null,null,0,null,null,0,null,null,1167.1394461452023,10270.827126077782,0.88003174760182157,3789.4073697359586,{"$f":"Lastprofile!O68*Input!$B$19","v":0},{"$f":"O68*(1-Input!$B$19)","v":3789.4073697359586},{"$f":"IF(V68=0,0,$R$18-(Input!$B$11-Lastprofile!V68)/(Input!$B$11-Input!$B$12)*Input!$B$18)","v":0.3689486078598867},157.89197373899827,0.51108313974193487,5249.2465753424667,{"$f":"IF(Input!$B$11<W68,Input!$B$11,IF(Input!$B$13=\"Ja\",Lastprofile!W68,IF(Input!$B$12<Lastprofile!W68,W68,0)))","v":218.7186073059361},473.58153294752901,515.16185432762848,{"$f":"AC68*(1+Input!$B$20+Input!$B$21)","v":12363.884503863083},{"$f":"AB68*Input!$B$21","v":202.96351412036958},{"$f":"AB68*Input!$B$20","v":1014.8175706018479},{"$f":"LARGE($AC$20:$AC$384,ROWS($AC$20:AC68))","v":10148.175706018479},11039.182592734895,1155.1550000000013,"2016-02-18",1.05,"Donnerstag",{"$f":"HLOOKUP($AG68,Datenbank!$C$216:$I$232,AH$17,FALSE)","v":1.0494000000000001},1.9776719040429558,2.0753688961026779,4937.7363911187795,{"$f":"HLOOKUP($AG68,Datenbank!$C$216:$I$232,AL$17,FALSE)","v":{"$error":"#REF!"}},{"$error":"#N/A"},{"$error":"#N/A"},{"$error":"#N/A"},{"$f":"HLOOKUP($AG68,Datenbank!$C$216:$I$232,AP$17,FALSE)","v":{"$error":"#REF!"}},{"$error":"#N/A"},{"$error":"#N/A"},{"$error":"#N/A"},{"$f":"HLOOKUP($AG68,Datenbank!$C$216:$I$232,AT$17,FALSE)","v":{"$error":"#REF!"}},{"$error":"#N/A"},{"$error":"#N/A"},{"$error":"#N/A"},{"$f":"HLOOKUP($AG68,Datenbank!$C$216:$I$232,AX$17,FALSE)","v":{"$error":"#REF!"}},{"$error":"#N/A"},{"$error":"#N/A"},{"$error":"#N/A"},{"$f":"HLOOKUP($AG68,Datenbank!$C$216:$I$232,BB$17,FALSE)","v":{"$error":"#REF!"}},{"$error":"#N/A"},{"$error":"#N/A"},{"$error":"#N/A"},{"$f":"HLOOKUP($AG68,Datenbank!$C$216:$I$232,BF$17,FALSE)","v":{"$error":"#REF!"}},{"$error":"#N/A"},{"$error":"#N/A"},{"$error":"#N/A"},{"$f":"HLOOKUP($AG68,Datenbank!$C$216:$I$232,BJ$17,FALSE)","v":{"$error":"#REF!"}},{"$error":"#N/A"},{"$error":"#N/A"},{"$error":"#N/A"},{"$f":"HLOOKUP($AG68,Datenbank!$C$216:$I$232,BN$17,FALSE)","v":{"$error":"#REF!"}},{"$error":"#N/A"},{"$error":"#N/A"},{"$error":"#N/A"},{"$f":"HLOOKUP($AG68,Datenbank!$C$216:$I$232,BR$17,FALSE)","v":{"$error":"#REF!"}},{"$error":"#N/A"},{"$error":"#N/A"},{"$error":"#N/A"},{"$f":"HLOOKUP($AG68,Datenbank!$C$216:$I$232,BV$17,FALSE)","v":{"$error":"#REF!"}},{"$error":"#N/A"},{"$error":"#N/A"},{"$error":"#N/A"},{"$f":"HLOOKUP($AG68,Datenbank!$C$216:$I$232,BZ$17,FALSE)","v":{"$error":"#REF!"}},{"$error":"#N/A"},{"$error":"#N/A"},{"$error":"#N/A"},{"$f":"HLOOKUP($AG68,Datenbank!$C$216:$I$232,CD$17,FALSE)","v":{"$error":"#REF!"}},{"$error":"#N/A"},{"$error":"#N/A"},{"$error":"#N/A"},{"$f":"HLOOKUP($AG68,Datenbank!$C$216:$I$232,CH$17,FALSE)","v":{"$error":"#REF!"}},{"$error":"#N/A"},{"$error":"#N/A"},{"$error":"#N/A"},{"$f":"HLOOKUP($AG68,Datenbank!$C$216:$I$232,CL$17,FALSE)","v":{"$error":"#REF!"}},{"$error":"#N/A"},{"$error":"#N/A"},{"$error":"#N/A"},{"$f":"HLOOKUP($AG68,Datenbank!$C$216:$I$232,CP$17,FALSE)","v":{"$error":"#REF!"}},{"$error":"#N/A"},{"$error":"#N/A"},{"$error":"#N/A"},{"$f":"HLOOKUP($AG68,Datenbank!$C$216:$I$232,CT$17,FALSE)","v":{"$error":"#REF!"}},{"$error":"#N/A"},{"$error":"#N/A"},{"$error":"#N/A"},{"$f":"HLOOKUP($AG68,Datenbank!$C$216:$I$232,CX$17,FALSE)","v":{"$error":"#REF!"}},{"$error":"#N/A"},{"$error":"#N/A"},{"$error":"#N/A"},{"$f":"HLOOKUP($AG68,Datenbank!$C$216:$I$232,DB$17,FALSE)","v":{"$error":"#REF!"}},{"$error":"#N/A"},{"$error":"#N/A"},{"$error":"#N/A"},{"$f":"HLOOKUP($AG68,Datenbank!$C$216:$I$232,DF$17,FALSE)","v":{"$error":"#REF!"}},{"$error":"#N/A"},{"$error":"#N/A"},{"$error":"#N/A"},{"$f":"HLOOKUP($AG68,Datenbank!$C$216:$I$232,DJ$17,FALSE)","v":{"$error":"#REF!"}},{"$error":"#N/A"},{"$error":"#N/A"},{"$error":"#N/A"},{"$f":"HLOOKUP($AG68,Datenbank!$C$216:$I$232,DN$17,FALSE)","v":{"$error":"#REF!"}},{"$error":"#N/A"},{"$error":"#N/A"},{"$error":"#N/A"},{"$f":"HLOOKUP($AG68,Datenbank!$C$216:$I$232,DR$17,FALSE)","v":{"$error":"#REF!"}},{"$error":"#N/A"},{"$error":"#N/A"},{"$error":"#N/A"},{"$f":"HLOOKUP($AG68,Datenbank!$C$216:$I$232,DV$17,FALSE)","v":{"$error":"#REF!"}},{"$error":"#N/A"},{"$error":"#N/A"},{"$error":"#N/A"},{"$f":"HLOOKUP($AG68,Datenbank!$C$216:$I$232,DZ$17,FALSE)","v":{"$error":"#REF!"}},{"$error":"#N/A"},{"$error":"#N/A"},{"$error":"#N/A"},{"$f":"HLOOKUP($AG68,Datenbank!$C$216:$I$232,ED$17,FALSE)","v":{"$error":"#REF!"}},{"$error":"#N/A"},{"$error":"#N/A"},{"$error":"#N/A"},{"$f":"HLOOKUP($AG68,Datenbank!$C$216:$I$232,EH$17,FALSE)","v":{"$error":"#REF!"}},{"$error":"#N/A"},{"$error":"#N/A"},{"$error":"#N/A"},{"$f":"HLOOKUP($AG68,Datenbank!$C$216:$I$232,EL$17,FALSE)","v":{"$error":"#REF!"}},{"$error":"#N/A"},{"$error":"#N/A"},{"$error":"#N/A"},{"$f":"HLOOKUP($AG68,Datenbank!$C$216:$I$232,EP$17,FALSE)","v":{"$error":"#REF!"}},{"$error":"#N/A"},{"$error":"#N/A"},{"$error":"#N/A"},{"$f":"HLOOKUP($AG68,Datenbank!$C$216:$I$232,ET$17,FALSE)","v":{"$error":"#REF!"}},{"$error":"#N/A"},{"$error":"#N/A"},{"$error":"#N/A"}]
[null,5568.8471703419737,5568.8471703419737,null,null,0,null,null,0,null,null,1167.1394461452023,10270.827126077782,0.88003174760182157,3789.4073697359586,{"$f":"Lastprofile!O69*Input!$B$19","v":0},{"$f":"O69*(1-Input!$B$19)","v":3789.4073697359586},{"$f":"IF(V69=0,0,$R$18-(Input!$B$11-Lastprofile!V69)/(Input!$B$11-Input!$B$12)*Input!$B$18)","v":0.3689486078598867},157.89197373899827,0.51108313974193487,5249.2465753424667,{"$f":"IF(Input!$B$11<W69,Input!$B$11,IF(Input!$B$13=\"Ja\",Lastprofile!W69,IF(Input!$B$12<Lastprofile!W69,W69,0)))","v":218.7186073059361},471.52460102603533,470.1930558661079,{"$f":"AC69*(1+Input!$B$20+Input!$B$21)","v":11284.63334078659},{"$f":"AB69*Input!$B$21","v":202.08197186830085},{"$f":"AB69*Input!$B$20","v":1010.4098593415043},{"$f":"LARGE($AC$20:$AC$384,ROWS($AC$20:AC69))","v":10104.098593415043},10075.565482845168,1179.2200000000014,"2016-02-19",1.6,"Freitag",{"$f":"HLOOKUP($AG69,Datenbank!$C$216:$I$232,AH$17,FALSE)","v":0.98850000000000005},1.9162454782222946,1.8942086552227384,4506.7183125031943,{"$f":"HLOOKUP($AG69,Datenbank!$C$216:$I$232,AL$17,FALSE)","v":{"$error":"#REF!"}},{"$error":"#N/A"},{"$error":"#N/A"},{"$error":"#N/A"},{"$f":"HLOOKUP($AG69,Datenbank!$C$216:$I$232,AP$17,FALSE)","v":{"$error":"#REF!"}},{"$error":"#N/A"},{"$error":"#N/A"},{"$error":"#N/A"},{"$f":"HLOOKUP($AG69,Datenbank!$C$216:$I$232,AT$17,FALSE)","v":{"$error":"#REF!"}},{"$error":"#N/A"},{"$error":"#N/A"},{"$error":"#N/A"},{"$f":"HLOOKUP($AG69,Datenbank!$C$216:$I$232,AX$17,FALSE)","v":{"$error":"#REF!"}},{"$error":"#N/A"},{"$error":"#N/A"},{"$error":"#N/A"},{"$f":"HLOOKUP($AG69,Datenbank!$C$216:$I$232,BB$17,FALSE)","v":{"$error":"#REF!"}},{"$error":"#N/A"},{"$error":"#N/A"},{"$error":"#N/A"},{"$f":"HLOOKUP($AG69,Datenbank!$C$216:$I$232,BF$17,FALSE)","v":{"$error":"#REF!"}},{"$error":"#N/A"},{"$error":"#N/A"},{"$error":"#N/A"},{"$f":"HLOOKUP($AG69,Datenbank!$C$216:$I$232,BJ$17,FALSE)","v":{"$error":"#REF!"}},{"$error":"#N/A"},{"$error":"#N/A"},{"$error":"#N/A"},{"$f":"HLOOKUP($AG69,Datenbank!$C$216:$I$232,BN$17,FALSE)","v":{"$error":"#REF!"}},{"$error":"#N/A"},{"$error":"#N/A"},{"$error":"#N/A"},{"$f":"HLOOKUP($AG69,Datenbank!$C$216:$I$232,BR$17,FALSE)","v":{"$error":"#REF!"}},{"$error":"#N/A"},{"$error":"#N/A"},{"$error":"#N/A"},{"$f":"HLOOKUP($AG69,Datenbank!$C$216:$I$232,BV$17,FALSE)","v":{"$error":"#REF!"}},{"$error":"#N/A"},{"$error":"#N/A"},{"$error":"#N/A"},{"$f":"HLOOKUP($AG69,Datenbank!$C$216:$I$232,BZ$17,FALSE)","v":{"$error":"#REF!"}},{"$error":"#N/A"},{"$error":"#N/A"},{"$error":"#N/A"},{"$f":"HLOOKUP($AG69,Datenbank!$C$216:$I$232,CD$17,FALSE)","v":{"$error":"#REF!"}},{"$error":"#N/A"},{"$error":"#N/A"},{"$error":"#N/A"},{"$f":"HLOOKUP($AG69,Datenbank!$C$216:$I$232,CH$17,FALSE)","v":{"$error":"#REF!"}},{"$error":"#N/A"},{"$error":"#N/A"},{"$error":"#N/A"},{"$f":"HLOOKUP($AG69,Datenbank!$C$216:$I$232,CL$17,FALSE)","v":{"$error":"#REF!"}},{"$error":"#N/A"},{"$error":"#N/A"},{"$error":"#N/A"},{"$f":"HLOOKUP($AG69,Datenbank!$C$216:$I$232,CP$17,FALSE)","v":{"$error":"#REF!"}},{"$error":"#N/A"},{"$error":"#N/A"},{"$error":"#N/A"},{"$f":"HLOOKUP($AG69,Datenbank!$C$216:$I$232,CT$17,FALSE)","v":{"$error":"#REF!"}},{"$error":"#N/A"},{"$error":"#N/A"},{"$error":"#N/A"},{"$f":"HLOOKUP($AG69,Datenbank!$C$216:$I$232,CX$17,FALSE)","v":{"$error":"#REF!"}},{"$error":"#N/A"},{"$error":"#N/A"},{"$error":"#N/A"},{"$f":"HLOOKUP($AG69,Datenbank!$C$216:$I$232,DB$17,FALSE)","v":{"$error":"#REF!"}},{"$error":"#N/A"},{"$error":"#N/A"},{"$error":"#N/A"},{"$f":"HLOOKUP($AG69,Datenbank!$C$216:$I$232,DF$17,FALSE)","v":{"$error":"#REF!"}},{"$error":"#N/A"},{"$error":"#N/A"},{"$error":"#N/A"},{"$f":"HLOOKUP($AG69,Datenbank!$C$216:$I$232,DJ$17,FALSE)","v":{"$error":"#REF!"}},{"$error":"#N/A"},{"$error":"#N/A"},{"$error":"#N/A"},{"$f":"HLOOKUP($AG69,Datenbank!$C$216:$I$232,DN$17,FALSE)","v":{"$error":"#REF!"}},{"$error":"#N/A"},{"$error":"#N/A"},{"$error":"#N/A"},{"$f":"HLOOKUP($AG69,Datenbank!$C$216:$I$232,DR$17,FALSE)","v":{"$error":"#REF!"}},{"$error":"#N/A"},{"$error":"#N/A"},{"$error":"#N/A"},{"$f":"HLOOKUP($AG69,Datenbank!$C$216:$I$232,DV$17,FALSE)","v":{"$error":"#REF!"}},{"$error":"#N/A"},{"$error":"#N/A"},{"$error":"#N/A"},{"$f":"HLOOKUP($AG69,Datenbank!$C$216:$I$232,DZ$17,FALSE)","v":{"$error":"#REF!"}},{"$error":"#N/A"},{"$error":"#N/A"},{"$error":"#N/A"},{"$f":"HLOOKUP($AG69,Datenbank!$C$216:$I$232,ED$17,FALSE)","v":{"$error":"#REF!"}},{"$error":"#N/A"},{"$error":"#N/A"},{"$error":"#N/A"},{"$f":"HLOOKUP($AG69,Datenbank!$C$216:$I$232,EH$17,FALSE)","v":{"$error":"#REF!"}},{"$error":"#N/A"},{"$error":"#N/A"},{"$error":"#N/A"},{"$f":"HLOOKUP($AG69,Datenbank!$C$216:$I$232,EL$17,FALSE)","v":{"$error":"#REF!"}},{"$error":"#N/A"},{"$error":"#N/A"},{"$error":"#N/A"},{"$f":"HLOOKUP($AG69,Datenbank!$C$216:$I$232,EP$17,FALSE)","v":{"$error":"#REF!"}},{"$error":"#N/A"},{"$error":"#N/A"},{"$error":"#N/A"},{"$f":"HLOOKUP($AG69,Datenbank!$C$216:$I$232,ET$17,FALSE)","v":{"$error":"#REF!"}},{"$error":"#N/A"},{"$error":"#N/A"},{"$error":"#N/A"}]
[null,4332.9962827752151,4332.9962827752151,null,null,0,null,null,0,null,null,1167.1394461452023,10270.827126077782,0.88003174760182157,3789.4073697359586,{"$f":"Lastprofile!O70*Input!$B$19","v":0},{"$f":"O70*(1-Input!$B$19)","v":3789.4073697359586},{"$f":"IF(V70=0,0,$R$18-(Input!$B$11-Lastprofile!V70)/(Input!$B$11-Input!$B$12)*Input!$B$18)","v":0.3689486078598867},157.89197373899827,0.51108313974193487,5249.2465753424667,{"$f":"IF(Input!$B$11<W70,Input!$B$11,IF(Input!$B$13=\"Ja\",Lastprofile!W70,IF(Input!$B$12<Lastprofile!W70,W70,0)))","v":218.7186073059361},471.1268272632837,365.84677239929619,{"$f":"AC70*(1+Input!$B$20+Input!$B$21)","v":8780.322537583108},{"$f":"AB70*Input!$B$21","v":201.91149739855013},{"$f":"AB70*Input!$B$20","v":1009.5574869927507},{"$f":"LARGE($AC$20:$AC$384,ROWS($AC$20:AC70))","v":10095.574869927506},7839.5736942706317,1203.2850000000014,"2016-02-20",3.6500000000000004,"Samstag",{"$f":"HLOOKUP($AG70,Datenbank!$C$216:$I$232,AH$17,FALSE)","v":0.88600000000000001},1.6634781926474844,1.4738416786856712,3506.577411495417,{"$f":"HLOOKUP($AG70,Datenbank!$C$216:$I$232,AL$17,FALSE)","v":{"$error":"#REF!"}},{"$error":"#N/A"},{"$error":"#N/A"},{"$error":"#N/A"},{"$f":"HLOOKUP($AG70,Datenbank!$C$216:$I$232,AP$17,FALSE)","v":{"$error":"#REF!"}},{"$error":"#N/A"},{"$error":"#N/A"},{"$error":"#N/A"},{"$f":"HLOOKUP($AG70,Datenbank!$C$216:$I$232,AT$17,FALSE)","v":{"$error":"#REF!"}},{"$error":"#N/A"},{"$error":"#N/A"},{"$error":"#N/A"},{"$f":"HLOOKUP($AG70,Datenbank!$C$216:$I$232,AX$17,FALSE)","v":{"$error":"#REF!"}},{"$error":"#N/A"},{"$error":"#N/A"},{"$error":"#N/A"},{"$f":"HLOOKUP($AG70,Datenbank!$C$216:$I$232,BB$17,FALSE)","v":{"$error":"#REF!"}},{"$error":"#N/A"},{"$error":"#N/A"},{"$error":"#N/A"},{"$f":"HLOOKUP($AG70,Datenbank!$C$216:$I$232,BF$17,FALSE)","v":{"$error":"#REF!"}},{"$error":"#N/A"},{"$error":"#N/A"},{"$error":"#N/A"},{"$f":"HLOOKUP($AG70,Datenbank!$C$216:$I$232,BJ$17,FALSE)","v":{"$error":"#REF!"}},{"$error":"#N/A"},{"$error":"#N/A"},{"$error":"#N/A"},{"$f":"HLOOKUP($AG70,Datenbank!$C$216:$I$232,BN$17,FALSE)","v":{"$error":"#REF!"}},{"$error":"#N/A"},{"$error":"#N/A"},{"$error":"#N/A"},{"$f":"HLOOKUP($AG70,Datenbank!$C$216:$I$232,BR$17,FALSE)","v":{"$error":"#REF!"}},{"$error":"#N/A"},{"$error":"#N/A"},{"$error":"#N/A"},{"$f":"HLOOKUP($AG70,Datenbank!$C$216:$I$232,BV$17,FALSE)","v":{"$error":"#REF!"}},{"$error":"#N/A"},{"$error":"#N/A"},{"$error":"#N/A"},{"$f":"HLOOKUP($AG70,Datenbank!$C$216:$I$232,BZ$17,FALSE)","v":{"$error":"#REF!"}},{"$error":"#N/A"},{"$error":"#N/A"},{"$error":"#N/A"},{"$f":"HLOOKUP($AG70,Datenbank!$C$216:$I$232,CD$17,FALSE)","v":{"$error":"#REF!"}},{"$error":"#N/A"},{"$error":"#N/A"},{"$error":"#N/A"},{"$f":"HLOOKUP($AG70,Datenbank!$C$216:$I$232,CH$17,FALSE)","v":{"$error":"#REF!"}},{"$error":"#N/A"},{"$error":"#N/A"},{"$error":"#N/A"},{"$f":"HLOOKUP($AG70,Datenbank!$C$216:$I$232,CL$17,FALSE)","v":{"$error":"#REF!"}},{"$error":"#N/A"},{"$error":"#N/A"},{"$error":"#N/A"},{"$f":"HLOOKUP($AG70,Datenbank!$C$216:$I$232,CP$17,FALSE)","v":{"$error":"#REF!"}},{"$error":"#N/A"},{"$error":"#N/A"},{"$error":"#N/A"},{"$f":"HLOOKUP($AG70,Datenbank!$C$216:$I$232,CT$17,FALSE)","v":{"$error":"#REF!"}},{"$error":"#N/A"},{"$error":"#N/A"},{"$error":"#N/A"},{"$f":"HLOOKUP($AG70,Datenbank!$C$216:$I$232,CX$17,FALSE)","v":{"$error":"#REF!"}},{"$error":"#N/A"},{"$error":"#N/A"},{"$error":"#N/A"},{"$f":"HLOOKUP($AG70,Datenbank!$C$216:$I$232,DB$17,FALSE)","v":{"$error":"#REF!"}},{"$error":"#N/A"},{"$error":"#N/A"},{"$error":"#N/A"},{"$f":"HLOOKUP($AG70,Datenbank!$C$216:$I$232,DF$17,FALSE)","v":{"$error":"#REF!"}},{"$error":"#N/A"},{"$error":"#N/A"},{"$error":"#N/A"},{"$f":"HLOOKUP($AG70,Datenbank!$C$216:$I$232,DJ$17,FALSE)","v":{"$error":"#REF!"}},{"$error":"#N/A"},{"$error":"#N/A"},{"$error":"#N/A"},{"$f":"HLOOKUP($AG70,Datenbank!$C$216:$I$232,DN$17,FALSE)","v":{"$error":"#REF!"}},{"$error":"#N/A"},{"$error":"#N/A"},{"$error":"#N/A"},{"$f":"HLOOKUP($AG70,Datenbank!$C$216:$I$232,DR$17,FALSE)","v":{"$error":"#REF!"}},{"$error":"#N/A"},{"$error":"#N/A"},{"$error":"#N/A"},{"$f":"HLOOKUP($AG70,Datenbank!$C$216:$I$232,DV$17,FALSE)","v":{"$error":"#REF!"}},{"$error":"#N/A"},{"$error":"#N/A"},{"$error":"#N/A"},{"$f":"HLOOKUP($AG70,Datenbank!$C$216:$I$232,DZ$17,FALSE)","v":{"$error":"#REF!"}},{"$error":"#N/A"},{"$error":"#N/A"},{"$error":"#N/A"},{"$f":"HLOOKUP($AG70,Datenbank!$C$216:$I$232,ED$17,FALSE)","v":{"$error":"#REF!"}},{"$error":"#N/A"},{"$error":"#N/A"},{"$error":"#N/A"},{"$f":"HLOOKUP($AG70,Datenbank!$C$216:$I$232,EH$17,FALSE)","v":{"$error":"#REF!"}},{"$error":"#N/A"},{"$error":"#N/A"},{"$error":"#N/A"},{"$f":"HLOOKUP($AG70,Datenbank!$C$216:$I$232,EL$17,FALSE)","v":{"$error":"#REF!"}},{"$error":"#N/A"},{"$error":"#N/A"},{"$error":"#N/A"},{"$f":"HLOOKUP($AG70,Datenbank!$C$216:$I$232,EP$17,FALSE)","v":{"$error":"#REF!"}},{"$error":"#N/A"},{"$error":"#N/A"},{"$error":"#N/A"},{"$f":"HLOOKUP($AG70,Datenbank!$C$216:$I$232,ET$17,FALSE)","v":{"$error":"#REF!"}},{"$error":"#N/A"},{"$error":"#N/A"},{"$error":"#N/A"}]
[null,4776.17096014859,4776.17096014859,null,null,0,null,null,0,null,null,1167.1394461452023,10270.827126077782,0.88003174760182157,3789.4073697359586,{"$f":"Lastprofile!O71*Input!$B$19","v":0},{"$f":"O71*(1-Input!$B$19)","v":3789.4073697359586},{"$f":"IF(V71=0,0,$R$18-(Input!$B$11-Lastprofile!V71)/(Input!$B$11-Input!$B$12)*Input!$B$18)","v":0.3689486078598867},157.89197373899827,0.51108313974193487,5249.2465753424667,{"$f":"IF(Input!$B$11<W71,Input!$B$11,IF(Input!$B$13=\"Ja\",Lastprofile!W71,IF(Input!$B$12<Lastprofile!W71,W71,0)))","v":218.7186073059361},470.55210961137101,403.26522714634353,{"$f":"AC71*(1+Input!$B$20+Input!$B$21)","v":9678.3654515122453},{"$f":"AB71*Input!$B$21","v":201.66518983344474},{"$f":"AB71*Input!$B$20","v":1008.3259491672238},{"$f":"LARGE($AC$20:$AC$384,ROWS($AC$20:AC71))","v":10083.259491672237},8641.3977245645037,1227.3500000000015,"2016-02-21",3.2,"Sonntag",{"$f":"HLOOKUP($AG71,Datenbank!$C$216:$I$232,AH$17,FALSE)","v":0.94350000000000001},1.7218704641807405,1.6245847829545288,3865.2267644159128,{"$f":"HLOOKUP($AG71,Datenbank!$C$216:$I$232,AL$17,FALSE)","v":{"$error":"#REF!"}},{"$error":"#N/A"},{"$error":"#N/A"},{"$error":"#N/A"},{"$f":"HLOOKUP($AG71,Datenbank!$C$216:$I$232,AP$17,FALSE)","v":{"$error":"#REF!"}},{"$error":"#N/A"},{"$error":"#N/A"},{"$error":"#N/A"},{"$f":"HLOOKUP($AG71,Datenbank!$C$216:$I$232,AT$17,FALSE)","v":{"$error":"#REF!"}},{"$error":"#N/A"},{"$error":"#N/A"},{"$error":"#N/A"},{"$f":"HLOOKUP($AG71,Datenbank!$C$216:$I$232,AX$17,FALSE)","v":{"$error":"#REF!"}},{"$error":"#N/A"},{"$error":"#N/A"},{"$error":"#N/A"},{"$f":"HLOOKUP($AG71,Datenbank!$C$216:$I$232,BB$17,FALSE)","v":{"$error":"#REF!"}},{"$error":"#N/A"},{"$error":"#N/A"},{"$error":"#N/A"},{"$f":"HLOOKUP($AG71,Datenbank!$C$216:$I$232,BF$17,FALSE)","v":{"$error":"#REF!"}},{"$error":"#N/A"},{"$error":"#N/A"},{"$error":"#N/A"},{"$f":"HLOOKUP($AG71,Datenbank!$C$216:$I$232,BJ$17,FALSE)","v":{"$error":"#REF!"}},{"$error":"#N/A"},{"$error":"#N/A"},{"$error":"#N/A"},{"$f":"HLOOKUP($AG71,Datenbank!$C$216:$I$232,BN$17,FALSE)","v":{"$error":"#REF!"}},{"$error":"#N/A"},{"$error":"#N/A"},{"$error":"#N/A"},{"$f":"HLOOKUP($AG71,Datenbank!$C$216:$I$232,BR$17,FALSE)","v":{"$error":"#REF!"}},{"$error":"#N/A"},{"$error":"#N/A"},{"$error":"#N/A"},{"$f":"HLOOKUP($AG71,Datenbank!$C$216:$I$232,BV$17,FALSE)","v":{"$error":"#REF!"}},{"$error":"#N/A"},{"$error":"#N/A"},{"$error":"#N/A"},{"$f":"HLOOKUP($AG71,Datenbank!$C$216:$I$232,BZ$17,FALSE)","v":{"$error":"#REF!"}},{"$error":"#N/A"},{"$error":"#N/A"},{"$error":"#N/A"},{"$f":"HLOOKUP($AG71,Datenbank!$C$216:$I$232,CD$17,FALSE)","v":{"$error":"#REF!"}},{"$error":"#N/A"},{"$error":"#N/A"},{"$error":"#N/A"},{"$f":"HLOOKUP($AG71,Datenbank!$C$216:$I$232,CH$17,FALSE)","v":{"$error":"#REF!"}},{"$error":"#N/A"},{"$error":"#N/A"},{"$error":"#N/A"},{"$f":"HLOOKUP($AG71,Datenbank!$C$216:$I$232,CL$17,FALSE)","v":{"$error":"#REF!"}},{"$error":"#N/A"},{"$error":"#N/A"},{"$error":"#N/A"},{"$f":"HLOOKUP($AG71,Datenbank!$C$216:$I$232,CP$17,FALSE)","v":{"$error":"#REF!"}},{"$error":"#N/A"},{"$error":"#N/A"},{"$error":"#N/A"},{"$f":"HLOOKUP($AG71,Datenbank!$C$216:$I$232,CT$17,FALSE)","v":{"$error":"#REF!"}},{"$error":"#N/A"},{"$error":"#N/A"},{"$error":"#N/A"},{"$f":"HLOOKUP($AG71,Datenbank!$C$216:$I$232,CX$17,FALSE)","v":{"$error":"#REF!"}},{"$error":"#N/A"},{"$error":"#N/A"},{"$error":"#N/A"},{"$f":"HLOOKUP($AG71,Datenbank!$C$216:$I$232,DB$17,FALSE)","v":{"$error":"#REF!"}},{"$error":"#N/A"},{"$error":"#N/A"},{"$error":"#N/A"},{"$f":"HLOOKUP($AG71,Datenbank!$C$216:$I$232,DF$17,FALSE)","v":{"$error":"#REF!"}},{"$error":"#N/A"},{"$error":"#N/A"},{"$error":"#N/A"},{"$f":"HLOOKUP($AG71,Datenbank!$C$216:$I$232,DJ$17,FALSE)","v":{"$error":"#REF!"}},{"$error":"#N/A"},{"$error":"#N/A"},{"$error":"#N/A"},{"$f":"HLOOKUP($AG71,Datenbank!$C$216:$I$232,DN$17,FALSE)","v":{"$error":"#REF!"}},{"$error":"#N/A"},{"$error":"#N/A"},{"$error":"#N/A"},{"$f":"HLOOKUP($AG71,Datenbank!$C$216:$I$232,DR$17,FALSE)","v":{"$error":"#REF!"}},{"$error":"#N/A"},{"$error":"#N/A"},{"$error":"#N/A"},{"$f":"HLOOKUP($AG71,Datenbank!$C$216:$I$232,DV$17,FALSE)","v":{"$error":"#REF!"}},{"$error":"#N/A"},{"$error":"#N/A"},{"$error":"#N/A"},{"$f":"HLOOKUP($AG71,Datenbank!$C$216:$I$232,DZ$17,FALSE)","v":{"$error":"#REF!"}},{"$error":"#N/A"},{"$error":"#N/A"},{"$error":"#N/A"},{"$f":"HLOOKUP($AG71,Datenbank!$C$216:$I$232,ED$17,FALSE)","v":{"$error":"#REF!"}},{"$error":"#N/A"},{"$error":"#N/A"},{"$error":"#N/A"},{"$f":"HLOOKUP($AG71,Datenbank!$C$216:$I$232,EH$17,FALSE)","v":{"$error":"#REF!"}},{"$error":"#N/A"},{"$error":"#N/A"},{"$error":"#N/A"},{"$f":"HLOOKUP($AG71,Datenbank!$C$216:$I$232,EL$17,FALSE)","v":{"$error":"#REF!"}},{"$error":"#N/A"},{"$error":"#N/A"},{"$error":"#N/A"},{"$f":"HLOOKUP($AG71,Datenbank!$C$216:$I$232,EP$17,FALSE)","v":{"$error":"#REF!"}},{"$error":"#N/A"},{"$error":"#N/A"},{"$error":"#N/A"},{"$f":"HLOOKUP($AG71,Datenbank!$C$216:$I$232,ET$17,FALSE)","v":{"$error":"#REF!"}},{"$error":"#N/A"},{"$error":"#N/A"},{"$error":"#N/A"}]
[null,5452.2937318057957,5452.2937318057957,null,null,0,null,null,0,null,null,1167.1394461452023,10270.827126077782,0.88003174760182157,3789.4073697359586,{"$f":"Lastprofile!O72*Input!$B$19","v":0},{"$f":"O72*(1-Input!$B$19)","v":3789.4073697359586},{"$f":"IF(V72=0,0,$R$18-(Input!$B$11-Lastprofile!V72)/(Input!$B$11-Input!$B$12)*Input!$B$18)","v":0.3689486078598867},157.89197373899827,0.51108313974193487,5249.2465753424667,{"$f":"IF(Input!$B$11<W72,Input!$B$11,IF(Input!$B$13=\"Ja\",Lastprofile!W72,IF(Input!$B$12<Lastprofile!W72,W72,0)))","v":218.7186073059361},470.1930558661079,460.35212905294435,{"$f":"AC72*(1+Input!$B$20+Input!$B$21)","v":11048.451097270665},{"$f":"AB72*Input!$B$21","v":201.51130965690336},{"$f":"AB72*Input!$B$20","v":1007.5565482845168},{"$f":"LARGE($AC$20:$AC$384,ROWS($AC$20:AC72))","v":10075.565482845168},9864.6884797059502,1251.4150000000016,"2016-02-22",2.65,"Montag",{"$f":"HLOOKUP($AG72,Datenbank!$C$216:$I$232,AH$17,FALSE)","v":1.0354000000000001},1.7911567795676433,1.854563729564338,4412.3947479001545,{"$f":"HLOOKUP($AG72,Datenbank!$C$216:$I$232,AL$17,FALSE)","v":{"$error":"#REF!"}},{"$error":"#N/A"},{"$error":"#N/A"},{"$error":"#N/A"},{"$f":"HLOOKUP($AG72,Datenbank!$C$216:$I$232,AP$17,FALSE)","v":{"$error":"#REF!"}},{"$error":"#N/A"},{"$error":"#N/A"},{"$error":"#N/A"},{"$f":"HLOOKUP($AG72,Datenbank!$C$216:$I$232,AT$17,FALSE)","v":{"$error":"#REF!"}},{"$error":"#N/A"},{"$error":"#N/A"},{"$error":"#N/A"},{"$f":"HLOOKUP($AG72,Datenbank!$C$216:$I$232,AX$17,FALSE)","v":{"$error":"#REF!"}},{"$error":"#N/A"},{"$error":"#N/A"},{"$error":"#N/A"},{"$f":"HLOOKUP($AG72,Datenbank!$C$216:$I$232,BB$17,FALSE)","v":{"$error":"#REF!"}},{"$error":"#N/A"},{"$error":"#N/A"},{"$error":"#N/A"},{"$f":"HLOOKUP($AG72,Datenbank!$C$216:$I$232,BF$17,FALSE)","v":{"$error":"#REF!"}},{"$error":"#N/A"},{"$error":"#N/A"},{"$error":"#N/A"},{"$f":"HLOOKUP($AG72,Datenbank!$C$216:$I$232,BJ$17,FALSE)","v":{"$error":"#REF!"}},{"$error":"#N/A"},{"$error":"#N/A"},{"$error":"#N/A"},{"$f":"HLOOKUP($AG72,Datenbank!$C$216:$I$232,BN$17,FALSE)","v":{"$error":"#REF!"}},{"$error":"#N/A"},{"$error":"#N/A"},{"$error":"#N/A"},{"$f":"HLOOKUP($AG72,Datenbank!$C$216:$I$232,BR$17,FALSE)","v":{"$error":"#REF!"}},{"$error":"#N/A"},{"$error":"#N/A"},{"$error":"#N/A"},{"$f":"HLOOKUP($AG72,Datenbank!$C$216:$I$232,BV$17,FALSE)","v":{"$error":"#REF!"}},{"$error":"#N/A"},{"$error":"#N/A"},{"$error":"#N/A"},{"$f":"HLOOKUP($AG72,Datenbank!$C$216:$I$232,BZ$17,FALSE)","v":{"$error":"#REF!"}},{"$error":"#N/A"},{"$error":"#N/A"},{"$error":"#N/A"},{"$f":"HLOOKUP($AG72,Datenbank!$C$216:$I$232,CD$17,FALSE)","v":{"$error":"#REF!"}},{"$error":"#N/A"},{"$error":"#N/A"},{"$error":"#N/A"},{"$f":"HLOOKUP($AG72,Datenbank!$C$216:$I$232,CH$17,FALSE)","v":{"$error":"#REF!"}},{"$error":"#N/A"},{"$error":"#N/A"},{"$error":"#N/A"},{"$f":"HLOOKUP($AG72,Datenbank!$C$216:$I$232,CL$17,FALSE)","v":{"$error":"#REF!"}},{"$error":"#N/A"},{"$error":"#N/A"},{"$error":"#N/A"},{"$f":"HLOOKUP($AG72,Datenbank!$C$216:$I$232,CP$17,FALSE)","v":{"$error":"#REF!"}},{"$error":"#N/A"},{"$error":"#N/A"},{"$error":"#N/A"},{"$f":"HLOOKUP($AG72,Datenbank!$C$216:$I$232,CT$17,FALSE)","v":{"$error":"#REF!"}},{"$error":"#N/A"},{"$error":"#N/A"},{"$error":"#N/A"},{"$f":"HLOOKUP($AG72,Datenbank!$C$216:$I$232,CX$17,FALSE)","v":{"$error":"#REF!"}},{"$error":"#N/A"},{"$error":"#N/A"},{"$error":"#N/A"},{"$f":"HLOOKUP($AG72,Datenbank!$C$216:$I$232,DB$17,FALSE)","v":{"$error":"#REF!"}},{"$error":"#N/A"},{"$error":"#N/A"},{"$error":"#N/A"},{"$f":"HLOOKUP($AG72,Datenbank!$C$216:$I$232,DF$17,FALSE)","v":{"$error":"#REF!"}},{"$error":"#N/A"},{"$error":"#N/A"},{"$error":"#N/A"},{"$f":"HLOOKUP($AG72,Datenbank!$C$216:$I$232,DJ$17,FALSE)","v":{"$error":"#REF!"}},{"$error":"#N/A"},{"$error":"#N/A"},{"$error":"#N/A"},{"$f":"HLOOKUP($AG72,Datenbank!$C$216:$I$232,DN$17,FALSE)","v":{"$error":"#REF!"}},{"$error":"#N/A"},{"$error":"#N/A"},{"$error":"#N/A"},{"$f":"HLOOKUP($AG72,Datenbank!$C$216:$I$232,DR$17,FALSE)","v":{"$error":"#REF!"}},{"$error":"#N/A"},{"$error":"#N/A"},{"$error":"#N/A"},{"$f":"HLOOKUP($AG72,Datenbank!$C$216:$I$232,DV$17,FALSE)","v":{"$error":"#REF!"}},{"$error":"#N/A"},{"$error":"#N/A"},{"$error":"#N/A"},{"$f":"HLOOKUP($AG72,Datenbank!$C$216:$I$232,DZ$17,FALSE)","v":{"$error":"#REF!"}},{"$error":"#N/A"},{"$error":"#N/A"},{"$error":"#N/A"},{"$f":"HLOOKUP($AG72,Datenbank!$C$216:$I$232,ED$17,FALSE)","v":{"$error":"#REF!"}},{"$error":"#N/A"},{"$error":"#N/A"},{"$error":"#N/A"},{"$f":"HLOOKUP($AG72,Datenbank!$C$216:$I$232,EH$17,FALSE)","v":{"$error":"#REF!"}},{"$error":"#N/A"},{"$error":"#N/A"},{"$error":"#N/A"},{"$f":"HLOOKUP($AG72,Datenbank!$C$216:$I$232,EL$17,FALSE)","v":{"$error":"#REF!"}},{"$error":"#N/A"},{"$error":"#N/A"},{"$error":"#N/A"},{"$f":"HLOOKUP($AG72,Datenbank!$C$216:$I$232,EP$17,FALSE)","v":{"$error":"#REF!"}},{"$error":"#N/A"},{"$error":"#N/A"},{"$error":"#N/A"},{"$f":"HLOOKUP($AG72,Datenbank!$C$216:$I$232,ET$17,FALSE)","v":{"$error":"#REF!"}},{"$error":"#N/A"},{"$error":"#N/A"},{"$error":"#N/A"}]
[null,5267.2200823525645,5267.2200823525645,null,null,0,null,null,0,null,null,1167.1394461452023,10270.827126077782,0.88003174760182157,3789.4073697359586,{"$f":"Lastprofile!O73*Input!$B$19","v":0},{"$f":"O73*(1-Input!$B$19)","v":3789.4073697359586},{"$f":"IF(V73=0,0,$R$18-(Input!$B$11-Lastprofile!V73)/(Input!$B$11-Input!$B$12)*Input!$B$18)","v":0.3689486078598867},157.89197373899827,0.51108313974193487,5249.2465753424667,{"$f":"IF(Input!$B$11<W73,Input!$B$11,IF(Input!$B$13=\"Ja\",Lastprofile!W73,IF(Input!$B$12<Lastprofile!W73,W73,0)))","v":218.7186073059361},469.48516949787376,444.72585270976293,{"$f":"AC73*(1+Input!$B$20+Input!$B$21)","v":10673.420465034311},{"$f":"AB73*Input!$B$21","v":201.20792978480301},{"$f":"AB73*Input!$B$20","v":1006.0396489240152},{"$f":"LARGE($AC$20:$AC$384,ROWS($AC$20:AC73))","v":10060.396489240151},9529.8397009234905,1275.4800000000016,"2016-02-23",3.3499999999999996,"Dienstag",{"$f":"HLOOKUP($AG73,Datenbank!$C$216:$I$232,AH$17,FALSE)","v":1.0523},1.7025677860291295,1.7916120812384531,4262.6196185709268,{"$f":"HLOOKUP($AG73,Datenbank!$C$216:$I$232,AL$17,FALSE)","v":{"$error":"#REF!"}},{"$error":"#N/A"},{"$error":"#N/A"},{"$error":"#N/A"},{"$f":"HLOOKUP($AG73,Datenbank!$C$216:$I$232,AP$17,FALSE)","v":{"$error":"#REF!"}},{"$error":"#N/A"},{"$error":"#N/A"},{"$error":"#N/A"},{"$f":"HLOOKUP($AG73,Datenbank!$C$216:$I$232,AT$17,FALSE)","v":{"$error":"#REF!"}},{"$error":"#N/A"},{"$error":"#N/A"},{"$error":"#N/A"},{"$f":"HLOOKUP($AG73,Datenbank!$C$216:$I$232,AX$17,FALSE)","v":{"$error":"#REF!"}},{"$error":"#N/A"},{"$error":"#N/A"},{"$error":"#N/A"},{"$f":"HLOOKUP($AG73,Datenbank!$C$216:$I$232,BB$17,FALSE)","v":{"$error":"#REF!"}},{"$error":"#N/A"},{"$error":"#N/A"},{"$error":"#N/A"},{"$f":"HLOOKUP($AG73,Datenbank!$C$216:$I$232,BF$17,FALSE)","v":{"$error":"#REF!"}},{"$error":"#N/A"},{"$error":"#N/A"},{"$error":"#N/A"},{"$f":"HLOOKUP($AG73,Datenbank!$C$216:$I$232,BJ$17,FALSE)","v":{"$error":"#REF!"}},{"$error":"#N/A"},{"$error":"#N/A"},{"$error":"#N/A"},{"$f":"HLOOKUP($AG73,Datenbank!$C$216:$I$232,BN$17,FALSE)","v":{"$error":"#REF!"}},{"$error":"#N/A"},{"$error":"#N/A"},{"$error":"#N/A"},{"$f":"HLOOKUP($AG73,Datenbank!$C$216:$I$232,BR$17,FALSE)","v":{"$error":"#REF!"}},{"$error":"#N/A"},{"$error":"#N/A"},{"$error":"#N/A"},{"$f":"HLOOKUP($AG73,Datenbank!$C$216:$I$232,BV$17,FALSE)","v":{"$error":"#REF!"}},{"$error":"#N/A"},{"$error":"#N/A"},{"$error":"#N/A"},{"$f":"HLOOKUP($AG73,Datenbank!$C$216:$I$232,BZ$17,FALSE)","v":{"$error":"#REF!"}},{"$error":"#N/A"},{"$error":"#N/A"},{"$error":"#N/A"},{"$f":"HLOOKUP($AG73,Datenbank!$C$216:$I$232,CD$17,FALSE)","v":{"$error":"#REF!"}},{"$error":"#N/A"},{"$error":"#N/A"},{"$error":"#N/A"},{"$f":"HLOOKUP($AG73,Datenbank!$C$216:$I$232,CH$17,FALSE)","v":{"$error":"#REF!"}},{"$error":"#N/A"},{"$error":"#N/A"},{"$error":"#N/A"},{"$f":"HLOOKUP($AG73,Datenbank!$C$216:$I$232,CL$17,FALSE)","v":{"$error":"#REF!"}},{"$error":"#N/A"},{"$error":"#N/A"},{"$error":"#N/A"},{"$f":"HLOOKUP($AG73,Datenbank!$C$216:$I$232,CP$17,FALSE)","v":{"$error":"#REF!"}},{"$error":"#N/A"},{"$error":"#N/A"},{"$error":"#N/A"},{"$f":"HLOOKUP($AG73,Datenbank!$C$216:$I$232,CT$17,FALSE)","v":{"$error":"#REF!"}},{"$error":"#N/A"},{"$error":"#N/A"},{"$error":"#N/A"},{"$f":"HLOOKUP($AG73,Datenbank!$C$216:$I$232,CX$17,FALSE)","v":{"$error":"#REF!"}},{"$error":"#N/A"},{"$error":"#N/A"},{"$error":"#N/A"},{"$f":"HLOOKUP($AG73,Datenbank!$C$216:$I$232,DB$17,FALSE)","v":{"$error":"#REF!"}},{"$error":"#N/A"},{"$error":"#N/A"},{"$error":"#N/A"},{"$f":"HLOOKUP($AG73,Datenbank!$C$216:$I$232,DF$17,FALSE)","v":{"$error":"#REF!"}},{"$error":"#N/A"},{"$error":"#N/A"},{"$error":"#N/A"},{"$f":"HLOOKUP($AG73,Datenbank!$C$216:$I$232,DJ$17,FALSE)","v":{"$error":"#REF!"}},{"$error":"#N/A"},{"$error":"#N/A"},{"$error":"#N/A"},{"$f":"HLOOKUP($AG73,Datenbank!$C$216:$I$232,DN$17,FALSE)","v":{"$error":"#REF!"}},{"$error":"#N/A"},{"$error":"#N/A"},{"$error":"#N/A"},{"$f":"HLOOKUP($AG73,Datenbank!$C$216:$I$232,DR$17,FALSE)","v":{"$error":"#REF!"}},{"$error":"#N/A"},{"$error":"#N/A"},{"$error":"#N/A"},{"$f":"HLOOKUP($AG73,Datenbank!$C$216:$I$232,DV$17,FALSE)","v":{"$error":"#REF!"}},{"$error":"#N/A"},{"$error":"#N/A"},{"$error":"#N/A"},{"$f":"HLOOKUP($AG73,Datenbank!$C$216:$I$232,DZ$17,FALSE)","v":{"$error":"#REF!"}},{"$error":"#N/A"},{"$error":"#N/A"},{"$error":"#N/A"},{"$f":"HLOOKUP($AG73,Datenbank!$C$216:$I$232,ED$17,FALSE)","v":{"$error":"#REF!"}},{"$error":"#N/A"},{"$error":"#N/A"},{"$error":"#N/A"},{"$f":"HLOOKUP($AG73,Datenbank!$C$216:$I$232,EH$17,FALSE)","v":{"$error":"#REF!"}},{"$error":"#N/A"},{"$error":"#N/A"},{"$error":"#N/A"},{"$f":"HLOOKUP($AG73,Datenbank!$C$216:$I$232,EL$17,FALSE)","v":{"$error":"#REF!"}},{"$error":"#N/A"},{"$error":"#N/A"},{"$error":"#N/A"},{"$f":"HLOOKUP($AG73,Datenbank!$C$216:$I$232,EP$17,FALSE)","v":{"$error":"#REF!"}},{"$error":"#N/A"},{"$error":"#N/A"},{"$error":"#N/A"},{"$f":"HLOOKUP($AG73,Datenbank!$C$216:$I$232,ET$17,FALSE)","v":{"$error":"#REF!"}},{"$error":"#N/A"},{"$error":"#N/A"},{"$error":"#N/A"}]
[null,6069.6966038030578,6069.6966038030578,null,null,0,null,null,0,null,null,1167.1394461452023,10270.827126077782,0.88003174760182157,3789.4073697359586,{"$f":"Lastprofile!O74*Input!$B$19","v":0},{"$f":"O74*(1-Input!$B$19)","v":3789.4073697359586},{"$f":"IF(V74=0,0,$R$18-(Input!$B$11-Lastprofile!V74)/(Input!$B$11-Input!$B$12)*Input!$B$18)","v":0.3689486078598867},157.89197373899827,0.51108313974193487,5249.2465753424667,{"$f":"IF(Input!$B$11<W74,Input!$B$11,IF(Input!$B$13=\"Ja\",Lastprofile!W74,IF(Input!$B$12<Lastprofile!W74,W74,0)))","v":218.7186073059361},469.48516949787376,512.48114861572719,{"$f":"AC74*(1+Input!$B$20+Input!$B$21)","v":12299.547566777452},{"$f":"AB74*Input!$B$21","v":201.20792978480301},{"$f":"AB74*Input!$B$20","v":1006.0396489240152},{"$f":"LARGE($AC$20:$AC$384,ROWS($AC$20:AC74))","v":10060.396489240151},10981.738898908437,1299.5450000000017,"2016-02-24",1.0666666666666669,"Mittwoch",{"$f":"HLOOKUP($AG74,Datenbank!$C$216:$I$232,AH$17,FALSE)","v":1.0448999999999999},1.9758536398669095,2.0645694682969338,4912.0422951053797,{"$f":"HLOOKUP($AG74,Datenbank!$C$216:$I$232,AL$17,FALSE)","v":{"$error":"#REF!"}},{"$error":"#N/A"},{"$error":"#N/A"},{"$error":"#N/A"},{"$f":"HLOOKUP($AG74,Datenbank!$C$216:$I$232,AP$17,FALSE)","v":{"$error":"#REF!"}},{"$error":"#N/A"},{"$error":"#N/A"},{"$error":"#N/A"},{"$f":"HLOOKUP($AG74,Datenbank!$C$216:$I$232,AT$17,FALSE)","v":{"$error":"#REF!"}},{"$error":"#N/A"},{"$error":"#N/A"},{"$error":"#N/A"},{"$f":"HLOOKUP($AG74,Datenbank!$C$216:$I$232,AX$17,FALSE)","v":{"$error":"#REF!"}},{"$error":"#N/A"},{"$error":"#N/A"},{"$error":"#N/A"},{"$f":"HLOOKUP($AG74,Datenbank!$C$216:$I$232,BB$17,FALSE)","v":{"$error":"#REF!"}},{"$error":"#N/A"},{"$error":"#N/A"},{"$error":"#N/A"},{"$f":"HLOOKUP($AG74,Datenbank!$C$216:$I$232,BF$17,FALSE)","v":{"$error":"#REF!"}},{"$error":"#N/A"},{"$error":"#N/A"},{"$error":"#N/A"},{"$f":"HLOOKUP($AG74,Datenbank!$C$216:$I$232,BJ$17,FALSE)","v":{"$error":"#REF!"}},{"$error":"#N/A"},{"$error":"#N/A"},{"$error":"#N/A"},{"$f":"HLOOKUP($AG74,Datenbank!$C$216:$I$232,BN$17,FALSE)","v":{"$error":"#REF!"}},{"$error":"#N/A"},{"$error":"#N/A"},{"$error":"#N/A"},{"$f":"HLOOKUP($AG74,Datenbank!$C$216:$I$232,BR$17,FALSE)","v":{"$error":"#REF!"}},{"$error":"#N/A"},{"$error":"#N/A"},{"$error":"#N/A"},{"$f":"HLOOKUP($AG74,Datenbank!$C$216:$I$232,BV$17,FALSE)","v":{"$error":"#REF!"}},{"$error":"#N/A"},{"$error":"#N/A"},{"$error":"#N/A"},{"$f":"HLOOKUP($AG74,Datenbank!$C$216:$I$232,BZ$17,FALSE)","v":{"$error":"#REF!"}},{"$error":"#N/A"},{"$error":"#N/A"},{"$error":"#N/A"},{"$f":"HLOOKUP($AG74,Datenbank!$C$216:$I$232,CD$17,FALSE)","v":{"$error":"#REF!"}},{"$error":"#N/A"},{"$error":"#N/A"},{"$error":"#N/A"},{"$f":"HLOOKUP($AG74,Datenbank!$C$216:$I$232,CH$17,FALSE)","v":{"$error":"#REF!"}},{"$error":"#N/A"},{"$error":"#N/A"},{"$error":"#N/A"},{"$f":"HLOOKUP($AG74,Datenbank!$C$216:$I$232,CL$17,FALSE)","v":{"$error":"#REF!"}},{"$error":"#N/A"},{"$error":"#N/A"},{"$error":"#N/A"},{"$f":"HLOOKUP($AG74,Datenbank!$C$216:$I$232,CP$17,FALSE)","v":{"$error":"#REF!"}},{"$error":"#N/A"},{"$error":"#N/A"},{"$error":"#N/A"},{"$f":"HLOOKUP($AG74,Datenbank!$C$216:$I$232,CT$17,FALSE)","v":{"$error":"#REF!"}},{"$error":"#N/A"},{"$error":"#N/A"},{"$error":"#N/A"},{"$f":"HLOOKUP($AG74,Datenbank!$C$216:$I$232,CX$17,FALSE)","v":{"$error":"#REF!"}},{"$error":"#N/A"},{"$error":"#N/A"},{"$error":"#N/A"},{"$f":"HLOOKUP($AG74,Datenbank!$C$216:$I$232,DB$17,FALSE)","v":{"$error":"#REF!"}},{"$error":"#N/A"},{"$error":"#N/A"},{"$error":"#N/A"},{"$f":"HLOOKUP($AG74,Datenbank!$C$216:$I$232,DF$17,FALSE)","v":{"$error":"#REF!"}},{"$error":"#N/A"},{"$error":"#N/A"},{"$error":"#N/A"},{"$f":"HLOOKUP($AG74,Datenbank!$C$216:$I$232,DJ$17,FALSE)","v":{"$error":"#REF!"}},{"$error":"#N/A"},{"$error":"#N/A"},{"$error":"#N/A"},{"$f":"HLOOKUP($AG74,Datenbank!$C$216:$I$232,DN$17,FALSE)","v":{"$error":"#REF!"}},{"$error":"#N/A"},{"$error":"#N/A"},{"$error":"#N/A"},{"$f":"HLOOKUP($AG74,Datenbank!$C$216:$I$232,DR$17,FALSE)","v":{"$error":"#REF!"}},{"$error":"#N/A"},{"$error":"#N/A"},{"$error":"#N/A"},{"$f":"HLOOKUP($AG74,Datenbank!$C$216:$I$232,DV$17,FALSE)","v":{"$error":"#REF!"}},{"$error":"#N/A"},{"$error":"#N/A"},{"$error":"#N/A"},{"$f":"HLOOKUP($AG74,Datenbank!$C$216:$I$232,DZ$17,FALSE)","v":{"$error":"#REF!"}},{"$error":"#N/A"},{"$error":"#N/A"},{"$error":"#N/A"},{"$f":"HLOOKUP($AG74,Datenbank!$C$216:$I$232,ED$17,FALSE)","v":{"$error":"#REF!"}},{"$error":"#N/A"},{"$error":"#N/A"},{"$error":"#N/A"},{"$f":"HLOOKUP($AG74,Datenbank!$C$216:$I$232,EH$17,FALSE)","v":{"$error":"#REF!"}},{"$error":"#N/A"},{"$error":"#N/A"},{"$error":"#N/A"},{"$f":"HLOOKUP($AG74,Datenbank!$C$216:$I$232,EL$17,FALSE)","v":{"$error":"#REF!"}},{"$error":"#N/A"},{"$error":"#N/A"},{"$error":"#N/A"},{"$f":"HLOOKUP($AG74,Datenbank!$C$216:$I$232,EP$17,FALSE)","v":{"$error":"#REF!"}},{"$error":"#N/A"},{"$error":"#N/A"},{"$error":"#N/A"},{"$f":"HLOOKUP($AG74,Datenbank!$C$216:$I$232,ET$17,FALSE)","v":{"$error":"#REF!"}},{"$error":"#N/A"},{"$error":"#N/A"},{"$error":"#N/A"}]
[null,5993.4337725133073,5993.4337725133073,null,null,0,null,null,0,null,null,1167.1394461452023,10270.827126077782,0.88003174760182157,3789.4073697359586,{"$f":"Lastprofile!O75*Input!$B$19","v":0},{"$f":"O75*(1-Input!$B$19)","v":3789.4073697359586},{"$f":"IF(V75=0,0,$R$18-(Input!$B$11-Lastprofile!V75)/(Input!$B$11-Input!$B$12)*Input!$B$18)","v":0.3689486078598867},157.89197373899827,0.51108313974193487,5249.2465753424667,{"$f":"IF(Input!$B$11<W75,Input!$B$11,IF(Input!$B$13=\"Ja\",Lastprofile!W75,IF(Input!$B$12<Lastprofile!W75,W75,0)))","v":218.7186073059361},469.25533006383426,506.04206839027233,{"$f":"AC75*(1+Input!$B$20+Input!$B$21)","v":12145.009641366536},{"$f":"AB75*Input!$B$21","v":201.1094271702147},{"$f":"AB75*Input!$B$20","v":1005.5471358510736},{"$f":"LARGE($AC$20:$AC$384,ROWS($AC$20:AC75))","v":10055.471358510735},10843.758608362978,1323.6100000000017,"2016-02-25",1.3666666666666665,"Donnerstag",{"$f":"HLOOKUP($AG75,Datenbank!$C$216:$I$232,AH$17,FALSE)","v":1.0494000000000001},1.9426616557730505,2.0386291415682396,4850.3248358496703,{"$f":"HLOOKUP($AG75,Datenbank!$C$216:$I$232,AL$17,FALSE)","v":{"$error":"#REF!"}},{"$error":"#N/A"},{"$error":"#N/A"},{"$error":"#N/A"},{"$f":"HLOOKUP($AG75,Datenbank!$C$216:$I$232,AP$17,FALSE)","v":{"$error":"#REF!"}},{"$error":"#N/A"},{"$error":"#N/A"},{"$error":"#N/A"},{"$f":"HLOOKUP($AG75,Datenbank!$C$216:$I$232,AT$17,FALSE)","v":{"$error":"#REF!"}},{"$error":"#N/A"},{"$error":"#N/A"},{"$error":"#N/A"},{"$f":"HLOOKUP($AG75,Datenbank!$C$216:$I$232,AX$17,FALSE)","v":{"$error":"#REF!"}},{"$error":"#N/A"},{"$error":"#N/A"},{"$error":"#N/A"},{"$f":"HLOOKUP($AG75,Datenbank!$C$216:$I$232,BB$17,FALSE)","v":{"$error":"#REF!"}},{"$error":"#N/A"},{"$error":"#N/A"},{"$error":"#N/A"},{"$f":"HLOOKUP($AG75,Datenbank!$C$216:$I$232,BF$17,FALSE)","v":{"$error":"#REF!"}},{"$error":"#N/A"},{"$error":"#N/A"},{"$error":"#N/A"},{"$f":"HLOOKUP($AG75,Datenbank!$C$216:$I$232,BJ$17,FALSE)","v":{"$error":"#REF!"}},{"$error":"#N/A"},{"$error":"#N/A"},{"$error":"#N/A"},{"$f":"HLOOKUP($AG75,Datenbank!$C$216:$I$232,BN$17,FALSE)","v":{"$error":"#REF!"}},{"$error":"#N/A"},{"$error":"#N/A"},{"$error":"#N/A"},{"$f":"HLOOKUP($AG75,Datenbank!$C$216:$I$232,BR$17,FALSE)","v":{"$error":"#REF!"}},{"$error":"#N/A"},{"$error":"#N/A"},{"$error":"#N/A"},{"$f":"HLOOKUP($AG75,Datenbank!$C$216:$I$232,BV$17,FALSE)","v":{"$error":"#REF!"}},{"$error":"#N/A"},{"$error":"#N/A"},{"$error":"#N/A"},{"$f":"HLOOKUP($AG75,Datenbank!$C$216:$I$232,BZ$17,FALSE)","v":{"$error":"#REF!"}},{"$error":"#N/A"},{"$error":"#N/A"},{"$error":"#N/A"},{"$f":"HLOOKUP($AG75,Datenbank!$C$216:$I$232,CD$17,FALSE)","v":{"$error":"#REF!"}},{"$error":"#N/A"},{"$error":"#N/A"},{"$error":"#N/A"},{"$f":"HLOOKUP($AG75,Datenbank!$C$216:$I$232,CH$17,FALSE)","v":{"$error":"#REF!"}},{"$error":"#N/A"},{"$error":"#N/A"},{"$error":"#N/A"},{"$f":"HLOOKUP($AG75,Datenbank!$C$216:$I$232,CL$17,FALSE)","v":{"$error":"#REF!"}},{"$error":"#N/A"},{"$error":"#N/A"},{"$error":"#N/A"},{"$f":"HLOOKUP($AG75,Datenbank!$C$216:$I$232,CP$17,FALSE)","v":{"$error":"#REF!"}},{"$error":"#N/A"},{"$error":"#N/A"},{"$error":"#N/A"},{"$f":"HLOOKUP($AG75,Datenbank!$C$216:$I$232,CT$17,FALSE)","v":{"$error":"#REF!"}},{"$error":"#N/A"},{"$error":"#N/A"},{"$error":"#N/A"},{"$f":"HLOOKUP($AG75,Datenbank!$C$216:$I$232,CX$17,FALSE)","v":{"$error":"#REF!"}},{"$error":"#N/A"},{"$error":"#N/A"},{"$error":"#N/A"},{"$f":"HLOOKUP($AG75,Datenbank!$C$216:$I$232,DB$17,FALSE)","v":{"$error":"#REF!"}},{"$error":"#N/A"},{"$error":"#N/A"},{"$error":"#N/A"},{"$f":"HLOOKUP($AG75,Datenbank!$C$216:$I$232,DF$17,FALSE)","v":{"$error":"#REF!"}},{"$error":"#N/A"},{"$error":"#N/A"},{"$error":"#N/A"},{"$f":"HLOOKUP($AG75,Datenbank!$C$216:$I$232,DJ$17,FALSE)","v":{"$error":"#REF!"}},{"$error":"#N/A"},{"$error":"#N/A"},{"$error":"#N/A"},{"$f":"HLOOKUP($AG75,Datenbank!$C$216:$I$232,DN$17,FALSE)","v":{"$error":"#REF!"}},{"$error":"#N/A"},{"$error":"#N/A"},{"$error":"#N/A"},{"$f":"HLOOKUP($AG75,Datenbank!$C$216:$I$232,DR$17,FALSE)","v":{"$error":"#REF!"}},{"$error":"#N/A"},{"$error":"#N/A"},{"$error":"#N/A"},{"$f":"HLOOKUP($AG75,Datenbank!$C$216:$I$232,DV$17,FALSE)","v":{"$error":"#REF!"}},{"$error":"#N/A"},{"$error":"#N/A"},{"$error":"#N/A"},{"$f":"HLOOKUP($AG75,Datenbank!$C$216:$I$232,DZ$17,FALSE)","v":{"$error":"#REF!"}},{"$error":"#N/A"},{"$error":"#N/A"},{"$error":"#N/A"},{"$f":"HLOOKUP($AG75,Datenbank!$C$216:$I$232,ED$17,FALSE)","v":{"$error":"#REF!"}},{"$error":"#N/A"},{"$error":"#N/A"},{"$error":"#N/A"},{"$f":"HLOOKUP($AG75,Datenbank!$C$216:$I$232,EH$17,FALSE)","v":{"$error":"#REF!"}},{"$error":"#N/A"},{"$error":"#N/A"},{"$error":"#N/A"},{"$f":"HLOOKUP($AG75,Datenbank!$C$216:$I$232,EL$17,FALSE)","v":{"$error":"#REF!"}},{"$error":"#N/A"},{"$error":"#N/A"},{"$error":"#N/A"},{"$f":"HLOOKUP($AG75,Datenbank!$C$216:$I$232,EP$17,FALSE)","v":{"$error":"#REF!"}},{"$error":"#N/A"},{"$error":"#N/A"},{"$error":"#N/A"},{"$f":"HLOOKUP($AG75,Datenbank!$C$216:$I$232,ET$17,FALSE)","v":{"$error":"#REF!"}},{"$error":"#N/A"},{"$error":"#N/A"},{"$error":"#N/A"}]
[null,5720.8604288378974,5720.8604288378974,null,null,0,null,null,0,null,null,1167.1394461452023,10270.827126077782,0.88003174760182157,3789.4073697359586,{"$f":"Lastprofile!O76*Input!$B$19","v":0},{"$f":"O76*(1-Input!$B$19)","v":3789.4073697359586},{"$f":"IF(V76=0,0,$R$18-(Input!$B$11-Lastprofile!V76)/(Input!$B$11-Input!$B$12)*Input!$B$18)","v":0.3689486078598867},157.89197373899827,0.51108313974193487,5249.2465753424667,{"$f":"IF(Input!$B$11<W76,Input!$B$11,IF(Input!$B$13=\"Ja\",Lastprofile!W76,IF(Input!$B$12<Lastprofile!W76,W76,0)))","v":218.7186073059361},466.43221165284308,483.02795263343546,{"$f":"AC76*(1+Input!$B$20+Input!$B$21)","v":11592.670863202451},{"$f":"AB76*Input!$B$21","v":199.8995192797899},{"$f":"AB76*Input!$B$20","v":999.49759639894955},{"$f":"LARGE($AC$20:$AC$384,ROWS($AC$20:AC76))","v":9994.9759639894946},10350.598985002187,1347.6750000000018,"2016-02-26",1.1333333333333333,"Freitag",{"$f":"HLOOKUP($AG76,Datenbank!$C$216:$I$232,AH$17,FALSE)","v":0.98850000000000005},1.9685533815122251,1.9459150176248345,4629.7385561642886,{"$f":"HLOOKUP($AG76,Datenbank!$C$216:$I$232,AL$17,FALSE)","v":{"$error":"#REF!"}},{"$error":"#N/A"},{"$error":"#N/A"},{"$error":"#N/A"},{"$f":"HLOOKUP($AG76,Datenbank!$C$216:$I$232,AP$17,FALSE)","v":{"$error":"#REF!"}},{"$error":"#N/A"},{"$error":"#N/A"},{"$error":"#N/A"},{"$f":"HLOOKUP($AG76,Datenbank!$C$216:$I$232,AT$17,FALSE)","v":{"$error":"#REF!"}},{"$error":"#N/A"},{"$error":"#N/A"},{"$error":"#N/A"},{"$f":"HLOOKUP($AG76,Datenbank!$C$216:$I$232,AX$17,FALSE)","v":{"$error":"#REF!"}},{"$error":"#N/A"},{"$error":"#N/A"},{"$error":"#N/A"},{"$f":"HLOOKUP($AG76,Datenbank!$C$216:$I$232,BB$17,FALSE)","v":{"$error":"#REF!"}},{"$error":"#N/A"},{"$error":"#N/A"},{"$error":"#N/A"},{"$f":"HLOOKUP($AG76,Datenbank!$C$216:$I$232,BF$17,FALSE)","v":{"$error":"#REF!"}},{"$error":"#N/A"},{"$error":"#N/A"},{"$error":"#N/A"},{"$f":"HLOOKUP($AG76,Datenbank!$C$216:$I$232,BJ$17,FALSE)","v":{"$error":"#REF!"}},{"$error":"#N/A"},{"$error":"#N/A"},{"$error":"#N/A"},{"$f":"HLOOKUP($AG76,Datenbank!$C$216:$I$232,BN$17,FALSE)","v":{"$error":"#REF!"}},{"$error":"#N/A"},{"$error":"#N/A"},{"$error":"#N/A"},{"$f":"HLOOKUP($AG76,Datenbank!$C$216:$I$232,BR$17,FALSE)","v":{"$error":"#REF!"}},{"$error":"#N/A"},{"$error":"#N/A"},{"$error":"#N/A"},{"$f":"HLOOKUP($AG76,Datenbank!$C$216:$I$232,BV$17,FALSE)","v":{"$error":"#REF!"}},{"$error":"#N/A"},{"$error":"#N/A"},{"$error":"#N/A"},{"$f":"HLOOKUP($AG76,Datenbank!$C$216:$I$232,BZ$17,FALSE)","v":{"$error":"#REF!"}},{"$error":"#N/A"},{"$error":"#N/A"},{"$error":"#N/A"},{"$f":"HLOOKUP($AG76,Datenbank!$C$216:$I$232,CD$17,FALSE)","v":{"$error":"#REF!"}},{"$error":"#N/A"},{"$error":"#N/A"},{"$error":"#N/A"},{"$f":"HLOOKUP($AG76,Datenbank!$C$216:$I$232,CH$17,FALSE)","v":{"$error":"#REF!"}},{"$error":"#N/A"},{"$error":"#N/A"},{"$error":"#N/A"},{"$f":"HLOOKUP($AG76,Datenbank!$C$216:$I$232,CL$17,FALSE)","v":{"$error":"#REF!"}},{"$error":"#N/A"},{"$error":"#N/A"},{"$error":"#N/A"},{"$f":"HLOOKUP($AG76,Datenbank!$C$216:$I$232,CP$17,FALSE)","v":{"$error":"#REF!"}},{"$error":"#N/A"},{"$error":"#N/A"},{"$error":"#N/A"},{"$f":"HLOOKUP($AG76,Datenbank!$C$216:$I$232,CT$17,FALSE)","v":{"$error":"#REF!"}},{"$error":"#N/A"},{"$error":"#N/A"},{"$error":"#N/A"},{"$f":"HLOOKUP($AG76,Datenbank!$C$216:$I$232,CX$17,FALSE)","v":{"$error":"#REF!"}},{"$error":"#N/A"},{"$error":"#N/A"},{"$error":"#N/A"},{"$f":"HLOOKUP($AG76,Datenbank!$C$216:$I$232,DB$17,FALSE)","v":{"$error":"#REF!"}},{"$error":"#N/A"},{"$error":"#N/A"},{"$error":"#N/A"},{"$f":"HLOOKUP($AG76,Datenbank!$C$216:$I$232,DF$17,FALSE)","v":{"$error":"#REF!"}},{"$error":"#N/A"},{"$error":"#N/A"},{"$error":"#N/A"},{"$f":"HLOOKUP($AG76,Datenbank!$C$216:$I$232,DJ$17,FALSE)","v":{"$error":"#REF!"}},{"$error":"#N/A"},{"$error":"#N/A"},{"$error":"#N/A"},{"$f":"HLOOKUP($AG76,Datenbank!$C$216:$I$232,DN$17,FALSE)","v":{"$error":"#REF!"}},{"$error":"#N/A"},{"$error":"#N/A"},{"$error":"#N/A"},{"$f":"HLOOKUP($AG76,Datenbank!$C$216:$I$232,DR$17,FALSE)","v":{"$error":"#REF!"}},{"$error":"#N/A"},{"$error":"#N/A"},{"$error":"#N/A"},{"$f":"HLOOKUP($AG76,Datenbank!$C$216:$I$232,DV$17,FALSE)","v":{"$error":"#REF!"}},{"$error":"#N/A"},{"$error":"#N/A"},{"$error":"#N/A"},{"$f":"HLOOKUP($AG76,Datenbank!$C$216:$I$232,DZ$17,FALSE)","v":{"$error":"#REF!"}},{"$error":"#N/A"},{"$error":"#N/A"},{"$error":"#N/A"},{"$f":"HLOOKUP($AG76,Datenbank!$C$216:$I$232,ED$17,FALSE)","v":{"$error":"#REF!"}},{"$error":"#N/A"},{"$error":"#N/A"},{"$error":"#N/A"},{"$f":"HLOOKUP($AG76,Datenbank!$C$216:$I$232,EH$17,FALSE)","v":{"$error":"#REF!"}},{"$error":"#N/A"},{"$error":"#N/A"},{"$error":"#N/A"},{"$f":"HLOOKUP($AG76,Datenbank!$C$216:$I$232,EL$17,FALSE)","v":{"$error":"#REF!"}},{"$error":"#N/A"},{"$error":"#N/A"},{"$error":"#N/A"},{"$f":"HLOOKUP($AG76,Datenbank!$C$216:$I$232,EP$17,FALSE)","v":{"$error":"#REF!"}},{"$error":"#N/A"},{"$error":"#N/A"},{"$error":"#N/A"},{"$f":"HLOOKUP($AG76,Datenbank!$C$216:$I$232,ET$17,FALSE)","v":{"$error":"#REF!"}},{"$error":"#N/A"},{"$error":"#N/A"},{"$error":"#N/A"}]
[null,4797.9437144634358,4797.9437144634358,null,null,0,null,null,0,null,null,1167.1394461452023,10270.827126077782,0.88003174760182157,3789.4073697359586,{"$f":"Lastprofile!O77*Input!$B$19","v":0},{"$f":"O77*(1-Input!$B$19)","v":3789.4073697359586},{"$f":"IF(V77=0,0,$R$18-(Input!$B$11-Lastprofile!V77)/(Input!$B$11-Input!$B$12)*Input!$B$18)","v":0.3689486078598867},157.89197373899827,0.51108313974193487,5249.2465753424667,{"$f":"IF(Input!$B$11<W77,Input!$B$11,IF(Input!$B$13=\"Ja\",Lastprofile!W77,IF(Input!$B$12<Lastprofile!W77,W77,0)))","v":218.7186073059361},464.0407088549544,405.1035605702595,{"$f":"AC77*(1+Input!$B$20+Input!$B$21)","v":9722.4854536862276},{"$f":"AB77*Input!$B$21","v":198.87458950926614},{"$f":"AB77*Input!$B$20","v":994.37294754633081},{"$f":"LARGE($AC$20:$AC$384,ROWS($AC$20:AC77))","v":9943.7294754633076},8680.7905836484169,1371.7400000000018,"2016-02-27",2.2333333333333329,"Samstag",{"$f":"HLOOKUP($AG77,Datenbank!$C$216:$I$232,AH$17,FALSE)","v":0.88600000000000001},1.8419759025152256,1.6319906496284899,3882.8468691849803,{"$f":"HLOOKUP($AG77,Datenbank!$C$216:$I$232,AL$17,FALSE)","v":{"$error":"#REF!"}},{"$error":"#N/A"},{"$error":"#N/A"},{"$error":"#N/A"},{"$f":"HLOOKUP($AG77,Datenbank!$C$216:$I$232,AP$17,FALSE)","v":{"$error":"#REF!"}},{"$error":"#N/A"},{"$error":"#N/A"},{"$error":"#N/A"},{"$f":"HLOOKUP($AG77,Datenbank!$C$216:$I$232,AT$17,FALSE)","v":{"$error":"#REF!"}},{"$error":"#N/A"},{"$error":"#N/A"},{"$error":"#N/A"},{"$f":"HLOOKUP($AG77,Datenbank!$C$216:$I$232,AX$17,FALSE)","v":{"$error":"#REF!"}},{"$error":"#N/A"},{"$error":"#N/A"},{"$error":"#N/A"},{"$f":"HLOOKUP($AG77,Datenbank!$C$216:$I$232,BB$17,FALSE)","v":{"$error":"#REF!"}},{"$error":"#N/A"},{"$error":"#N/A"},{"$error":"#N/A"},{"$f":"HLOOKUP($AG77,Datenbank!$C$216:$I$232,BF$17,FALSE)","v":{"$error":"#REF!"}},{"$error":"#N/A"},{"$error":"#N/A"},{"$error":"#N/A"},{"$f":"HLOOKUP($AG77,Datenbank!$C$216:$I$232,BJ$17,FALSE)","v":{"$error":"#REF!"}},{"$error":"#N/A"},{"$error":"#N/A"},{"$error":"#N/A"},{"$f":"HLOOKUP($AG77,Datenbank!$C$216:$I$232,BN$17,FALSE)","v":{"$error":"#REF!"}},{"$error":"#N/A"},{"$error":"#N/A"},{"$error":"#N/A"},{"$f":"HLOOKUP($AG77,Datenbank!$C$216:$I$232,BR$17,FALSE)","v":{"$error":"#REF!"}},{"$error":"#N/A"},{"$error":"#N/A"},{"$error":"#N/A"},{"$f":"HLOOKUP($AG77,Datenbank!$C$216:$I$232,BV$17,FALSE)","v":{"$error":"#REF!"}},{"$error":"#N/A"},{"$error":"#N/A"},{"$error":"#N/A"},{"$f":"HLOOKUP($AG77,Datenbank!$C$216:$I$232,BZ$17,FALSE)","v":{"$error":"#REF!"}},{"$error":"#N/A"},{"$error":"#N/A"},{"$error":"#N/A"},{"$f":"HLOOKUP($AG77,Datenbank!$C$216:$I$232,CD$17,FALSE)","v":{"$error":"#REF!"}},{"$error":"#N/A"},{"$error":"#N/A"},{"$error":"#N/A"},{"$f":"HLOOKUP($AG77,Datenbank!$C$216:$I$232,CH$17,FALSE)","v":{"$error":"#REF!"}},{"$error":"#N/A"},{"$error":"#N/A"},{"$error":"#N/A"},{"$f":"HLOOKUP($AG77,Datenbank!$C$216:$I$232,CL$17,FALSE)","v":{"$error":"#REF!"}},{"$error":"#N/A"},{"$error":"#N/A"},{"$error":"#N/A"},{"$f":"HLOOKUP($AG77,Datenbank!$C$216:$I$232,CP$17,FALSE)","v":{"$error":"#REF!"}},{"$error":"#N/A"},{"$error":"#N/A"},{"$error":"#N/A"},{"$f":"HLOOKUP($AG77,Datenbank!$C$216:$I$232,CT$17,FALSE)","v":{"$error":"#REF!"}},{"$error":"#N/A"},{"$error":"#N/A"},{"$error":"#N/A"},{"$f":"HLOOKUP($AG77,Datenbank!$C$216:$I$232,CX$17,FALSE)","v":{"$error":"#REF!"}},{"$error":"#N/A"},{"$error":"#N/A"},{"$error":"#N/A"},{"$f":"HLOOKUP($AG77,Datenbank!$C$216:$I$232,DB$17,FALSE)","v":{"$error":"#REF!"}},{"$error":"#N/A"},{"$error":"#N/A"},{"$error":"#N/A"},{"$f":"HLOOKUP($AG77,Datenbank!$C$216:$I$232,DF$17,FALSE)","v":{"$error":"#REF!"}},{"$error":"#N/A"},{"$error":"#N/A"},{"$error":"#N/A"},{"$f":"HLOOKUP($AG77,Datenbank!$C$216:$I$232,DJ$17,FALSE)","v":{"$error":"#REF!"}},{"$error":"#N/A"},{"$error":"#N/A"},{"$error":"#N/A"},{"$f":"HLOOKUP($AG77,Datenbank!$C$216:$I$232,DN$17,FALSE)","v":{"$error":"#REF!"}},{"$error":"#N/A"},{"$error":"#N/A"},{"$error":"#N/A"},{"$f":"HLOOKUP($AG77,Datenbank!$C$216:$I$232,DR$17,FALSE)","v":{"$error":"#REF!"}},{"$error":"#N/A"},{"$error":"#N/A"},{"$error":"#N/A"},{"$f":"HLOOKUP($AG77,Datenbank!$C$216:$I$232,DV$17,FALSE)","v":{"$error":"#REF!"}},{"$error":"#N/A"},{"$error":"#N/A"},{"$error":"#N/A"},{"$f":"HLOOKUP($AG77,Datenbank!$C$216:$I$232,DZ$17,FALSE)","v":{"$error":"#REF!"}},{"$error":"#N/A"},{"$error":"#N/A"},{"$error":"#N/A"},{"$f":"HLOOKUP($AG77,Datenbank!$C$216:$I$232,ED$17,FALSE)","v":{"$error":"#REF!"}},{"$error":"#N/A"},{"$error":"#N/A"},{"$error":"#N/A"},{"$f":"HLOOKUP($AG77,Datenbank!$C$216:$I$232,EH$17,FALSE)","v":{"$error":"#REF!"}},{"$error":"#N/A"},{"$error":"#N/A"},{"$error":"#N/A"},{"$f":"HLOOKUP($AG77,Datenbank!$C$216:$I$232,EL$17,FALSE)","v":{"$error":"#REF!"}},{"$error":"#N/A"},{"$error":"#N/A"},{"$error":"#N/A"},{"$f":"HLOOKUP($AG77,Datenbank!$C$216:$I$232,EP$17,FALSE)","v":{"$error":"#REF!"}},{"$error":"#N/A"},{"$error":"#N/A"},{"$error":"#N/A"},{"$f":"HLOOKUP($AG77,Datenbank!$C$216:$I$232,ET$17,FALSE)","v":{"$error":"#REF!"}},{"$error":"#N/A"},{"$error":"#N/A"},{"$error":"#N/A"}]
[null,4799.8176953450429,4799.8176953450429,null,null,0,null,null,0,null,null,1167.1394461452023,10270.827126077782,0.88003174760182157,3789.4073697359586,{"$f":"Lastprofile!O78*Input!$B$19","v":0},{"$f":"O78*(1-Input!$B$19)","v":3789.4073697359586},{"$f":"IF(V78=0,0,$R$18-(Input!$B$11-Lastprofile!V78)/(Input!$B$11-Input!$B$12)*Input!$B$18)","v":0.3689486078598867},157.89197373899827,0.51108313974193487,5249.2465753424667,{"$f":"IF(Input!$B$11<W78,Input!$B$11,IF(Input!$B$13=\"Ja\",Lastprofile!W78,IF(Input!$B$12<Lastprofile!W78,W78,0)))","v":218.7186073059361},460.35212905294429,405.26178592110949,{"$f":"AC78*(1+Input!$B$20+Input!$B$21)","v":9726.2828621066274},{"$f":"AB78*Input!$B$21","v":197.293769594119},{"$f":"AB78*Input!$B$20","v":986.46884797059511},{"$f":"LARGE($AC$20:$AC$384,ROWS($AC$20:AC78))","v":9864.6884797059502},8684.1811268809161,1395.8050000000019,"2016-02-28",3.1333333333333333,"Sonntag",{"$f":"HLOOKUP($AG78,Datenbank!$C$216:$I$232,AH$17,FALSE)","v":0.94350000000000001},1.7303954134023671,1.6326280725451334,3884.3634315358731,{"$f":"HLOOKUP($AG78,Datenbank!$C$216:$I$232,AL$17,FALSE)","v":{"$error":"#REF!"}},{"$error":"#N/A"},{"$error":"#N/A"},{"$error":"#N/A"},{"$f":"HLOOKUP($AG78,Datenbank!$C$216:$I$232,AP$17,FALSE)","v":{"$error":"#REF!"}},{"$error":"#N/A"},{"$error":"#N/A"},{"$error":"#N/A"},{"$f":"HLOOKUP($AG78,Datenbank!$C$216:$I$232,AT$17,FALSE)","v":{"$error":"#REF!"}},{"$error":"#N/A"},{"$error":"#N/A"},{"$error":"#N/A"},{"$f":"HLOOKUP($AG78,Datenbank!$C$216:$I$232,AX$17,FALSE)","v":{"$error":"#REF!"}},{"$error":"#N/A"},{"$error":"#N/A"},{"$error":"#N/A"},{"$f":"HLOOKUP($AG78,Datenbank!$C$216:$I$232,BB$17,FALSE)","v":{"$error":"#REF!"}},{"$error":"#N/A"},{"$error":"#N/A"},{"$error":"#N/A"},{"$f":"HLOOKUP($AG78,Datenbank!$C$216:$I$232,BF$17,FALSE)","v":{"$error":"#REF!"}},{"$error":"#N/A"},{"$error":"#N/A"},{"$error":"#N/A"},{"$f":"HLOOKUP($AG78,Datenbank!$C$216:$I$232,BJ$17,FALSE)","v":{"$error":"#REF!"}},{"$error":"#N/A"},{"$error":"#N/A"},{"$error":"#N/A"},{"$f":"HLOOKUP($AG78,Datenbank!$C$216:$I$232,BN$17,FALSE)","v":{"$error":"#REF!"}},{"$error":"#N/A"},{"$error":"#N/A"},{"$error":"#N/A"},{"$f":"HLOOKUP($AG78,Datenbank!$C$216:$I$232,BR$17,FALSE)","v":{"$error":"#REF!"}},{"$error":"#N/A"},{"$error":"#N/A"},{"$error":"#N/A"},{"$f":"HLOOKUP($AG78,Datenbank!$C$216:$I$232,BV$17,FALSE)","v":{"$error":"#REF!"}},{"$error":"#N/A"},{"$error":"#N/A"},{"$error":"#N/A"},{"$f":"HLOOKUP($AG78,Datenbank!$C$216:$I$232,BZ$17,FALSE)","v":{"$error":"#REF!"}},{"$error":"#N/A"},{"$error":"#N/A"},{"$error":"#N/A"},{"$f":"HLOOKUP($AG78,Datenbank!$C$216:$I$232,CD$17,FALSE)","v":{"$error":"#REF!"}},{"$error":"#N/A"},{"$error":"#N/A"},{"$error":"#N/A"},{"$f":"HLOOKUP($AG78,Datenbank!$C$216:$I$232,CH$17,FALSE)","v":{"$error":"#REF!"}},{"$error":"#N/A"},{"$error":"#N/A"},{"$error":"#N/A"},{"$f":"HLOOKUP($AG78,Datenbank!$C$216:$I$232,CL$17,FALSE)","v":{"$error":"#REF!"}},{"$error":"#N/A"},{"$error":"#N/A"},{"$error":"#N/A"},{"$f":"HLOOKUP($AG78,Datenbank!$C$216:$I$232,CP$17,FALSE)","v":{"$error":"#REF!"}},{"$error":"#N/A"},{"$error":"#N/A"},{"$error":"#N/A"},{"$f":"HLOOKUP($AG78,Datenbank!$C$216:$I$232,CT$17,FALSE)","v":{"$error":"#REF!"}},{"$error":"#N/A"},{"$error":"#N/A"},{"$error":"#N/A"},{"$f":"HLOOKUP($AG78,Datenbank!$C$216:$I$232,CX$17,FALSE)","v":{"$error":"#REF!"}},{"$error":"#N/A"},{"$error":"#N/A"},{"$error":"#N/A"},{"$f":"HLOOKUP($AG78,Datenbank!$C$216:$I$232,DB$17,FALSE)","v":{"$error":"#REF!"}},{"$error":"#N/A"},{"$error":"#N/A"},{"$error":"#N/A"},{"$f":"HLOOKUP($AG78,Datenbank!$C$216:$I$232,DF$17,FALSE)","v":{"$error":"#REF!"}},{"$error":"#N/A"},{"$error":"#N/A"},{"$error":"#N/A"},{"$f":"HLOOKUP($AG78,Datenbank!$C$216:$I$232,DJ$17,FALSE)","v":{"$error":"#REF!"}},{"$error":"#N/A"},{"$error":"#N/A"},{"$error":"#N/A"},{"$f":"HLOOKUP($AG78,Datenbank!$C$216:$I$232,DN$17,FALSE)","v":{"$error":"#REF!"}},{"$error":"#N/A"},{"$error":"#N/A"},{"$error":"#N/A"},{"$f":"HLOOKUP($AG78,Datenbank!$C$216:$I$232,DR$17,FALSE)","v":{"$error":"#REF!"}},{"$error":"#N/A"},{"$error":"#N/A"},{"$error":"#N/A"},{"$f":"HLOOKUP($AG78,Datenbank!$C$216:$I$232,DV$17,FALSE)","v":{"$error":"#REF!"}},{"$error":"#N/A"},{"$error":"#N/A"},{"$error":"#N/A"},{"$f":"HLOOKUP($AG78,Datenbank!$C$216:$I$232,DZ$17,FALSE)","v":{"$error":"#REF!"}},{"$error":"#N/A"},{"$error":"#N/A"},{"$error":"#N/A"},{"$f":"HLOOKUP($AG78,Datenbank!$C$216:$I$232,ED$17,FALSE)","v":{"$error":"#REF!"}},{"$error":"#N/A"},{"$error":"#N/A"},{"$error":"#N/A"},{"$f":"HLOOKUP($AG78,Datenbank!$C$216:$I$232,EH$17,FALSE)","v":{"$error":"#REF!"}},{"$error":"#N/A"},{"$error":"#N/A"},{"$error":"#N/A"},{"$f":"HLOOKUP($AG78,Datenbank!$C$216:$I$232,EL$17,FALSE)","v":{"$error":"#REF!"}},{"$error":"#N/A"},{"$error":"#N/A"},{"$error":"#N/A"},{"$f":"HLOOKUP($AG78,Datenbank!$C$216:$I$232,EP$17,FALSE)","v":{"$error":"#REF!"}},{"$error":"#N/A"},{"$error":"#N/A"},{"$error":"#N/A"},{"$f":"HLOOKUP($AG78,Datenbank!$C$216:$I$232,ET$17,FALSE)","v":{"$error":"#REF!"}},{"$error":"#N/A"},{"$error":"#N/A"},{"$error":"#N/A"}]
[null,5648.7023225886469,5648.7023225886469,null,null,0,null,null,0,null,null,1167.1394461452023,10270.827126077782,0.88003174760182157,3789.4073697359586,{"$f":"Lastprofile!O79*Input!$B$19","v":0},{"$f":"O79*(1-Input!$B$19)","v":3789.4073697359586},{"$f":"IF(V79=0,0,$R$18-(Input!$B$11-Lastprofile!V79)/(Input!$B$11-Input!$B$12)*Input!$B$18)","v":0.3689486078598867},157.89197373899827,0.51108313974193487,5249.2465753424667,{"$f":"IF(Input!$B$11<W79,Input!$B$11,IF(Input!$B$13=\"Ja\",Lastprofile!W79,IF(Input!$B$12<Lastprofile!W79,W79,0)))","v":218.7186073059361},457.4676736959895,476.93544561267572,{"$f":"AC79*(1+Input!$B$20+Input!$B$21)","v":11446.450694704217},{"$f":"AB79*Input!$B$21","v":196.05757444113834},{"$f":"AB79*Input!$B$20","v":980.28787220569177},{"$f":"LARGE($AC$20:$AC$384,ROWS($AC$20:AC79))","v":9802.8787220569175},10220.045263128764,1419.8700000000019,"2016-03-01",2.3666666666666667,"Dienstag",{"$f":"HLOOKUP($AG79,Datenbank!$C$216:$I$232,AH$17,FALSE)","v":1.0523},1.8258774945686074,1.9213708875345457,4571.3429405401175,{"$f":"HLOOKUP($AG79,Datenbank!$C$216:$I$232,AL$17,FALSE)","v":{"$error":"#REF!"}},{"$error":"#N/A"},{"$error":"#N/A"},{"$error":"#N/A"},{"$f":"HLOOKUP($AG79,Datenbank!$C$216:$I$232,AP$17,FALSE)","v":{"$error":"#REF!"}},{"$error":"#N/A"},{"$error":"#N/A"},{"$error":"#N/A"},{"$f":"HLOOKUP($AG79,Datenbank!$C$216:$I$232,AT$17,FALSE)","v":{"$error":"#REF!"}},{"$error":"#N/A"},{"$error":"#N/A"},{"$error":"#N/A"},{"$f":"HLOOKUP($AG79,Datenbank!$C$216:$I$232,AX$17,FALSE)","v":{"$error":"#REF!"}},{"$error":"#N/A"},{"$error":"#N/A"},{"$error":"#N/A"},{"$f":"HLOOKUP($AG79,Datenbank!$C$216:$I$232,BB$17,FALSE)","v":{"$error":"#REF!"}},{"$error":"#N/A"},{"$error":"#N/A"},{"$error":"#N/A"},{"$f":"HLOOKUP($AG79,Datenbank!$C$216:$I$232,BF$17,FALSE)","v":{"$error":"#REF!"}},{"$error":"#N/A"},{"$error":"#N/A"},{"$error":"#N/A"},{"$f":"HLOOKUP($AG79,Datenbank!$C$216:$I$232,BJ$17,FALSE)","v":{"$error":"#REF!"}},{"$error":"#N/A"},{"$error":"#N/A"},{"$error":"#N/A"},{"$f":"HLOOKUP($AG79,Datenbank!$C$216:$I$232,BN$17,FALSE)","v":{"$error":"#REF!"}},{"$error":"#N/A"},{"$error":"#N/A"},{"$error":"#N/A"},{"$f":"HLOOKUP($AG79,Datenbank!$C$216:$I$232,BR$17,FALSE)","v":{"$error":"#REF!"}},{"$error":"#N/A"},{"$error":"#N/A"},{"$error":"#N/A"},{"$f":"HLOOKUP($AG79,Datenbank!$C$216:$I$232,BV$17,FALSE)","v":{"$error":"#REF!"}},{"$error":"#N/A"},{"$error":"#N/A"},{"$error":"#N/A"},{"$f":"HLOOKUP($AG79,Datenbank!$C$216:$I$232,BZ$17,FALSE)","v":{"$error":"#REF!"}},{"$error":"#N/A"},{"$error":"#N/A"},{"$error":"#N/A"},{"$f":"HLOOKUP($AG79,Datenbank!$C$216:$I$232,CD$17,FALSE)","v":{"$error":"#REF!"}},{"$error":"#N/A"},{"$error":"#N/A"},{"$error":"#N/A"},{"$f":"HLOOKUP($AG79,Datenbank!$C$216:$I$232,CH$17,FALSE)","v":{"$error":"#REF!"}},{"$error":"#N/A"},{"$error":"#N/A"},{"$error":"#N/A"},{"$f":"HLOOKUP($AG79,Datenbank!$C$216:$I$232,CL$17,FALSE)","v":{"$error":"#REF!"}},{"$error":"#N/A"},{"$error":"#N/A"},{"$error":"#N/A"},{"$f":"HLOOKUP($AG79,Datenbank!$C$216:$I$232,CP$17,FALSE)","v":{"$error":"#REF!"}},{"$error":"#N/A"},{"$error":"#N/A"},{"$error":"#N/A"},{"$f":"HLOOKUP($AG79,Datenbank!$C$216:$I$232,CT$17,FALSE)","v":{"$error":"#REF!"}},{"$error":"#N/A"},{"$error":"#N/A"},{"$error":"#N/A"},{"$f":"HLOOKUP($AG79,Datenbank!$C$216:$I$232,CX$17,FALSE)","v":{"$error":"#REF!"}},{"$error":"#N/A"},{"$error":"#N/A"},{"$error":"#N/A"},{"$f":"HLOOKUP($AG79,Datenbank!$C$216:$I$232,DB$17,FALSE)","v":{"$error":"#REF!"}},{"$error":"#N/A"},{"$error":"#N/A"},{"$error":"#N/A"},{"$f":"HLOOKUP($AG79,Datenbank!$C$216:$I$232,DF$17,FALSE)","v":{"$error":"#REF!"}},{"$error":"#N/A"},{"$error":"#N/A"},{"$error":"#N/A"},{"$f":"HLOOKUP($AG79,Datenbank!$C$216:$I$232,DJ$17,FALSE)","v":{"$error":"#REF!"}},{"$error":"#N/A"},{"$error":"#N/A"},{"$error":"#N/A"},{"$f":"HLOOKUP($AG79,Datenbank!$C$216:$I$232,DN$17,FALSE)","v":{"$error":"#REF!"}},{"$error":"#N/A"},{"$error":"#N/A"},{"$error":"#N/A"},{"$f":"HLOOKUP($AG79,Datenbank!$C$216:$I$232,DR$17,FALSE)","v":{"$error":"#REF!"}},{"$error":"#N/A"},{"$error":"#N/A"},{"$error":"#N/A"},{"$f":"HLOOKUP($AG79,Datenbank!$C$216:$I$232,DV$17,FALSE)","v":{"$error":"#REF!"}},{"$error":"#N/A"},{"$error":"#N/A"},{"$error":"#N/A"},{"$f":"HLOOKUP($AG79,Datenbank!$C$216:$I$232,DZ$17,FALSE)","v":{"$error":"#REF!"}},{"$error":"#N/A"},{"$error":"#N/A"},{"$error":"#N/A"},{"$f":"HLOOKUP($AG79,Datenbank!$C$216:$I$232,ED$17,FALSE)","v":{"$error":"#REF!"}},{"$error":"#N/A"},{"$error":"#N/A"},{"$error":"#N/A"},{"$f":"HLOOKUP($AG79,Datenbank!$C$216:$I$232,EH$17,FALSE)","v":{"$error":"#REF!"}},{"$error":"#N/A"},{"$error":"#N/A"},{"$error":"#N/A"},{"$f":"HLOOKUP($AG79,Datenbank!$C$216:$I$232,EL$17,FALSE)","v":{"$error":"#REF!"}},{"$error":"#N/A"},{"$error":"#N/A"},{"$error":"#N/A"},{"$f":"HLOOKUP($AG79,Datenbank!$C$216:$I$232,EP$17,FALSE)","v":{"$error":"#REF!"}},{"$error":"#N/A"},{"$error":"#N/A"},{"$error":"#N/A"},{"$f":"HLOOKUP($AG79,Datenbank!$C$216:$I$232,ET$17,FALSE)","v":{"$error":"#REF!"}},{"$error":"#N/A"},{"$error":"#N/A"},{"$error":"#N/A"}]
[null,5608.9794325504863,5608.9794325504863,null,null,0,null,null,0,null,null,1167.1394461452023,10270.827126077782,0.88003174760182157,3789.4073697359586,{"$f":"Lastprofile!O80*Input!$B$19","v":0},{"$f":"O80*(1-Input!$B$19)","v":3789.4073697359586},{"$f":"IF(V80=0,0,$R$18-(Input!$B$11-Lastprofile!V80)/(Input!$B$11-Input!$B$12)*Input!$B$18)","v":0.3689486078598867},157.89197373899827,0.51108313974193487,5249.2465753424667,{"$f":"IF(Input!$B$11<W80,Input!$B$11,IF(Input!$B$13=\"Ja\",Lastprofile!W80,IF(Input!$B$12<Lastprofile!W80,W80,0)))","v":218.7186073059361},456.62704471670753,473.58153294752907,{"$f":"AC80*(1+Input!$B$20+Input!$B$21)","v":11365.956790740698},{"$f":"AB80*Input!$B$21","v":195.69730487858891},{"$f":"AB80*Input!$B$20","v":978.4865243929446},{"$f":"LARGE($AC$20:$AC$384,ROWS($AC$20:AC80))","v":9784.8652439294456},10148.175706018479,1443.935000000002,"2016-03-02",2.3666666666666667,"Mittwoch",{"$f":"HLOOKUP($AG80,Datenbank!$C$216:$I$232,AH$17,FALSE)","v":1.0448999999999999},1.8258774945686074,1.9078593940747377,4539.1962734679928,{"$f":"HLOOKUP($AG80,Datenbank!$C$216:$I$232,AL$17,FALSE)","v":{"$error":"#REF!"}},{"$error":"#N/A"},{"$error":"#N/A"},{"$error":"#N/A"},{"$f":"HLOOKUP($AG80,Datenbank!$C$216:$I$232,AP$17,FALSE)","v":{"$error":"#REF!"}},{"$error":"#N/A"},{"$error":"#N/A"},{"$error":"#N/A"},{"$f":"HLOOKUP($AG80,Datenbank!$C$216:$I$232,AT$17,FALSE)","v":{"$error":"#REF!"}},{"$error":"#N/A"},{"$error":"#N/A"},{"$error":"#N/A"},{"$f":"HLOOKUP($AG80,Datenbank!$C$216:$I$232,AX$17,FALSE)","v":{"$error":"#REF!"}},{"$error":"#N/A"},{"$error":"#N/A"},{"$error":"#N/A"},{"$f":"HLOOKUP($AG80,Datenbank!$C$216:$I$232,BB$17,FALSE)","v":{"$error":"#REF!"}},{"$error":"#N/A"},{"$error":"#N/A"},{"$error":"#N/A"},{"$f":"HLOOKUP($AG80,Datenbank!$C$216:$I$232,BF$17,FALSE)","v":{"$error":"#REF!"}},{"$error":"#N/A"},{"$error":"#N/A"},{"$error":"#N/A"},{"$f":"HLOOKUP($AG80,Datenbank!$C$216:$I$232,BJ$17,FALSE)","v":{"$error":"#REF!"}},{"$error":"#N/A"},{"$error":"#N/A"},{"$error":"#N/A"},{"$f":"HLOOKUP($AG80,Datenbank!$C$216:$I$232,BN$17,FALSE)","v":{"$error":"#REF!"}},{"$error":"#N/A"},{"$error":"#N/A"},{"$error":"#N/A"},{"$f":"HLOOKUP($AG80,Datenbank!$C$216:$I$232,BR$17,FALSE)","v":{"$error":"#REF!"}},{"$error":"#N/A"},{"$error":"#N/A"},{"$error":"#N/A"},{"$f":"HLOOKUP($AG80,Datenbank!$C$216:$I$232,BV$17,FALSE)","v":{"$error":"#REF!"}},{"$error":"#N/A"},{"$error":"#N/A"},{"$error":"#N/A"},{"$f":"HLOOKUP($AG80,Datenbank!$C$216:$I$232,BZ$17,FALSE)","v":{"$error":"#REF!"}},{"$error":"#N/A"},{"$error":"#N/A"},{"$error":"#N/A"},{"$f":"HLOOKUP($AG80,Datenbank!$C$216:$I$232,CD$17,FALSE)","v":{"$error":"#REF!"}},{"$error":"#N/A"},{"$error":"#N/A"},{"$error":"#N/A"},{"$f":"HLOOKUP($AG80,Datenbank!$C$216:$I$232,CH$17,FALSE)","v":{"$error":"#REF!"}},{"$error":"#N/A"},{"$error":"#N/A"},{"$error":"#N/A"},{"$f":"HLOOKUP($AG80,Datenbank!$C$216:$I$232,CL$17,FALSE)","v":{"$error":"#REF!"}},{"$error":"#N/A"},{"$error":"#N/A"},{"$error":"#N/A"},{"$f":"HLOOKUP($AG80,Datenbank!$C$216:$I$232,CP$17,FALSE)","v":{"$error":"#REF!"}},{"$error":"#N/A"},{"$error":"#N/A"},{"$error":"#N/A"},{"$f":"HLOOKUP($AG80,Datenbank!$C$216:$I$232,CT$17,FALSE)","v":{"$error":"#REF!"}},{"$error":"#N/A"},{"$error":"#N/A"},{"$error":"#N/A"},{"$f":"HLOOKUP($AG80,Datenbank!$C$216:$I$232,CX$17,FALSE)","v":{"$error":"#REF!"}},{"$error":"#N/A"},{"$error":"#N/A"},{"$error":"#N/A"},{"$f":"HLOOKUP($AG80,Datenbank!$C$216:$I$232,DB$17,FALSE)","v":{"$error":"#REF!"}},{"$error":"#N/A"},{"$error":"#N/A"},{"$error":"#N/A"},{"$f":"HLOOKUP($AG80,Datenbank!$C$216:$I$232,DF$17,FALSE)","v":{"$error":"#REF!"}},{"$error":"#N/A"},{"$error":"#N/A"},{"$error":"#N/A"},{"$f":"HLOOKUP($AG80,Datenbank!$C$216:$I$232,DJ$17,FALSE)","v":{"$error":"#REF!"}},{"$error":"#N/A"},{"$error":"#N/A"},{"$error":"#N/A"},{"$f":"HLOOKUP($AG80,Datenbank!$C$216:$I$232,DN$17,FALSE)","v":{"$error":"#REF!"}},{"$error":"#N/A"},{"$error":"#N/A"},{"$error":"#N/A"},{"$f":"HLOOKUP($AG80,Datenbank!$C$216:$I$232,DR$17,FALSE)","v":{"$error":"#REF!"}},{"$error":"#N/A"},{"$error":"#N/A"},{"$error":"#N/A"},{"$f":"HLOOKUP($AG80,Datenbank!$C$216:$I$232,DV$17,FALSE)","v":{"$error":"#REF!"}},{"$error":"#N/A"},{"$error":"#N/A"},{"$error":"#N/A"},{"$f":"HLOOKUP($AG80,Datenbank!$C$216:$I$232,DZ$17,FALSE)","v":{"$error":"#REF!"}},{"$error":"#N/A"},{"$error":"#N/A"},{"$error":"#N/A"},{"$f":"HLOOKUP($AG80,Datenbank!$C$216:$I$232,ED$17,FALSE)","v":{"$error":"#REF!"}},{"$error":"#N/A"},{"$error":"#N/A"},{"$error":"#N/A"},{"$f":"HLOOKUP($AG80,Datenbank!$C$216:$I$232,EH$17,FALSE)","v":{"$error":"#REF!"}},{"$error":"#N/A"},{"$error":"#N/A"},{"$error":"#N/A"},{"$f":"HLOOKUP($AG80,Datenbank!$C$216:$I$232,EL$17,FALSE)","v":{"$error":"#REF!"}},{"$error":"#N/A"},{"$error":"#N/A"},{"$error":"#N/A"},{"$f":"HLOOKUP($AG80,Datenbank!$C$216:$I$232,EP$17,FALSE)","v":{"$error":"#REF!"}},{"$error":"#N/A"},{"$error":"#N/A"},{"$error":"#N/A"},{"$f":"HLOOKUP($AG80,Datenbank!$C$216:$I$232,ET$17,FALSE)","v":{"$error":"#REF!"}},{"$error":"#N/A"},{"$error":"#N/A"},{"$error":"#N/A"}]
[null,5633.1352440601795,5633.1352440601795,null,null,0,null,null,0,null,null,1167.1394461452023,10270.827126077782,0.88003174760182157,3789.4073697359586,{"$f":"Lastprofile!O81*Input!$B$19","v":0},{"$f":"O81*(1-Input!$B$19)","v":3789.4073697359586},{"$f":"IF(V81=0,0,$R$18-(Input!$B$11-Lastprofile!V81)/(Input!$B$11-Input!$B$12)*Input!$B$18)","v":0.3689486078598867},157.89197373899827,0.51108313974193487,5249.2465753424667,{"$f":"IF(Input!$B$11<W81,Input!$B$11,IF(Input!$B$13=\"Ja\",Lastprofile!W81,IF(Input!$B$12<Lastprofile!W81,W81,0)))","v":218.7186073059361},456.42153078314232,475.62107443309128,{"$f":"AC81*(1+Input!$B$20+Input!$B$21)","v":11414.905786394191},{"$f":"AB81*Input!$B$21","v":195.60922747848957},{"$f":"AB81*Input!$B$20","v":978.0461373924478},{"$f":"LARGE($AC$20:$AC$384,ROWS($AC$20:AC81))","v":9780.4613739244778},10191.880166423383,1468.000000000002,"2016-03-03",2.3666666666666667,"Donnerstag",{"$f":"HLOOKUP($AG81,Datenbank!$C$216:$I$232,AH$17,FALSE)","v":1.0494000000000001},1.8258774945686074,1.9160758428002969,4558.7449223632038,{"$f":"HLOOKUP($AG81,Datenbank!$C$216:$I$232,AL$17,FALSE)","v":{"$error":"#REF!"}},{"$error":"#N/A"},{"$error":"#N/A"},{"$error":"#N/A"},{"$f":"HLOOKUP($AG81,Datenbank!$C$216:$I$232,AP$17,FALSE)","v":{"$error":"#REF!"}},{"$error":"#N/A"},{"$error":"#N/A"},{"$error":"#N/A"},{"$f":"HLOOKUP($AG81,Datenbank!$C$216:$I$232,AT$17,FALSE)","v":{"$error":"#REF!"}},{"$error":"#N/A"},{"$error":"#N/A"},{"$error":"#N/A"},{"$f":"HLOOKUP($AG81,Datenbank!$C$216:$I$232,AX$17,FALSE)","v":{"$error":"#REF!"}},{"$error":"#N/A"},{"$error":"#N/A"},{"$error":"#N/A"},{"$f":"HLOOKUP($AG81,Datenbank!$C$216:$I$232,BB$17,FALSE)","v":{"$error":"#REF!"}},{"$error":"#N/A"},{"$error":"#N/A"},{"$error":"#N/A"},{"$f":"HLOOKUP($AG81,Datenbank!$C$216:$I$232,BF$17,FALSE)","v":{"$error":"#REF!"}},{"$error":"#N/A"},{"$error":"#N/A"},{"$error":"#N/A"},{"$f":"HLOOKUP($AG81,Datenbank!$C$216:$I$232,BJ$17,FALSE)","v":{"$error":"#REF!"}},{"$error":"#N/A"},{"$error":"#N/A"},{"$error":"#N/A"},{"$f":"HLOOKUP($AG81,Datenbank!$C$216:$I$232,BN$17,FALSE)","v":{"$error":"#REF!"}},{"$error":"#N/A"},{"$error":"#N/A"},{"$error":"#N/A"},{"$f":"HLOOKUP($AG81,Datenbank!$C$216:$I$232,BR$17,FALSE)","v":{"$error":"#REF!"}},{"$error":"#N/A"},{"$error":"#N/A"},{"$error":"#N/A"},{"$f":"HLOOKUP($AG81,Datenbank!$C$216:$I$232,BV$17,FALSE)","v":{"$error":"#REF!"}},{"$error":"#N/A"},{"$error":"#N/A"},{"$error":"#N/A"},{"$f":"HLOOKUP($AG81,Datenbank!$C$216:$I$232,BZ$17,FALSE)","v":{"$error":"#REF!"}},{"$error":"#N/A"},{"$error":"#N/A"},{"$error":"#N/A"},{"$f":"HLOOKUP($AG81,Datenbank!$C$216:$I$232,CD$17,FALSE)","v":{"$error":"#REF!"}},{"$error":"#N/A"},{"$error":"#N/A"},{"$error":"#N/A"},{"$f":"HLOOKUP($AG81,Datenbank!$C$216:$I$232,CH$17,FALSE)","v":{"$error":"#REF!"}},{"$error":"#N/A"},{"$error":"#N/A"},{"$error":"#N/A"},{"$f":"HLOOKUP($AG81,Datenbank!$C$216:$I$232,CL$17,FALSE)","v":{"$error":"#REF!"}},{"$error":"#N/A"},{"$error":"#N/A"},{"$error":"#N/A"},{"$f":"HLOOKUP($AG81,Datenbank!$C$216:$I$232,CP$17,FALSE)","v":{"$error":"#REF!"}},{"$error":"#N/A"},{"$error":"#N/A"},{"$error":"#N/A"},{"$f":"HLOOKUP($AG81,Datenbank!$C$216:$I$232,CT$17,FALSE)","v":{"$error":"#REF!"}},{"$error":"#N/A"},{"$error":"#N/A"},{"$error":"#N/A"},{"$f":"HLOOKUP($AG81,Datenbank!$C$216:$I$232,CX$17,FALSE)","v":{"$error":"#REF!"}},{"$error":"#N/A"},{"$error":"#N/A"},{"$error":"#N/A"},{"$f":"HLOOKUP($AG81,Datenbank!$C$216:$I$232,DB$17,FALSE)","v":{"$error":"#REF!"}},{"$error":"#N/A"},{"$error":"#N/A"},{"$error":"#N/A"},{"$f":"HLOOKUP($AG81,Datenbank!$C$216:$I$232,DF$17,FALSE)","v":{"$error":"#REF!"}},{"$error":"#N/A"},{"$error":"#N/A"},{"$error":"#N/A"},{"$f":"HLOOKUP($AG81,Datenbank!$C$216:$I$232,DJ$17,FALSE)","v":{"$error":"#REF!"}},{"$error":"#N/A"},{"$error":"#N/A"},{"$error":"#N/A"},{"$f":"HLOOKUP($AG81,Datenbank!$C$216:$I$232,DN$17,FALSE)","v":{"$error":"#REF!"}},{"$error":"#N/A"},{"$error":"#N/A"},{"$error":"#N/A"},{"$f":"HLOOKUP($AG81,Datenbank!$C$216:$I$232,DR$17,FALSE)","v":{"$error":"#REF!"}},{"$error":"#N/A"},{"$error":"#N/A"},{"$error":"#N/A"},{"$f":"HLOOKUP($AG81,Datenbank!$C$216:$I$232,DV$17,FALSE)","v":{"$error":"#REF!"}},{"$error":"#N/A"},{"$error":"#N/A"},{"$error":"#N/A"},{"$f":"HLOOKUP($AG81,Datenbank!$C$216:$I$232,DZ$17,FALSE)","v":{"$error":"#REF!"}},{"$error":"#N/A"},{"$error":"#N/A"},{"$error":"#N/A"},{"$f":"HLOOKUP($AG81,Datenbank!$C$216:$I$232,ED$17,FALSE)","v":{"$error":"#REF!"}},{"$error":"#N/A"},{"$error":"#N/A"},{"$error":"#N/A"},{"$f":"HLOOKUP($AG81,Datenbank!$C$216:$I$232,EH$17,FALSE)","v":{"$error":"#REF!"}},{"$error":"#N/A"},{"$error":"#N/A"},{"$error":"#N/A"},{"$f":"HLOOKUP($AG81,Datenbank!$C$216:$I$232,EL$17,FALSE)","v":{"$error":"#REF!"}},{"$error":"#N/A"},{"$error":"#N/A"},{"$error":"#N/A"},{"$f":"HLOOKUP($AG81,Datenbank!$C$216:$I$232,EP$17,FALSE)","v":{"$error":"#REF!"}},{"$error":"#N/A"},{"$error":"#N/A"},{"$error":"#N/A"},{"$f":"HLOOKUP($AG81,Datenbank!$C$216:$I$232,ET$17,FALSE)","v":{"$error":"#REF!"}},{"$error":"#N/A"},{"$error":"#N/A"},{"$error":"#N/A"}]
[null,5282.664978138806,5282.664978138806,null,null,0,null,null,0,null,null,1167.1394461452023,10270.827126077782,0.88003174760182157,3789.4073697359586,{"$f":"Lastprofile!O82*Input!$B$19","v":0},{"$f":"O82*(1-Input!$B$19)","v":3789.4073697359586},{"$f":"IF(V82=0,0,$R$18-(Input!$B$11-Lastprofile!V82)/(Input!$B$11-Input!$B$12)*Input!$B$18)","v":0.3689486078598867},157.89197373899827,0.51108313974193487,5249.2465753424667,{"$f":"IF(Input!$B$11<W82,Input!$B$11,IF(Input!$B$13=\"Ja\",Lastprofile!W82,IF(Input!$B$12<Lastprofile!W82,W82,0)))","v":218.7186073059361},453.2197468296493,446.02990766496845,{"$f":"AC82*(1+Input!$B$20+Input!$B$21)","v":10704.717783959242},{"$f":"AB82*Input!$B$21","v":194.23703435556399},{"$f":"AB82*Input!$B$20","v":971.18517177781996},{"$f":"LARGE($AC$20:$AC$384,ROWS($AC$20:AC82))","v":9711.8517177781996},9557.7837356778946,1492.0650000000021,"2016-03-04",2.4333333333333336,"Freitag",{"$f":"HLOOKUP($AG82,Datenbank!$C$216:$I$232,AH$17,FALSE)","v":0.98850000000000005},1.8177699203586035,1.7968655662744797,4275.1187575390886,{"$f":"HLOOKUP($AG82,Datenbank!$C$216:$I$232,AL$17,FALSE)","v":{"$error":"#REF!"}},{"$error":"#N/A"},{"$error":"#N/A"},{"$error":"#N/A"},{"$f":"HLOOKUP($AG82,Datenbank!$C$216:$I$232,AP$17,FALSE)","v":{"$error":"#REF!"}},{"$error":"#N/A"},{"$error":"#N/A"},{"$error":"#N/A"},{"$f":"HLOOKUP($AG82,Datenbank!$C$216:$I$232,AT$17,FALSE)","v":{"$error":"#REF!"}},{"$error":"#N/A"},{"$error":"#N/A"},{"$error":"#N/A"},{"$f":"HLOOKUP($AG82,Datenbank!$C$216:$I$232,AX$17,FALSE)","v":{"$error":"#REF!"}},{"$error":"#N/A"},{"$error":"#N/A"},{"$error":"#N/A"},{"$f":"HLOOKUP($AG82,Datenbank!$C$216:$I$232,BB$17,FALSE)","v":{"$error":"#REF!"}},{"$error":"#N/A"},{"$error":"#N/A"},{"$error":"#N/A"},{"$f":"HLOOKUP($AG82,Datenbank!$C$216:$I$232,BF$17,FALSE)","v":{"$error":"#REF!"}},{"$error":"#N/A"},{"$error":"#N/A"},{"$error":"#N/A"},{"$f":"HLOOKUP($AG82,Datenbank!$C$216:$I$232,BJ$17,FALSE)","v":{"$error":"#REF!"}},{"$error":"#N/A"},{"$error":"#N/A"},{"$error":"#N/A"},{"$f":"HLOOKUP($AG82,Datenbank!$C$216:$I$232,BN$17,FALSE)","v":{"$error":"#REF!"}},{"$error":"#N/A"},{"$error":"#N/A"},{"$error":"#N/A"},{"$f":"HLOOKUP($AG82,Datenbank!$C$216:$I$232,BR$17,FALSE)","v":{"$error":"#REF!"}},{"$error":"#N/A"},{"$error":"#N/A"},{"$error":"#N/A"},{"$f":"HLOOKUP($AG82,Datenbank!$C$216:$I$232,BV$17,FALSE)","v":{"$error":"#REF!"}},{"$error":"#N/A"},{"$error":"#N/A"},{"$error":"#N/A"},{"$f":"HLOOKUP($AG82,Datenbank!$C$216:$I$232,BZ$17,FALSE)","v":{"$error":"#REF!"}},{"$error":"#N/A"},{"$error":"#N/A"},{"$error":"#N/A"},{"$f":"HLOOKUP($AG82,Datenbank!$C$216:$I$232,CD$17,FALSE)","v":{"$error":"#REF!"}},{"$error":"#N/A"},{"$error":"#N/A"},{"$error":"#N/A"},{"$f":"HLOOKUP($AG82,Datenbank!$C$216:$I$232,CH$17,FALSE)","v":{"$error":"#REF!"}},{"$error":"#N/A"},{"$error":"#N/A"},{"$error":"#N/A"},{"$f":"HLOOKUP($AG82,Datenbank!$C$216:$I$232,CL$17,FALSE)","v":{"$error":"#REF!"}},{"$error":"#N/A"},{"$error":"#N/A"},{"$error":"#N/A"},{"$f":"HLOOKUP($AG82,Datenbank!$C$216:$I$232,CP$17,FALSE)","v":{"$error":"#REF!"}},{"$error":"#N/A"},{"$error":"#N/A"},{"$error":"#N/A"},{"$f":"HLOOKUP($AG82,Datenbank!$C$216:$I$232,CT$17,FALSE)","v":{"$error":"#REF!"}},{"$error":"#N/A"},{"$error":"#N/A"},{"$error":"#N/A"},{"$f":"HLOOKUP($AG82,Datenbank!$C$216:$I$232,CX$17,FALSE)","v":{"$error":"#REF!"}},{"$error":"#N/A"},{"$error":"#N/A"},{"$error":"#N/A"},{"$f":"HLOOKUP($AG82,Datenbank!$C$216:$I$232,DB$17,FALSE)","v":{"$error":"#REF!"}},{"$error":"#N/A"},{"$error":"#N/A"},{"$error":"#N/A"},{"$f":"HLOOKUP($AG82,Datenbank!$C$216:$I$232,DF$17,FALSE)","v":{"$error":"#REF!"}},{"$error":"#N/A"},{"$error":"#N/A"},{"$error":"#N/A"},{"$f":"HLOOKUP($AG82,Datenbank!$C$216:$I$232,DJ$17,FALSE)","v":{"$error":"#REF!"}},{"$error":"#N/A"},{"$error":"#N/A"},{"$error":"#N/A"},{"$f":"HLOOKUP($AG82,Datenbank!$C$216:$I$232,DN$17,FALSE)","v":{"$error":"#REF!"}},{"$error":"#N/A"},{"$error":"#N/A"},{"$error":"#N/A"},{"$f":"HLOOKUP($AG82,Datenbank!$C$216:$I$232,DR$17,FALSE)","v":{"$error":"#REF!"}},{"$error":"#N/A"},{"$error":"#N/A"},{"$error":"#N/A"},{"$f":"HLOOKUP($AG82,Datenbank!$C$216:$I$232,DV$17,FALSE)","v":{"$error":"#REF!"}},{"$error":"#N/A"},{"$error":"#N/A"},{"$error":"#N/A"},{"$f":"HLOOKUP($AG82,Datenbank!$C$216:$I$232,DZ$17,FALSE)","v":{"$error":"#REF!"}},{"$error":"#N/A"},{"$error":"#N/A"},{"$error":"#N/A"},{"$f":"HLOOKUP($AG82,Datenbank!$C$216:$I$232,ED$17,FALSE)","v":{"$error":"#REF!"}},{"$error":"#N/A"},{"$error":"#N/A"},{"$error":"#N/A"},{"$f":"HLOOKUP($AG82,Datenbank!$C$216:$I$232,EH$17,FALSE)","v":{"$error":"#REF!"}},{"$error":"#N/A"},{"$error":"#N/A"},{"$error":"#N/A"},{"$f":"HLOOKUP($AG82,Datenbank!$C$216:$I$232,EL$17,FALSE)","v":{"$error":"#REF!"}},{"$error":"#N/A"},{"$error":"#N/A"},{"$error":"#N/A"},{"$f":"HLOOKUP($AG82,Datenbank!$C$216:$I$232,EP$17,FALSE)","v":{"$error":"#REF!"}},{"$error":"#N/A"},{"$error":"#N/A"},{"$error":"#N/A"},{"$f":"HLOOKUP($AG82,Datenbank!$C$216:$I$232,ET$17,FALSE)","v":{"$error":"#REF!"}},{"$error":"#N/A"},{"$error":"#N/A"},{"$error":"#N/A"}]
[null,4406.6981931626033,4406.6981931626033,null,null,0,null,null,0,null,null,1167.1394461452023,10270.827126077782,0.88003174760182157,3789.4073697359586,{"$f":"Lastprofile!O83*Input!$B$19","v":0},{"$f":"O83*(1-Input!$B$19)","v":3789.4073697359586},{"$f":"IF(V83=0,0,$R$18-(Input!$B$11-Lastprofile!V83)/(Input!$B$11-Input!$B$12)*Input!$B$18)","v":0.3689486078598867},157.89197373899827,0.51108313974193487,5249.2465753424667,{"$f":"IF(Input!$B$11<W83,Input!$B$11,IF(Input!$B$13=\"Ja\",Lastprofile!W83,IF(Input!$B$12<Lastprofile!W83,W83,0)))","v":218.7186073059361},450.07138707541844,372.06962704195433,{"$f":"AC83*(1+Input!$B$20+Input!$B$21)","v":8929.6710490069036},{"$f":"AB83*Input!$B$21","v":192.8877373180365},{"$f":"AB83*Input!$B$20","v":964.43868659018244},{"$f":"LARGE($AC$20:$AC$384,ROWS($AC$20:AC83))","v":9644.3868659018244},7972.9205794704494,1516.1300000000022,"2016-03-05",3.4333333333333336,"Samstag",{"$f":"HLOOKUP($AG83,Datenbank!$C$216:$I$232,AH$17,FALSE)","v":0.88600000000000001},1.6917730520668781,1.4989109241312539,3566.2223863078461,{"$f":"HLOOKUP($AG83,Datenbank!$C$216:$I$232,AL$17,FALSE)","v":{"$error":"#REF!"}},{"$error":"#N/A"},{"$error":"#N/A"},{"$error":"#N/A"},{"$f":"HLOOKUP($AG83,Datenbank!$C$216:$I$232,AP$17,FALSE)","v":{"$error":"#REF!"}},{"$error":"#N/A"},{"$error":"#N/A"},{"$error":"#N/A"},{"$f":"HLOOKUP($AG83,Datenbank!$C$216:$I$232,AT$17,FALSE)","v":{"$error":"#REF!"}},{"$error":"#N/A"},{"$error":"#N/A"},{"$error":"#N/A"},{"$f":"HLOOKUP($AG83,Datenbank!$C$216:$I$232,AX$17,FALSE)","v":{"$error":"#REF!"}},{"$error":"#N/A"},{"$error":"#N/A"},{"$error":"#N/A"},{"$f":"HLOOKUP($AG83,Datenbank!$C$216:$I$232,BB$17,FALSE)","v":{"$error":"#REF!"}},{"$error":"#N/A"},{"$error":"#N/A"},{"$error":"#N/A"},{"$f":"HLOOKUP($AG83,Datenbank!$C$216:$I$232,BF$17,FALSE)","v":{"$error":"#REF!"}},{"$error":"#N/A"},{"$error":"#N/A"},{"$error":"#N/A"},{"$f":"HLOOKUP($AG83,Datenbank!$C$216:$I$232,BJ$17,FALSE)","v":{"$error":"#REF!"}},{"$error":"#N/A"},{"$error":"#N/A"},{"$error":"#N/A"},{"$f":"HLOOKUP($AG83,Datenbank!$C$216:$I$232,BN$17,FALSE)","v":{"$error":"#REF!"}},{"$error":"#N/A"},{"$error":"#N/A"},{"$error":"#N/A"},{"$f":"HLOOKUP($AG83,Datenbank!$C$216:$I$232,BR$17,FALSE)","v":{"$error":"#REF!"}},{"$error":"#N/A"},{"$error":"#N/A"},{"$error":"#N/A"},{"$f":"HLOOKUP($AG83,Datenbank!$C$216:$I$232,BV$17,FALSE)","v":{"$error":"#REF!"}},{"$error":"#N/A"},{"$error":"#N/A"},{"$error":"#N/A"},{"$f":"HLOOKUP($AG83,Datenbank!$C$216:$I$232,BZ$17,FALSE)","v":{"$error":"#REF!"}},{"$error":"#N/A"},{"$error":"#N/A"},{"$error":"#N/A"},{"$f":"HLOOKUP($AG83,Datenbank!$C$216:$I$232,CD$17,FALSE)","v":{"$error":"#REF!"}},{"$error":"#N/A"},{"$error":"#N/A"},{"$error":"#N/A"},{"$f":"HLOOKUP($AG83,Datenbank!$C$216:$I$232,CH$17,FALSE)","v":{"$error":"#REF!"}},{"$error":"#N/A"},{"$error":"#N/A"},{"$error":"#N/A"},{"$f":"HLOOKUP($AG83,Datenbank!$C$216:$I$232,CL$17,FALSE)","v":{"$error":"#REF!"}},{"$error":"#N/A"},{"$error":"#N/A"},{"$error":"#N/A"},{"$f":"HLOOKUP($AG83,Datenbank!$C$216:$I$232,CP$17,FALSE)","v":{"$error":"#REF!"}},{"$error":"#N/A"},{"$error":"#N/A"},{"$error":"#N/A"},{"$f":"HLOOKUP($AG83,Datenbank!$C$216:$I$232,CT$17,FALSE)","v":{"$error":"#REF!"}},{"$error":"#N/A"},{"$error":"#N/A"},{"$error":"#N/A"},{"$f":"HLOOKUP($AG83,Datenbank!$C$216:$I$232,CX$17,FALSE)","v":{"$error":"#REF!"}},{"$error":"#N/A"},{"$error":"#N/A"},{"$error":"#N/A"},{"$f":"HLOOKUP($AG83,Datenbank!$C$216:$I$232,DB$17,FALSE)","v":{"$error":"#REF!"}},{"$error":"#N/A"},{"$error":"#N/A"},{"$error":"#N/A"},{"$f":"HLOOKUP($AG83,Datenbank!$C$216:$I$232,DF$17,FALSE)","v":{"$error":"#REF!"}},{"$error":"#N/A"},{"$error":"#N/A"},{"$error":"#N/A"},{"$f":"HLOOKUP($AG83,Datenbank!$C$216:$I$232,DJ$17,FALSE)","v":{"$error":"#REF!"}},{"$error":"#N/A"},{"$error":"#N/A"},{"$error":"#N/A"},{"$f":"HLOOKUP($AG83,Datenbank!$C$216:$I$232,DN$17,FALSE)","v":{"$error":"#REF!"}},{"$error":"#N/A"},{"$error":"#N/A"},{"$error":"#N/A"},{"$f":"HLOOKUP($AG83,Datenbank!$C$216:$I$232,DR$17,FALSE)","v":{"$error":"#REF!"}},{"$error":"#N/A"},{"$error":"#N/A"},{"$error":"#N/A"},{"$f":"HLOOKUP($AG83,Datenbank!$C$216:$I$232,DV$17,FALSE)","v":{"$error":"#REF!"}},{"$error":"#N/A"},{"$error":"#N/A"},{"$error":"#N/A"},{"$f":"HLOOKUP($AG83,Datenbank!$C$216:$I$232,DZ$17,FALSE)","v":{"$error":"#REF!"}},{"$error":"#N/A"},{"$error":"#N/A"},{"$error":"#N/A"},{"$f":"HLOOKUP($AG83,Datenbank!$C$216:$I$232,ED$17,FALSE)","v":{"$error":"#REF!"}},{"$error":"#N/A"},{"$error":"#N/A"},{"$error":"#N/A"},{"$f":"HLOOKUP($AG83,Datenbank!$C$216:$I$232,EH$17,FALSE)","v":{"$error":"#REF!"}},{"$error":"#N/A"},{"$error":"#N/A"},{"$error":"#N/A"},{"$f":"HLOOKUP($AG83,Datenbank!$C$216:$I$232,EL$17,FALSE)","v":{"$error":"#REF!"}},{"$error":"#N/A"},{"$error":"#N/A"},{"$error":"#N/A"},{"$f":"HLOOKUP($AG83,Datenbank!$C$216:$I$232,EP$17,FALSE)","v":{"$error":"#REF!"}},{"$error":"#N/A"},{"$error":"#N/A"},{"$error":"#N/A"},{"$f":"HLOOKUP($AG83,Datenbank!$C$216:$I$232,ET$17,FALSE)","v":{"$error":"#REF!"}},{"$error":"#N/A"},{"$error":"#N/A"},{"$error":"#N/A"}]
[null,4311.0161341960738,{"$f":"B84*$C$19","v":4311.0161341960738},null,null,{"$f":"E84*$F$19","v":0},null,null,{"$f":"H84*$I$19","v":0},null,null,1167.1394461452023,10270.827126077782,{"$f":"R84+T84","v":0.88003174760182157},3789.4073697359586,{"$f":"Lastprofile!O84*Input!$B$19","v":0},{"$f":"O84*(1-Input!$B$19)","v":3789.4073697359586},{"$f":"IF(V84=0,0,$R$18-(Input!$B$11-Lastprofile!V84)/(Input!$B$11-Input!$B$12)*Input!$B$18)","v":0.3689486078598867},157.89197373899827,0.51108313974193487,5249.2465753424667,{"$f":"IF(Input!$B$11<W84,Input!$B$11,IF(Input!$B$13=\"Ja\",Lastprofile!W84,IF(Input!$B$12<Lastprofile!W84,W84,0)))","v":218.7186073059361},449.09137410706603,363.99092810824465,{"$f":"AC84*(1+Input!$B$20+Input!$B$21)","v":8735.7822745978719},{"$f":"AB84*Input!$B$21","v":192.46773176017115},{"$f":"AB84*Input!$B$20","v":962.3386588008558},{"$f":"LARGE($AC$20:$AC$384,ROWS($AC$20:AC84))","v":9623.3865880085577},{"$f":"IF(ISNA(AK84),0,AK84)+IF(ISNA(AO84),0,AO84)+IF(ISNA(AS84),0,AS84)+IF(ISNA(AW84),0,AW84)+IF(ISNA(BA84),0,BA84)+IF(ISNA(BE84),0,BE84)+IF(ISNA(BI84),0,BI84)+IF(ISNA(BM84),0,BM84)+IF(ISNA(BQ84),0,BQ84)+IF(ISNA(BU84),0,BU84)+IF(ISNA(BY84),0,BY84)+IF(ISNA(CC84),0,CC84)+IF(ISNA(CG84),0,CG84)+IF(ISNA(CK84),0,CK84)+IF(ISNA(CO84),0,CO84)+IF(ISNA(CS84),0,CS84)+IF(ISNA(CW84),0,CW84)+IF(ISNA(DA84),0,DA84)+IF(ISNA(DE84),0,DE84)+IF(ISNA(DI84),0,DI84)+IF(ISNA(DM84),0,DM84)+IF(ISNA(DQ84),0,DQ84)+IF(ISNA(DU84),0,DU84)+IF(ISNA(DY84),0,DY84)+IF(ISNA(EC84),0,EC84)+IF(ISNA(EG84),0,EG84)+IF(ISNA(EK84),0,EK84)+IF(ISNA(EO84),0,EO84)+IF(ISNA(ES84),0,ES84)+IF(ISNA(EW84),0,EW84)+IF(ISNA(C84),0,C84)+IF(ISNA(F84),0,F84)+IF(ISNA(I84),0,I84)","v":7799.8056023195277},1540.1950000000022,"2016-03-06",4.4666666666666659,{"$f":"TEXT(AE84,\"TTTT\")","v":"Sonntag"},{"$f":"HLOOKUP($AG84,Datenbank!$C$216:$I$232,AH$17,FALSE)","v":0.94350000000000001},{"$f":"AI$10/(1+(AI$11/($AF84-$AE$14))^AI$12)+AI$13","v":1.5541762248493551},{"$f":"AI84*AH84","v":1.4663652681453665},3488.7894681234543,{"$f":"HLOOKUP($AG84,Datenbank!$C$216:$I$232,AL$17,FALSE)","v":{"$error":"#REF!"}},{"$f":"AM$10/(1+(AM$11/($AF84-$AE$14))^AM$12)+AM$13","v":{"$error":"#N/A"}},{"$f":"AM84*AL84","v":{"$error":"#N/A"}},{"$error":"#N/A"},{"$f":"HLOOKUP($AG84,Datenbank!$C$216:$I$232,AP$17,FALSE)","v":{"$error":"#REF!"}},{"$f":"AQ$10/(1+(AQ$11/($AF84-$AE$14))^AQ$12)+AQ$13","v":{"$error":"#N/A"}},{"$f":"AQ84*AP84","v":{"$error":"#N/A"}},{"$error":"#N/A"},{"$f":"HLOOKUP($AG84,Datenbank!$C$216:$I$232,AT$17,FALSE)","v":{"$error":"#REF!"}},{"$f":"AU$10/(1+(AU$11/($AF84-$AE$14))^AU$12)+AU$13","v":{"$error":"#N/A"}},{"$f":"AU84*AT84","v":{"$error":"#N/A"}},{"$error":"#N/A"},{"$f":"HLOOKUP($AG84,Datenbank!$C$216:$I$232,AX$17,FALSE)","v":{"$error":"#REF!"}},{"$f":"AY$10/(1+(AY$11/($AF84-$AE$14))^AY$12)+AY$13","v":{"$error":"#N/A"}},{"$f":"AY84*AX84","v":{"$error":"#N/A"}},{"$error":"#N/A"},{"$f":"HLOOKUP($AG84,Datenbank!$C$216:$I$232,BB$17,FALSE)","v":{"$error":"#REF!"}},{"$f":"BC$10/(1+(BC$11/($AF84-$AE$14))^BC$12)+BC$13","v":{"$error":"#N/A"}},{"$f":"BC84*BB84","v":{"$error":"#N/A"}},{"$error":"#N/A"},{"$f":"HLOOKUP($AG84,Datenbank!$C$216:$I$232,BF$17,FALSE)","v":{"$error":"#REF!"}},{"$f":"BG$10/(1+(BG$11/($AF84-$AE$14))^BG$12)+BG$13","v":{"$error":"#N/A"}},{"$f":"BG84*BF84","v":{"$error":"#N/A"}},{"$error":"#N/A"},{"$f":"HLOOKUP($AG84,Datenbank!$C$216:$I$232,BJ$17,FALSE)","v":{"$error":"#REF!"}},{"$f":"BK$10/(1+(BK$11/($AF84-$AE$14))^BK$12)+BK$13","v":{"$error":"#N/A"}},{"$f":"BK84*BJ84","v":{"$error":"#N/A"}},{"$error":"#N/A"},{"$f":"HLOOKUP($AG84,Datenbank!$C$216:$I$232,BN$17,FALSE)","v":{"$error":"#REF!"}},{"$f":"BO$10/(1+(BO$11/($AF84-$AE$14))^BO$12)+BO$13","v":{"$error":"#N/A"}},{"$f":"BO84*BN84","v":{"$error":"#N/A"}},{"$error":"#N/A"},{"$f":"HLOOKUP($AG84,Datenbank!$C$216:$I$232,BR$17,FALSE)","v":{"$error":"#REF!"}},{"$f":"BS$10/(1+(BS$11/($AF84-$AE$14))^BS$12)+BS$13","v":{"$error":"#N/A"}},{"$f":"BS84*BR84","v":{"$error":"#N/A"}},{"$error":"#N/A"},{"$f":"HLOOKUP($AG84,Datenbank!$C$216:$I$232,BV$17,FALSE)","v":{"$error":"#REF!"}},{"$f":"BW$10/(1+(BW$11/($AF84-$AE$14))^BW$12)+BW$13","v":{"$error":"#N/A"}},{"$f":"BW84*BV84","v":{"$error":"#N/A"}},{"$error":"#N/A"},{"$f":"HLOOKUP($AG84,Datenbank!$C$216:$I$232,BZ$17,FALSE)","v":{"$error":"#REF!"}},{"$f":"CA$10/(1+(CA$11/($AF84-$AE$14))^CA$12)+CA$13","v":{"$error":"#N/A"}},{"$f":"CA84*BZ84","v":{"$error":"#N/A"}},{"$error":"#N/A"},{"$f":"HLOOKUP($AG84,Datenbank!$C$216:$I$232,CD$17,FALSE)","v":{"$error":"#REF!"}},{"$f":"CE$10/(1+(CE$11/($AF84-$AE$14))^CE$12)+CE$13","v":{"$error":"#N/A"}},{"$f":"CE84*CD84","v":{"$error":"#N/A"}},{"$error":"#N/A"},{"$f":"HLOOKUP($AG84,Datenbank!$C$216:$I$232,CH$17,FALSE)","v":{"$error":"#REF!"}},{"$f":"CI$10/(1+(CI$11/($AF84-$AE$14))^CI$12)+CI$13","v":{"$error":"#N/A"}},{"$f":"CI84*CH84","v":{"$error":"#N/A"}},{"$error":"#N/A"},{"$f":"HLOOKUP($AG84,Datenbank!$C$216:$I$232,CL$17,FALSE)","v":{"$error":"#REF!"}},{"$f":"CM$10/(1+(CM$11/($AF84-$AE$14))^CM$12)+CM$13","v":{"$error":"#N/A"}},{"$f":"CM84*CL84","v":{"$error":"#N/A"}},{"$error":"#N/A"},{"$f":"HLOOKUP($AG84,Datenbank!$C$216:$I$232,CP$17,FALSE)","v":{"$error":"#REF!"}},{"$f":"CQ$10/(1+(CQ$11/($AF84-$AE$14))^CQ$12)+CQ$13","v":{"$error":"#N/A"}},{"$f":"CQ84*CP84","v":{"$error":"#N/A"}},{"$error":"#N/A"},{"$f":"HLOOKUP($AG84,Datenbank!$C$216:$I$232,CT$17,FALSE)","v":{"$error":"#REF!"}},{"$f":"CU$10/(1+(CU$11/($AF84-$AE$14))^CU$12)+CU$13","v":{"$error":"#N/A"}},{"$f":"CU84*CT84","v":{"$error":"#N/A"}},{"$error":"#N/A"},{"$f":"HLOOKUP($AG84,Datenbank!$C$216:$I$232,CX$17,FALSE)","v":{"$error":"#REF!"}},{"$f":"CY$10/(1+(CY$11/($AF84-$AE$14))^CY$12)+CY$13","v":{"$error":"#N/A"}},{"$f":"CY84*CX84","v":{"$error":"#N/A"}},{"$error":"#N/A"},{"$f":"HLOOKUP($AG84,Datenbank!$C$216:$I$232,DB$17,FALSE)","v":{"$error":"#REF!"}},{"$f":"DC$10/(1+(DC$11/($AF84-$AE$14))^DC$12)+DC$13","v":{"$error":"#N/A"}},{"$f":"DC84*DB84","v":{"$error":"#N/A"}},{"$error":"#N/A"},{"$f":"HLOOKUP($AG84,Datenbank!$C$216:$I$232,DF$17,FALSE)","v":{"$error":"#REF!"}},{"$f":"DG$10/(1+(DG$11/($AF84-$AE$14))^DG$12)+DG$13","v":{"$error":"#N/A"}},{"$f":"DG84*DF84","v":{"$error":"#N/A"}},{"$error":"#N/A"},{"$f":"HLOOKUP($AG84,Datenbank!$C$216:$I$232,DJ$17,FALSE)","v":{"$error":"#REF!"}},{"$f":"DK$10/(1+(DK$11/($AF84-$AE$14))^DK$12)+DK$13","v":{"$error":"#N/A"}},{"$f":"DK84*DJ84","v":{"$error":"#N/A"}},{"$error":"#N/A"},{"$f":"HLOOKUP($AG84,Datenbank!$C$216:$I$232,DN$17,FALSE)","v":{"$error":"#REF!"}},{"$f":"DO$10/(1+(DO$11/($AF84-$AE$14))^DO$12)+DO$13","v":{"$error":"#N/A"}},{"$f":"DO84*DN84","v":{"$error":"#N/A"}},{"$error":"#N/A"},{"$f":"HLOOKUP($AG84,Datenbank!$C$216:$I$232,DR$17,FALSE)","v":{"$error":"#REF!"}},{"$f":"DS$10/(1+(DS$11/($AF84-$AE$14))^DS$12)+DS$13","v":{"$error":"#N/A"}},{"$f":"DS84*DR84","v":{"$error":"#N/A"}},{"$error":"#N/A"},{"$f":"HLOOKUP($AG84,Datenbank!$C$216:$I$232,DV$17,FALSE)","v":{"$error":"#REF!"}},{"$f":"DW$10/(1+(DW$11/($AF84-$AE$14))^DW$12)+DW$13","v":{"$error":"#N/A"}},{"$f":"DW84*DV84","v":{"$error":"#N/A"}},{"$error":"#N/A"},{"$f":"HLOOKUP($AG84,Datenbank!$C$216:$I$232,DZ$17,FALSE)","v":{"$error":"#REF!"}},{"$f":"EA$10/(1+(EA$11/($AF84-$AE$14))^EA$12)+EA$13","v":{"$error":"#N/A"}},{"$f":"EA84*DZ84","v":{"$error":"#N/A"}},{"$error":"#N/A"},{"$f":"HLOOKUP($AG84,Datenbank!$C$216:$I$232,ED$17,FALSE)","v":{"$error":"#REF!"}},{"$f":"EE$10/(1+(EE$11/($AF84-$AE$14))^EE$12)+EE$13","v":{"$error":"#N/A"}},{"$f":"EE84*ED84","v":{"$error":"#N/A"}},{"$error":"#N/A"},{"$f":"HLOOKUP($AG84,Datenbank!$C$216:$I$232,EH$17,FALSE)","v":{"$error":"#REF!"}},{"$f":"EI$10/(1+(EI$11/($AF84-$AE$14))^EI$12)+EI$13","v":{"$error":"#N/A"}},{"$f":"EI84*EH84","v":{"$error":"#N/A"}},{"$error":"#N/A"},{"$f":"HLOOKUP($AG84,Datenbank!$C$216:$I$232,EL$17,FALSE)","v":{"$error":"#REF!"}},{"$f":"EM$10/(1+(EM$11/($AF84-$AE$14))^EM$12)+EM$13","v":{"$error":"#N/A"}},{"$f":"EM84*EL84","v":{"$error":"#N/A"}},{"$error":"#N/A"},{"$f":"HLOOKUP($AG84,Datenbank!$C$216:$I$232,EP$17,FALSE)","v":{"$error":"#REF!"}},{"$f":"EQ$10/(1+(EQ$11/($AF84-$AE$14))^EQ$12)+EQ$13","v":{"$error":"#N/A"}},{"$f":"EQ84*EP84","v":{"$error":"#N/A"}},{"$error":"#N/A"},{"$f":"HLOOKUP($AG84,Datenbank!$C$216:$I$232,ET$17,FALSE)","v":{"$error":"#REF!"}},{"$f":"EU$10/(1+(EU$11/($AF84-$AE$14))^EU$12)+EU$13","v":{"$error":"#N/A"}},{"$f":"EU84*ET84","v":{"$error":"#N/A"}},{"$error":"#N/A"}]
[null,4367.091900867008,4367.091900867008,null,null,0,null,null,0,null,null,{"$f":"M85/$L$18","v":1167.1394461452023},{"$f":"IF(V85=0,0,U85/T85)","v":10270.827126077782},0.88003174760182157,{"$f":"M85*R85","v":3789.4073697359586},{"$f":"Lastprofile!O85*Input!$B$19","v":0},{"$f":"O85*(1-Input!$B$19)","v":3789.4073697359586},{"$f":"IF(V85=0,0,$R$18-(Input!$B$11-Lastprofile!V85)/(Input!$B$11-Input!$B$12)*Input!$B$18)","v":0.3689486078598867},{"$f":"O85/24","v":157.89197373899827},{"$f":"IF(V85=0,0,$T$18)","v":0.51108313974193487},{"$f":"V85*24","v":5249.2465753424667},{"$f":"IF(Input!$B$11<W85,Input!$B$11,IF(Input!$B$13=\"Ja\",Lastprofile!W85,IF(Input!$B$12<Lastprofile!W85,W85,0)))","v":218.7186073059361},448.00576090068108,{"$f":"Y85/24","v":368.72555904433165},{"$f":"AC85*(1+Input!$B$20+Input!$B$21)","v":8849.4134170639591},{"$f":"AB85*Input!$B$21","v":192.00246895743476},{"$f":"AB85*Input!$B$20","v":960.01234478717379},{"$f":"LARGE($AC$20:$AC$384,ROWS($AC$20:AC85))","v":9600.1234478717379},7901.2619795213914,1564.2600000000023,"2016-03-07",5.333333333333333,"Montag",{"$f":"HLOOKUP($AG85,Datenbank!$C$216:$I$232,AH$17,FALSE)","v":1.0354000000000001},1.4346523958536253,1.4854390906668438,{"$f":"$AI$388*AI85*AH85","v":3534.1700786543834},{"$f":"HLOOKUP($AG85,Datenbank!$C$216:$I$232,AL$17,FALSE)","v":{"$error":"#REF!"}},{"$error":"#N/A"},{"$error":"#N/A"},{"$f":"$AM$388*AM85*AL85","v":{"$error":"#N/A"}},{"$f":"HLOOKUP($AG85,Datenbank!$C$216:$I$232,AP$17,FALSE)","v":{"$error":"#REF!"}},{"$error":"#N/A"},{"$error":"#N/A"},{"$f":"$AQ$388*AQ85*AP85","v":{"$error":"#N/A"}},{"$f":"HLOOKUP($AG85,Datenbank!$C$216:$I$232,AT$17,FALSE)","v":{"$error":"#REF!"}},{"$error":"#N/A"},{"$error":"#N/A"},{"$f":"$AU$388*AU85*AT85","v":{"$error":"#N/A"}},{"$f":"HLOOKUP($AG85,Datenbank!$C$216:$I$232,AX$17,FALSE)","v":{"$error":"#REF!"}},{"$error":"#N/A"},{"$error":"#N/A"},{"$f":"$AY$388*AY85*AX85","v":{"$error":"#N/A"}},{"$f":"HLOOKUP($AG85,Datenbank!$C$216:$I$232,BB$17,FALSE)","v":{"$error":"#REF!"}},{"$error":"#N/A"},{"$error":"#N/A"},{"$f":"$BC$388*BC85*BB85","v":{"$error":"#N/A"}},{"$f":"HLOOKUP($AG85,Datenbank!$C$216:$I$232,BF$17,FALSE)","v":{"$error":"#REF!"}},{"$error":"#N/A"},{"$error":"#N/A"},{"$f":"$BG$388*BG85*BF85","v":{"$error":"#N/A"}},{"$f":"HLOOKUP($AG85,Datenbank!$C$216:$I$232,BJ$17,FALSE)","v":{"$error":"#REF!"}},{"$error":"#N/A"},{"$error":"#N/A"},{"$f":"$BK$388*BK85*BJ85","v":{"$error":"#N/A"}},{"$f":"HLOOKUP($AG85,Datenbank!$C$216:$I$232,BN$17,FALSE)","v":{"$error":"#REF!"}},{"$error":"#N/A"},{"$error":"#N/A"},{"$f":"$BO$388*BO85*BN85","v":{"$error":"#N/A"}},{"$f":"HLOOKUP($AG85,Datenbank!$C$216:$I$232,BR$17,FALSE)","v":{"$error":"#REF!"}},{"$error":"#N/A"},{"$error":"#N/A"},{"$f":"$BS$388*BS85*BR85","v":{"$error":"#N/A"}},{"$f":"HLOOKUP($AG85,Datenbank!$C$216:$I$232,BV$17,FALSE)","v":{"$error":"#REF!"}},{"$error":"#N/A"},{"$error":"#N/A"},{"$f":"$BW$388*BW85*BV85","v":{"$error":"#N/A"}},{"$f":"HLOOKUP($AG85,Datenbank!$C$216:$I$232,BZ$17,FALSE)","v":{"$error":"#REF!"}},{"$error":"#N/A"},{"$error":"#N/A"},{"$f":"$CA$388*CA85*BZ85","v":{"$error":"#N/A"}},{"$f":"HLOOKUP($AG85,Datenbank!$C$216:$I$232,CD$17,FALSE)","v":{"$error":"#REF!"}},{"$error":"#N/A"},{"$error":"#N/A"},{"$f":"$CE$388*CE85*CD85","v":{"$error":"#N/A"}},{"$f":"HLOOKUP($AG85,Datenbank!$C$216:$I$232,CH$17,FALSE)","v":{"$error":"#REF!"}},{"$error":"#N/A"},{"$error":"#N/A"},{"$f":"$CI$388*CI85*CH85","v":{"$error":"#N/A"}},{"$f":"HLOOKUP($AG85,Datenbank!$C$216:$I$232,CL$17,FALSE)","v":{"$error":"#REF!"}},{"$error":"#N/A"},{"$error":"#N/A"},{"$f":"$CM$388*CM85*CL85","v":{"$error":"#N/A"}},{"$f":"HLOOKUP($AG85,Datenbank!$C$216:$I$232,CP$17,FALSE)","v":{"$error":"#REF!"}},{"$error":"#N/A"},{"$error":"#N/A"},{"$f":"$CQ$388*CQ85*CP85","v":{"$error":"#N/A"}},{"$f":"HLOOKUP($AG85,Datenbank!$C$216:$I$232,CT$17,FALSE)","v":{"$error":"#REF!"}},{"$error":"#N/A"},{"$error":"#N/A"},{"$f":"$CU$388*CU85*CT85","v":{"$error":"#N/A"}},{"$f":"HLOOKUP($AG85,Datenbank!$C$216:$I$232,CX$17,FALSE)","v":{"$error":"#REF!"}},{"$error":"#N/A"},{"$error":"#N/A"},{"$f":"$CY$388*CY85*CX85","v":{"$error":"#N/A"}},{"$f":"HLOOKUP($AG85,Datenbank!$C$216:$I$232,DB$17,FALSE)","v":{"$error":"#REF!"}},{"$error":"#N/A"},{"$error":"#N/A"},{"$f":"$DC$388*DC85*DB85","v":{"$error":"#N/A"}},{"$f":"HLOOKUP($AG85,Datenbank!$C$216:$I$232,DF$17,FALSE)","v":{"$error":"#REF!"}},{"$error":"#N/A"},{"$error":"#N/A"},{"$f":"$DG$388*DG85*DF85","v":{"$error":"#N/A"}},{"$f":"HLOOKUP($AG85,Datenbank!$C$216:$I$232,DJ$17,FALSE)","v":{"$error":"#REF!"}},{"$error":"#N/A"},{"$error":"#N/A"},{"$f":"$DK$388*DK85*DJ85","v":{"$error":"#N/A"}},{"$f":"HLOOKUP($AG85,Datenbank!$C$216:$I$232,DN$17,FALSE)","v":{"$error":"#REF!"}},{"$error":"#N/A"},{"$error":"#N/A"},{"$f":"$DO$388*DO85*DN85","v":{"$error":"#N/A"}},{"$f":"HLOOKUP($AG85,Datenbank!$C$216:$I$232,DR$17,FALSE)","v":{"$error":"#REF!"}},{"$error":"#N/A"},{"$error":"#N/A"},{"$f":"$DS$388*DS85*DR85","v":{"$error":"#N/A"}},{"$f":"HLOOKUP($AG85,Datenbank!$C$216:$I$232,DV$17,FALSE)","v":{"$error":"#REF!"}},{"$error":"#N/A"},{"$error":"#N/A"},{"$f":"$DW$388*DW85*DV85","v":{"$error":"#N/A"}},{"$f":"HLOOKUP($AG85,Datenbank!$C$216:$I$232,DZ$17,FALSE)","v":{"$error":"#REF!"}},{"$error":"#N/A"},{"$error":"#N/A"},{"$f":"$EA$388*EA85*DZ85","v":{"$error":"#N/A"}},{"$f":"HLOOKUP($AG85,Datenbank!$C$216:$I$232,ED$17,FALSE)","v":{"$error":"#REF!"}},{"$error":"#N/A"},{"$error":"#N/A"},{"$f":"$EE$388*EE85*ED85","v":{"$error":"#N/A"}},{"$f":"HLOOKUP($AG85,Datenbank!$C$216:$I$232,EH$17,FALSE)","v":{"$error":"#REF!"}},{"$error":"#N/A"},{"$error":"#N/A"},{"$f":"$EI$388*EI85*EH85","v":{"$error":"#N/A"}},{"$f":"HLOOKUP($AG85,Datenbank!$C$216:$I$232,EL$17,FALSE)","v":{"$error":"#REF!"}},{"$error":"#N/A"},{"$error":"#N/A"},{"$f":"$EM$388*EM85*EL85","v":{"$error":"#N/A"}},{"$f":"HLOOKUP($AG85,Datenbank!$C$216:$I$232,EP$17,FALSE)","v":{"$error":"#REF!"}},{"$error":"#N/A"},{"$error":"#N/A"},{"$f":"$EQ$388*EQ85*EP85","v":{"$error":"#N/A"}},{"$f":"HLOOKUP($AG85,Datenbank!$C$216:$I$232,ET$17,FALSE)","v":{"$error":"#REF!"}},{"$error":"#N/A"},{"$error":"#N/A"},{"$f":"$EU$388*EU85*ET85","v":{"$error":"#N/A"}}]
[null,3874.1872108165894,3874.1872108165894,null,null,0,null,null,0,null,null,1167.1394461452023,10270.827126077782,0.88003174760182157,3789.4073697359586,{"$f":"Lastprofile!O86*Input!$B$19","v":0},{"$f":"O86*(1-Input!$B$19)","v":3789.4073697359586},{"$f":"IF(V86=0,0,$R$18-(Input!$B$11-Lastprofile!V86)/(Input!$B$11-Input!$B$12)*Input!$B$18)","v":0.3689486078598867},157.89197373899827,0.51108313974193487,5249.2465753424667,{"$f":"IF(Input!$B$11<W86,Input!$B$11,IF(Input!$B$13=\"Ja\",Lastprofile!W86,IF(Input!$B$12<Lastprofile!W86,W86,0)))","v":218.7186073059361},{"$f":"(AB86+Z86+AA86)/24","v":446.02990766496845},327.10826279317399,{"$f":"AC86*(1+Input!$B$20+Input!$B$21)","v":7850.5983070361754},{"$f":"AB86*Input!$B$21","v":191.15567471355789},{"$f":"AB86*Input!$B$20","v":955.77837356778946},{"$f":"LARGE($AC$20:$AC$384,ROWS($AC$20:AC86))","v":9557.7837356778946},7009.4627741394415,1588.3250000000023,"2016-03-08",6.6333333333333329,"Dienstag",{"$f":"HLOOKUP($AG86,Datenbank!$C$216:$I$232,AH$17,FALSE)","v":1.0523},1.2522860710305246,1.3177806325454211,3135.2755633228517,{"$f":"HLOOKUP($AG86,Datenbank!$C$216:$I$232,AL$17,FALSE)","v":{"$error":"#REF!"}},{"$error":"#N/A"},{"$error":"#N/A"},{"$error":"#N/A"},{"$f":"HLOOKUP($AG86,Datenbank!$C$216:$I$232,AP$17,FALSE)","v":{"$error":"#REF!"}},{"$error":"#N/A"},{"$error":"#N/A"},{"$error":"#N/A"},{"$f":"HLOOKUP($AG86,Datenbank!$C$216:$I$232,AT$17,FALSE)","v":{"$error":"#REF!"}},{"$error":"#N/A"},{"$error":"#N/A"},{"$error":"#N/A"},{"$f":"HLOOKUP($AG86,Datenbank!$C$216:$I$232,AX$17,FALSE)","v":{"$error":"#REF!"}},{"$error":"#N/A"},{"$error":"#N/A"},{"$error":"#N/A"},{"$f":"HLOOKUP($AG86,Datenbank!$C$216:$I$232,BB$17,FALSE)","v":{"$error":"#REF!"}},{"$error":"#N/A"},{"$error":"#N/A"},{"$error":"#N/A"},{"$f":"HLOOKUP($AG86,Datenbank!$C$216:$I$232,BF$17,FALSE)","v":{"$error":"#REF!"}},{"$error":"#N/A"},{"$error":"#N/A"},{"$error":"#N/A"},{"$f":"HLOOKUP($AG86,Datenbank!$C$216:$I$232,BJ$17,FALSE)","v":{"$error":"#REF!"}},{"$error":"#N/A"},{"$error":"#N/A"},{"$error":"#N/A"},{"$f":"HLOOKUP($AG86,Datenbank!$C$216:$I$232,BN$17,FALSE)","v":{"$error":"#REF!"}},{"$error":"#N/A"},{"$error":"#N/A"},{"$error":"#N/A"},{"$f":"HLOOKUP($AG86,Datenbank!$C$216:$I$232,BR$17,FALSE)","v":{"$error":"#REF!"}},{"$error":"#N/A"},{"$error":"#N/A"},{"$error":"#N/A"},{"$f":"HLOOKUP($AG86,Datenbank!$C$216:$I$232,BV$17,FALSE)","v":{"$error":"#REF!"}},{"$error":"#N/A"},{"$error":"#N/A"},{"$error":"#N/A"},{"$f":"HLOOKUP($AG86,Datenbank!$C$216:$I$232,BZ$17,FALSE)","v":{"$error":"#REF!"}},{"$error":"#N/A"},{"$error":"#N/A"},{"$error":"#N/A"},{"$f":"HLOOKUP($AG86,Datenbank!$C$216:$I$232,CD$17,FALSE)","v":{"$error":"#REF!"}},{"$error":"#N/A"},{"$error":"#N/A"},{"$error":"#N/A"},{"$f":"HLOOKUP($AG86,Datenbank!$C$216:$I$232,CH$17,FALSE)","v":{"$error":"#REF!"}},{"$error":"#N/A"},{"$error":"#N/A"},{"$error":"#N/A"},{"$f":"HLOOKUP($AG86,Datenbank!$C$216:$I$232,CL$17,FALSE)","v":{"$error":"#REF!"}},{"$error":"#N/A"},{"$error":"#N/A"},{"$error":"#N/A"},{"$f":"HLOOKUP($AG86,Datenbank!$C$216:$I$232,CP$17,FALSE)","v":{"$error":"#REF!"}},{"$error":"#N/A"},{"$error":"#N/A"},{"$error":"#N/A"},{"$f":"HLOOKUP($AG86,Datenbank!$C$216:$I$232,CT$17,FALSE)","v":{"$error":"#REF!"}},{"$error":"#N/A"},{"$error":"#N/A"},{"$error":"#N/A"},{"$f":"HLOOKUP($AG86,Datenbank!$C$216:$I$232,CX$17,FALSE)","v":{"$error":"#REF!"}},{"$error":"#N/A"},{"$error":"#N/A"},{"$error":"#N/A"},{"$f":"HLOOKUP($AG86,Datenbank!$C$216:$I$232,DB$17,FALSE)","v":{"$error":"#REF!"}},{"$error":"#N/A"},{"$error":"#N/A"},{"$error":"#N/A"},{"$f":"HLOOKUP($AG86,Datenbank!$C$216:$I$232,DF$17,FALSE)","v":{"$error":"#REF!"}},{"$error":"#N/A"},{"$error":"#N/A"},{"$error":"#N/A"},{"$f":"HLOOKUP($AG86,Datenbank!$C$216:$I$232,DJ$17,FALSE)","v":{"$error":"#REF!"}},{"$error":"#N/A"},{"$error":"#N/A"},{"$error":"#N/A"},{"$f":"HLOOKUP($AG86,Datenbank!$C$216:$I$232,DN$17,FALSE)","v":{"$error":"#REF!"}},{"$error":"#N/A"},{"$error":"#N/A"},{"$error":"#N/A"},{"$f":"HLOOKUP($AG86,Datenbank!$C$216:$I$232,DR$17,FALSE)","v":{"$error":"#REF!"}},{"$error":"#N/A"},{"$error":"#N/A"},{"$error":"#N/A"},{"$f":"HLOOKUP($AG86,Datenbank!$C$216:$I$232,DV$17,FALSE)","v":{"$error":"#REF!"}},{"$error":"#N/A"},{"$error":"#N/A"},{"$error":"#N/A"},{"$f":"HLOOKUP($AG86,Datenbank!$C$216:$I$232,DZ$17,FALSE)","v":{"$error":"#REF!"}},{"$error":"#N/A"},{"$error":"#N/A"},{"$error":"#N/A"},{"$f":"HLOOKUP($AG86,Datenbank!$C$216:$I$232,ED$17,FALSE)","v":{"$error":"#REF!"}},{"$error":"#N/A"},{"$error":"#N/A"},{"$error":"#N/A"},{"$f":"HLOOKUP($AG86,Datenbank!$C$216:$I$232,EH$17,FALSE)","v":{"$error":"#REF!"}},{"$error":"#N/A"},{"$error":"#N/A"},{"$error":"#N/A"},{"$f":"HLOOKUP($AG86,Datenbank!$C$216:$I$232,EL$17,FALSE)","v":{"$error":"#REF!"}},{"$error":"#N/A"},{"$error":"#N/A"},{"$error":"#N/A"},{"$f":"HLOOKUP($AG86,Datenbank!$C$216:$I$232,EP$17,FALSE)","v":{"$error":"#REF!"}},{"$error":"#N/A"},{"$error":"#N/A"},{"$error":"#N/A"},{"$f":"HLOOKUP($AG86,Datenbank!$C$216:$I$232,ET$17,FALSE)","v":{"$error":"#REF!"}},{"$error":"#N/A"},{"$error":"#N/A"},{"$error":"#N/A"}]
[null,4005.1822838885664,4005.1822838885664,null,null,0,null,null,0,null,null,1167.1394461452023,10270.827126077782,0.88003174760182157,3789.4073697359586,{"$f":"Lastprofile!O87*Input!$B$19","v":0},{"$f":"O87*(1-Input!$B$19)","v":3789.4073697359586},{"$f":"IF(V87=0,0,$R$18-(Input!$B$11-Lastprofile!V87)/(Input!$B$11-Input!$B$12)*Input!$B$18)","v":0.3689486078598867},157.89197373899827,0.51108313974193487,5249.2465753424667,{"$f":"IF(Input!$B$11<W87,Input!$B$11,IF(Input!$B$13=\"Ja\",Lastprofile!W87,IF(Input!$B$12<Lastprofile!W87,W87,0)))","v":218.7186073059361},444.74839107117828,338.16853645971361,{"$f":"AC87*(1+Input!$B$20+Input!$B$21)","v":8116.0448750331261},{"$f":"AB87*Input!$B$21","v":190.60645331621927},{"$f":"AB87*Input!$B$20","v":953.03226658109634},{"$f":"LARGE($AC$20:$AC$384,ROWS($AC$20:AC87))","v":9530.3226658109634},7246.4686384224333,{"$f":"AD86+24.065","v":1612.3900000000024},"2016-03-09",6.2666666666666657,"Mittwoch",{"$f":"HLOOKUP($AG87,Datenbank!$C$216:$I$232,AH$17,FALSE)","v":1.0448999999999999},1.3037972917778575,1.3623377901786833,3241.2863545338664,{"$f":"HLOOKUP($AG87,Datenbank!$C$216:$I$232,AL$17,FALSE)","v":{"$error":"#REF!"}},{"$error":"#N/A"},{"$error":"#N/A"},{"$error":"#N/A"},{"$f":"HLOOKUP($AG87,Datenbank!$C$216:$I$232,AP$17,FALSE)","v":{"$error":"#REF!"}},{"$error":"#N/A"},{"$error":"#N/A"},{"$error":"#N/A"},{"$f":"HLOOKUP($AG87,Datenbank!$C$216:$I$232,AT$17,FALSE)","v":{"$error":"#REF!"}},{"$error":"#N/A"},{"$error":"#N/A"},{"$error":"#N/A"},{"$f":"HLOOKUP($AG87,Datenbank!$C$216:$I$232,AX$17,FALSE)","v":{"$error":"#REF!"}},{"$error":"#N/A"},{"$error":"#N/A"},{"$error":"#N/A"},{"$f":"HLOOKUP($AG87,Datenbank!$C$216:$I$232,BB$17,FALSE)","v":{"$error":"#REF!"}},{"$error":"#N/A"},{"$error":"#N/A"},{"$error":"#N/A"},{"$f":"HLOOKUP($AG87,Datenbank!$C$216:$I$232,BF$17,FALSE)","v":{"$error":"#REF!"}},{"$error":"#N/A"},{"$error":"#N/A"},{"$error":"#N/A"},{"$f":"HLOOKUP($AG87,Datenbank!$C$216:$I$232,BJ$17,FALSE)","v":{"$error":"#REF!"}},{"$error":"#N/A"},{"$error":"#N/A"},{"$error":"#N/A"},{"$f":"HLOOKUP($AG87,Datenbank!$C$216:$I$232,BN$17,FALSE)","v":{"$error":"#REF!"}},{"$error":"#N/A"},{"$error":"#N/A"},{"$error":"#N/A"},{"$f":"HLOOKUP($AG87,Datenbank!$C$216:$I$232,BR$17,FALSE)","v":{"$error":"#REF!"}},{"$error":"#N/A"},{"$error":"#N/A"},{"$error":"#N/A"},{"$f":"HLOOKUP($AG87,Datenbank!$C$216:$I$232,BV$17,FALSE)","v":{"$error":"#REF!"}},{"$error":"#N/A"},{"$error":"#N/A"},{"$error":"#N/A"},{"$f":"HLOOKUP($AG87,Datenbank!$C$216:$I$232,BZ$17,FALSE)","v":{"$error":"#REF!"}},{"$error":"#N/A"},{"$error":"#N/A"},{"$error":"#N/A"},{"$f":"HLOOKUP($AG87,Datenbank!$C$216:$I$232,CD$17,FALSE)","v":{"$error":"#REF!"}},{"$error":"#N/A"},{"$error":"#N/A"},{"$error":"#N/A"},{"$f":"HLOOKUP($AG87,Datenbank!$C$216:$I$232,CH$17,FALSE)","v":{"$error":"#REF!"}},{"$error":"#N/A"},{"$error":"#N/A"},{"$error":"#N/A"},{"$f":"HLOOKUP($AG87,Datenbank!$C$216:$I$232,CL$17,FALSE)","v":{"$error":"#REF!"}},{"$error":"#N/A"},{"$error":"#N/A"},{"$error":"#N/A"},{"$f":"HLOOKUP($AG87,Datenbank!$C$216:$I$232,CP$17,FALSE)","v":{"$error":"#REF!"}},{"$error":"#N/A"},{"$error":"#N/A"},{"$error":"#N/A"},{"$f":"HLOOKUP($AG87,Datenbank!$C$216:$I$232,CT$17,FALSE)","v":{"$error":"#REF!"}},{"$error":"#N/A"},{"$error":"#N/A"},{"$error":"#N/A"},{"$f":"HLOOKUP($AG87,Datenbank!$C$216:$I$232,CX$17,FALSE)","v":{"$error":"#REF!"}},{"$error":"#N/A"},{"$error":"#N/A"},{"$error":"#N/A"},{"$f":"HLOOKUP($AG87,Datenbank!$C$216:$I$232,DB$17,FALSE)","v":{"$error":"#REF!"}},{"$error":"#N/A"},{"$error":"#N/A"},{"$error":"#N/A"},{"$f":"HLOOKUP($AG87,Datenbank!$C$216:$I$232,DF$17,FALSE)","v":{"$error":"#REF!"}},{"$error":"#N/A"},{"$error":"#N/A"},{"$error":"#N/A"},{"$f":"HLOOKUP($AG87,Datenbank!$C$216:$I$232,DJ$17,FALSE)","v":{"$error":"#REF!"}},{"$error":"#N/A"},{"$error":"#N/A"},{"$error":"#N/A"},{"$f":"HLOOKUP($AG87,Datenbank!$C$216:$I$232,DN$17,FALSE)","v":{"$error":"#REF!"}},{"$error":"#N/A"},{"$error":"#N/A"},{"$error":"#N/A"},{"$f":"HLOOKUP($AG87,Datenbank!$C$216:$I$232,DR$17,FALSE)","v":{"$error":"#REF!"}},{"$error":"#N/A"},{"$error":"#N/A"},{"$error":"#N/A"},{"$f":"HLOOKUP($AG87,Datenbank!$C$216:$I$232,DV$17,FALSE)","v":{"$error":"#REF!"}},{"$error":"#N/A"},{"$error":"#N/A"},{"$error":"#N/A"},{"$f":"HLOOKUP($AG87,Datenbank!$C$216:$I$232,DZ$17,FALSE)","v":{"$error":"#REF!"}},{"$error":"#N/A"},{"$error":"#N/A"},{"$error":"#N/A"},{"$f":"HLOOKUP($AG87,Datenbank!$C$216:$I$232,ED$17,FALSE)","v":{"$error":"#REF!"}},{"$error":"#N/A"},{"$error":"#N/A"},{"$error":"#N/A"},{"$f":"HLOOKUP($AG87,Datenbank!$C$216:$I$232,EH$17,FALSE)","v":{"$error":"#REF!"}},{"$error":"#N/A"},{"$error":"#N/A"},{"$error":"#N/A"},{"$f":"HLOOKUP($AG87,Datenbank!$C$216:$I$232,EL$17,FALSE)","v":{"$error":"#REF!"}},{"$error":"#N/A"},{"$error":"#N/A"},{"$error":"#N/A"},{"$f":"HLOOKUP($AG87,Datenbank!$C$216:$I$232,EP$17,FALSE)","v":{"$error":"#REF!"}},{"$error":"#N/A"},{"$error":"#N/A"},{"$error":"#N/A"},{"$f":"HLOOKUP($AG87,Datenbank!$C$216:$I$232,ET$17,FALSE)","v":{"$error":"#REF!"}},{"$error":"#N/A"},{"$error":"#N/A"},{"$error":"#N/A"}]
[null,4138.0718069155109,4138.0718069155109,null,null,0,null,null,0,null,null,1167.1394461452023,10270.827126077782,0.88003174760182157,3789.4073697359586,{"$f":"Lastprofile!O88*Input!$B$19","v":0},{"$f":"O88*(1-Input!$B$19)","v":3789.4073697359586},{"$f":"IF(V88=0,0,$R$18-(Input!$B$11-Lastprofile!V88)/(Input!$B$11-Input!$B$12)*Input!$B$18)","v":0.3689486078598867},157.89197373899827,0.51108313974193487,5249.2465753424667,{"$f":"IF(Input!$B$11<W88,Input!$B$11,IF(Input!$B$13=\"Ja\",Lastprofile!W88,IF(Input!$B$12<Lastprofile!W88,W88,0)))","v":218.7186073059361},444.72585270976288,349.38876373716488,{"$f":"AC88*(1+Input!$B$20+Input!$B$21)","v":8385.3303296919566},{"$f":"AB88*Input!$B$21","v":190.59679401846981},{"$f":"AB88*Input!$B$20","v":952.98397009234907},{"$f":"LARGE($AC$20:$AC$384,ROWS($AC$20:AC88))","v":9529.8397009234905},7486.9020800821036,1636.4550000000024,"2016-03-10",6,"Donnerstag",{"$f":"HLOOKUP($AG88,Datenbank!$C$216:$I$232,AH$17,FALSE)","v":1.0494000000000001},1.3412800963944274,1.4075393331563122,3348.8302731665931,{"$f":"HLOOKUP($AG88,Datenbank!$C$216:$I$232,AL$17,FALSE)","v":{"$error":"#REF!"}},{"$error":"#N/A"},{"$error":"#N/A"},{"$error":"#N/A"},{"$f":"HLOOKUP($AG88,Datenbank!$C$216:$I$232,AP$17,FALSE)","v":{"$error":"#REF!"}},{"$error":"#N/A"},{"$error":"#N/A"},{"$error":"#N/A"},{"$f":"HLOOKUP($AG88,Datenbank!$C$216:$I$232,AT$17,FALSE)","v":{"$error":"#REF!"}},{"$error":"#N/A"},{"$error":"#N/A"},{"$error":"#N/A"},{"$f":"HLOOKUP($AG88,Datenbank!$C$216:$I$232,AX$17,FALSE)","v":{"$error":"#REF!"}},{"$error":"#N/A"},{"$error":"#N/A"},{"$error":"#N/A"},{"$f":"HLOOKUP($AG88,Datenbank!$C$216:$I$232,BB$17,FALSE)","v":{"$error":"#REF!"}},{"$error":"#N/A"},{"$error":"#N/A"},{"$error":"#N/A"},{"$f":"HLOOKUP($AG88,Datenbank!$C$216:$I$232,BF$17,FALSE)","v":{"$error":"#REF!"}},{"$error":"#N/A"},{"$error":"#N/A"},{"$error":"#N/A"},{"$f":"HLOOKUP($AG88,Datenbank!$C$216:$I$232,BJ$17,FALSE)","v":{"$error":"#REF!"}},{"$error":"#N/A"},{"$error":"#N/A"},{"$error":"#N/A"},{"$f":"HLOOKUP($AG88,Datenbank!$C$216:$I$232,BN$17,FALSE)","v":{"$error":"#REF!"}},{"$error":"#N/A"},{"$error":"#N/A"},{"$error":"#N/A"},{"$f":"HLOOKUP($AG88,Datenbank!$C$216:$I$232,BR$17,FALSE)","v":{"$error":"#REF!"}},{"$error":"#N/A"},{"$error":"#N/A"},{"$error":"#N/A"},{"$f":"HLOOKUP($AG88,Datenbank!$C$216:$I$232,BV$17,FALSE)","v":{"$error":"#REF!"}},{"$error":"#N/A"},{"$error":"#N/A"},{"$error":"#N/A"},{"$f":"HLOOKUP($AG88,Datenbank!$C$216:$I$232,BZ$17,FALSE)","v":{"$error":"#REF!"}},{"$error":"#N/A"},{"$error":"#N/A"},{"$error":"#N/A"},{"$f":"HLOOKUP($AG88,Datenbank!$C$216:$I$232,CD$17,FALSE)","v":{"$error":"#REF!"}},{"$error":"#N/A"},{"$error":"#N/A"},{"$error":"#N/A"},{"$f":"HLOOKUP($AG88,Datenbank!$C$216:$I$232,CH$17,FALSE)","v":{"$error":"#REF!"}},{"$error":"#N/A"},{"$error":"#N/A"},{"$error":"#N/A"},{"$f":"HLOOKUP($AG88,Datenbank!$C$216:$I$232,CL$17,FALSE)","v":{"$error":"#REF!"}},{"$error":"#N/A"},{"$error":"#N/A"},{"$error":"#N/A"},{"$f":"HLOOKUP($AG88,Datenbank!$C$216:$I$232,CP$17,FALSE)","v":{"$error":"#REF!"}},{"$error":"#N/A"},{"$error":"#N/A"},{"$error":"#N/A"},{"$f":"HLOOKUP($AG88,Datenbank!$C$216:$I$232,CT$17,FALSE)","v":{"$error":"#REF!"}},{"$error":"#N/A"},{"$error":"#N/A"},{"$error":"#N/A"},{"$f":"HLOOKUP($AG88,Datenbank!$C$216:$I$232,CX$17,FALSE)","v":{"$error":"#REF!"}},{"$error":"#N/A"},{"$error":"#N/A"},{"$error":"#N/A"},{"$f":"HLOOKUP($AG88,Datenbank!$C$216:$I$232,DB$17,FALSE)","v":{"$error":"#REF!"}},{"$error":"#N/A"},{"$error":"#N/A"},{"$error":"#N/A"},{"$f":"HLOOKUP($AG88,Datenbank!$C$216:$I$232,DF$17,FALSE)","v":{"$error":"#REF!"}},{"$error":"#N/A"},{"$error":"#N/A"},{"$error":"#N/A"},{"$f":"HLOOKUP($AG88,Datenbank!$C$216:$I$232,DJ$17,FALSE)","v":{"$error":"#REF!"}},{"$error":"#N/A"},{"$error":"#N/A"},{"$error":"#N/A"},{"$f":"HLOOKUP($AG88,Datenbank!$C$216:$I$232,DN$17,FALSE)","v":{"$error":"#REF!"}},{"$error":"#N/A"},{"$error":"#N/A"},{"$error":"#N/A"},{"$f":"HLOOKUP($AG88,Datenbank!$C$216:$I$232,DR$17,FALSE)","v":{"$error":"#REF!"}},{"$error":"#N/A"},{"$error":"#N/A"},{"$error":"#N/A"},{"$f":"HLOOKUP($AG88,Datenbank!$C$216:$I$232,DV$17,FALSE)","v":{"$error":"#REF!"}},{"$error":"#N/A"},{"$error":"#N/A"},{"$error":"#N/A"},{"$f":"HLOOKUP($AG88,Datenbank!$C$216:$I$232,DZ$17,FALSE)","v":{"$error":"#REF!"}},{"$error":"#N/A"},{"$error":"#N/A"},{"$error":"#N/A"},{"$f":"HLOOKUP($AG88,Datenbank!$C$216:$I$232,ED$17,FALSE)","v":{"$error":"#REF!"}},{"$error":"#N/A"},{"$error":"#N/A"},{"$error":"#N/A"},{"$f":"HLOOKUP($AG88,Datenbank!$C$216:$I$232,EH$17,FALSE)","v":{"$error":"#REF!"}},{"$error":"#N/A"},{"$error":"#N/A"},{"$error":"#N/A"},{"$f":"HLOOKUP($AG88,Datenbank!$C$216:$I$232,EL$17,FALSE)","v":{"$error":"#REF!"}},{"$error":"#N/A"},{"$error":"#N/A"},{"$error":"#N/A"},{"$f":"HLOOKUP($AG88,Datenbank!$C$216:$I$232,EP$17,FALSE)","v":{"$error":"#REF!"}},{"$error":"#N/A"},{"$error":"#N/A"},{"$error":"#N/A"},{"$f":"HLOOKUP($AG88,Datenbank!$C$216:$I$232,ET$17,FALSE)","v":{"$error":"#REF!"}},{"$error":"#N/A"},{"$error":"#N/A"},{"$error":"#N/A"}]
[null,4317.2326441344821,4317.2326441344821,null,null,0,null,null,0,null,null,1167.1394461452023,10270.827126077782,0.88003174760182157,3789.4073697359586,{"$f":"Lastprofile!O89*Input!$B$19","v":0},{"$f":"O89*(1-Input!$B$19)","v":3789.4073697359586},{"$f":"IF(V89=0,0,$R$18-(Input!$B$11-Lastprofile!V89)/(Input!$B$11-Input!$B$12)*Input!$B$18)","v":0.3689486078598867},157.89197373899827,0.51108313974193487,5249.2465753424667,{"$f":"IF(Input!$B$11<W89,Input!$B$11,IF(Input!$B$13=\"Ja\",Lastprofile!W89,IF(Input!$B$12<Lastprofile!W89,W89,0)))","v":218.7186073059361},444.38520902625845,364.5158051097772,{"$f":"AC89*(1+Input!$B$20+Input!$B$21)","v":8748.3793226346534},{"$f":"AB89*Input!$B$21","v":190.45080386839646},{"$f":"AB89*Input!$B$20","v":952.25401934198237},{"$f":"LARGE($AC$20:$AC$384,ROWS($AC$20:AC89))","v":9522.5401934198235},7811.0529666380826,1660.5200000000025,"2016-03-11",4.9666666666666668,"Freitag",{"$f":"HLOOKUP($AG89,Datenbank!$C$216:$I$232,AH$17,FALSE)","v":0.98850000000000005},1.485563758476848,1.4684797752543644,3493.8203225036009,{"$f":"HLOOKUP($AG89,Datenbank!$C$216:$I$232,AL$17,FALSE)","v":{"$error":"#REF!"}},{"$error":"#N/A"},{"$error":"#N/A"},{"$error":"#N/A"},{"$f":"HLOOKUP($AG89,Datenbank!$C$216:$I$232,AP$17,FALSE)","v":{"$error":"#REF!"}},{"$error":"#N/A"},{"$error":"#N/A"},{"$error":"#N/A"},{"$f":"HLOOKUP($AG89,Datenbank!$C$216:$I$232,AT$17,FALSE)","v":{"$error":"#REF!"}},{"$error":"#N/A"},{"$error":"#N/A"},{"$error":"#N/A"},{"$f":"HLOOKUP($AG89,Datenbank!$C$216:$I$232,AX$17,FALSE)","v":{"$error":"#REF!"}},{"$error":"#N/A"},{"$error":"#N/A"},{"$error":"#N/A"},{"$f":"HLOOKUP($AG89,Datenbank!$C$216:$I$232,BB$17,FALSE)","v":{"$error":"#REF!"}},{"$error":"#N/A"},{"$error":"#N/A"},{"$error":"#N/A"},{"$f":"HLOOKUP($AG89,Datenbank!$C$216:$I$232,BF$17,FALSE)","v":{"$error":"#REF!"}},{"$error":"#N/A"},{"$error":"#N/A"},{"$error":"#N/A"},{"$f":"HLOOKUP($AG89,Datenbank!$C$216:$I$232,BJ$17,FALSE)","v":{"$error":"#REF!"}},{"$error":"#N/A"},{"$error":"#N/A"},{"$error":"#N/A"},{"$f":"HLOOKUP($AG89,Datenbank!$C$216:$I$232,BN$17,FALSE)","v":{"$error":"#REF!"}},{"$error":"#N/A"},{"$error":"#N/A"},{"$error":"#N/A"},{"$f":"HLOOKUP($AG89,Datenbank!$C$216:$I$232,BR$17,FALSE)","v":{"$error":"#REF!"}},{"$error":"#N/A"},{"$error":"#N/A"},{"$error":"#N/A"},{"$f":"HLOOKUP($AG89,Datenbank!$C$216:$I$232,BV$17,FALSE)","v":{"$error":"#REF!"}},{"$error":"#N/A"},{"$error":"#N/A"},{"$error":"#N/A"},{"$f":"HLOOKUP($AG89,Datenbank!$C$216:$I$232,BZ$17,FALSE)","v":{"$error":"#REF!"}},{"$error":"#N/A"},{"$error":"#N/A"},{"$error":"#N/A"},{"$f":"HLOOKUP($AG89,Datenbank!$C$216:$I$232,CD$17,FALSE)","v":{"$error":"#REF!"}},{"$error":"#N/A"},{"$error":"#N/A"},{"$error":"#N/A"},{"$f":"HLOOKUP($AG89,Datenbank!$C$216:$I$232,CH$17,FALSE)","v":{"$error":"#REF!"}},{"$error":"#N/A"},{"$error":"#N/A"},{"$error":"#N/A"},{"$f":"HLOOKUP($AG89,Datenbank!$C$216:$I$232,CL$17,FALSE)","v":{"$error":"#REF!"}},{"$error":"#N/A"},{"$error":"#N/A"},{"$error":"#N/A"},{"$f":"HLOOKUP($AG89,Datenbank!$C$216:$I$232,CP$17,FALSE)","v":{"$error":"#REF!"}},{"$error":"#N/A"},{"$error":"#N/A"},{"$error":"#N/A"},{"$f":"HLOOKUP($AG89,Datenbank!$C$216:$I$232,CT$17,FALSE)","v":{"$error":"#REF!"}},{"$error":"#N/A"},{"$error":"#N/A"},{"$error":"#N/A"},{"$f":"HLOOKUP($AG89,Datenbank!$C$216:$I$232,CX$17,FALSE)","v":{"$error":"#REF!"}},{"$error":"#N/A"},{"$error":"#N/A"},{"$error":"#N/A"},{"$f":"HLOOKUP($AG89,Datenbank!$C$216:$I$232,DB$17,FALSE)","v":{"$error":"#REF!"}},{"$error":"#N/A"},{"$error":"#N/A"},{"$error":"#N/A"},{"$f":"HLOOKUP($AG89,Datenbank!$C$216:$I$232,DF$17,FALSE)","v":{"$error":"#REF!"}},{"$error":"#N/A"},{"$error":"#N/A"},{"$error":"#N/A"},{"$f":"HLOOKUP($AG89,Datenbank!$C$216:$I$232,DJ$17,FALSE)","v":{"$error":"#REF!"}},{"$error":"#N/A"},{"$error":"#N/A"},{"$error":"#N/A"},{"$f":"HLOOKUP($AG89,Datenbank!$C$216:$I$232,DN$17,FALSE)","v":{"$error":"#REF!"}},{"$error":"#N/A"},{"$error":"#N/A"},{"$error":"#N/A"},{"$f":"HLOOKUP($AG89,Datenbank!$C$216:$I$232,DR$17,FALSE)","v":{"$error":"#REF!"}},{"$error":"#N/A"},{"$error":"#N/A"},{"$error":"#N/A"},{"$f":"HLOOKUP($AG89,Datenbank!$C$216:$I$232,DV$17,FALSE)","v":{"$error":"#REF!"}},{"$error":"#N/A"},{"$error":"#N/A"},{"$error":"#N/A"},{"$f":"HLOOKUP($AG89,Datenbank!$C$216:$I$232,DZ$17,FALSE)","v":{"$error":"#REF!"}},{"$error":"#N/A"},{"$error":"#N/A"},{"$error":"#N/A"},{"$f":"HLOOKUP($AG89,Datenbank!$C$216:$I$232,ED$17,FALSE)","v":{"$error":"#REF!"}},{"$error":"#N/A"},{"$error":"#N/A"},{"$error":"#N/A"},{"$f":"HLOOKUP($AG89,Datenbank!$C$216:$I$232,EH$17,FALSE)","v":{"$error":"#REF!"}},{"$error":"#N/A"},{"$error":"#N/A"},{"$error":"#N/A"},{"$f":"HLOOKUP($AG89,Datenbank!$C$216:$I$232,EL$17,FALSE)","v":{"$error":"#REF!"}},{"$error":"#N/A"},{"$error":"#N/A"},{"$error":"#N/A"},{"$f":"HLOOKUP($AG89,Datenbank!$C$216:$I$232,EP$17,FALSE)","v":{"$error":"#REF!"}},{"$error":"#N/A"},{"$error":"#N/A"},{"$error":"#N/A"},{"$f":"HLOOKUP($AG89,Datenbank!$C$216:$I$232,ET$17,FALSE)","v":{"$error":"#REF!"}},{"$error":"#N/A"},{"$error":"#N/A"},{"$error":"#N/A"}]
[null,3989.0303597266902,3989.0303597266902,null,null,0,null,null,0,null,null,1167.1394461452023,10270.827126077782,0.88003174760182157,3789.4073697359586,{"$f":"Lastprofile!O90*Input!$B$19","v":0},{"$f":"O90*(1-Input!$B$19)","v":3789.4073697359586},{"$f":"IF(V90=0,0,$R$18-(Input!$B$11-Lastprofile!V90)/(Input!$B$11-Input!$B$12)*Input!$B$18)","v":0.3689486078598867},157.89197373899827,0.51108313974193487,5249.2465753424667,{"$f":"IF(Input!$B$11<W90,Input!$B$11,IF(Input!$B$13=\"Ja\",Lastprofile!W90,IF(Input!$B$12<Lastprofile!W90,W90,0)))","v":218.7186073059361},444.29505378640351,336.80478515760632,{"$f":"AC90*(1+Input!$B$20+Input!$B$21)","v":8083.3148437825521},{"$f":"AB90*Input!$B$21","v":190.41216590845863},{"$f":"AB90*Input!$B$20","v":952.06082954229316},{"$f":"LARGE($AC$20:$AC$384,ROWS($AC$20:AC90))","v":9520.6082954229314},7217.2453962344207,1684.5850000000025,"2016-03-12",4.6333333333333337,"Samstag",{"$f":"HLOOKUP($AG90,Datenbank!$C$216:$I$232,AH$17,FALSE)","v":0.88600000000000001},1.5314264264644284,1.3568438138474836,3228.21503650773,{"$f":"HLOOKUP($AG90,Datenbank!$C$216:$I$232,AL$17,FALSE)","v":{"$error":"#REF!"}},{"$error":"#N/A"},{"$error":"#N/A"},{"$error":"#N/A"},{"$f":"HLOOKUP($AG90,Datenbank!$C$216:$I$232,AP$17,FALSE)","v":{"$error":"#REF!"}},{"$error":"#N/A"},{"$error":"#N/A"},{"$error":"#N/A"},{"$f":"HLOOKUP($AG90,Datenbank!$C$216:$I$232,AT$17,FALSE)","v":{"$error":"#REF!"}},{"$error":"#N/A"},{"$error":"#N/A"},{"$error":"#N/A"},{"$f":"HLOOKUP($AG90,Datenbank!$C$216:$I$232,AX$17,FALSE)","v":{"$error":"#REF!"}},{"$error":"#N/A"},{"$error":"#N/A"},{"$error":"#N/A"},{"$f":"HLOOKUP($AG90,Datenbank!$C$216:$I$232,BB$17,FALSE)","v":{"$error":"#REF!"}},{"$error":"#N/A"},{"$error":"#N/A"},{"$error":"#N/A"},{"$f":"HLOOKUP($AG90,Datenbank!$C$216:$I$232,BF$17,FALSE)","v":{"$error":"#REF!"}},{"$error":"#N/A"},{"$error":"#N/A"},{"$error":"#N/A"},{"$f":"HLOOKUP($AG90,Datenbank!$C$216:$I$232,BJ$17,FALSE)","v":{"$error":"#REF!"}},{"$error":"#N/A"},{"$error":"#N/A"},{"$error":"#N/A"},{"$f":"HLOOKUP($AG90,Datenbank!$C$216:$I$232,BN$17,FALSE)","v":{"$error":"#REF!"}},{"$error":"#N/A"},{"$error":"#N/A"},{"$error":"#N/A"},{"$f":"HLOOKUP($AG90,Datenbank!$C$216:$I$232,BR$17,FALSE)","v":{"$error":"#REF!"}},{"$error":"#N/A"},{"$error":"#N/A"},{"$error":"#N/A"},{"$f":"HLOOKUP($AG90,Datenbank!$C$216:$I$232,BV$17,FALSE)","v":{"$error":"#REF!"}},{"$error":"#N/A"},{"$error":"#N/A"},{"$error":"#N/A"},{"$f":"HLOOKUP($AG90,Datenbank!$C$216:$I$232,BZ$17,FALSE)","v":{"$error":"#REF!"}},{"$error":"#N/A"},{"$error":"#N/A"},{"$error":"#N/A"},{"$f":"HLOOKUP($AG90,Datenbank!$C$216:$I$232,CD$17,FALSE)","v":{"$error":"#REF!"}},{"$error":"#N/A"},{"$error":"#N/A"},{"$error":"#N/A"},{"$f":"HLOOKUP($AG90,Datenbank!$C$216:$I$232,CH$17,FALSE)","v":{"$error":"#REF!"}},{"$error":"#N/A"},{"$error":"#N/A"},{"$error":"#N/A"},{"$f":"HLOOKUP($AG90,Datenbank!$C$216:$I$232,CL$17,FALSE)","v":{"$error":"#REF!"}},{"$error":"#N/A"},{"$error":"#N/A"},{"$error":"#N/A"},{"$f":"HLOOKUP($AG90,Datenbank!$C$216:$I$232,CP$17,FALSE)","v":{"$error":"#REF!"}},{"$error":"#N/A"},{"$error":"#N/A"},{"$error":"#N/A"},{"$f":"HLOOKUP($AG90,Datenbank!$C$216:$I$232,CT$17,FALSE)","v":{"$error":"#REF!"}},{"$error":"#N/A"},{"$error":"#N/A"},{"$error":"#N/A"},{"$f":"HLOOKUP($AG90,Datenbank!$C$216:$I$232,CX$17,FALSE)","v":{"$error":"#REF!"}},{"$error":"#N/A"},{"$error":"#N/A"},{"$error":"#N/A"},{"$f":"HLOOKUP($AG90,Datenbank!$C$216:$I$232,DB$17,FALSE)","v":{"$error":"#REF!"}},{"$error":"#N/A"},{"$error":"#N/A"},{"$error":"#N/A"},{"$f":"HLOOKUP($AG90,Datenbank!$C$216:$I$232,DF$17,FALSE)","v":{"$error":"#REF!"}},{"$error":"#N/A"},{"$error":"#N/A"},{"$error":"#N/A"},{"$f":"HLOOKUP($AG90,Datenbank!$C$216:$I$232,DJ$17,FALSE)","v":{"$error":"#REF!"}},{"$error":"#N/A"},{"$error":"#N/A"},{"$error":"#N/A"},{"$f":"HLOOKUP($AG90,Datenbank!$C$216:$I$232,DN$17,FALSE)","v":{"$error":"#REF!"}},{"$error":"#N/A"},{"$error":"#N/A"},{"$error":"#N/A"},{"$f":"HLOOKUP($AG90,Datenbank!$C$216:$I$232,DR$17,FALSE)","v":{"$error":"#REF!"}},{"$error":"#N/A"},{"$error":"#N/A"},{"$error":"#N/A"},{"$f":"HLOOKUP($AG90,Datenbank!$C$216:$I$232,DV$17,FALSE)","v":{"$error":"#REF!"}},{"$error":"#N/A"},{"$error":"#N/A"},{"$error":"#N/A"},{"$f":"HLOOKUP($AG90,Datenbank!$C$216:$I$232,DZ$17,FALSE)","v":{"$error":"#REF!"}},{"$error":"#N/A"},{"$error":"#N/A"},{"$error":"#N/A"},{"$f":"HLOOKUP($AG90,Datenbank!$C$216:$I$232,ED$17,FALSE)","v":{"$error":"#REF!"}},{"$error":"#N/A"},{"$error":"#N/A"},{"$error":"#N/A"},{"$f":"HLOOKUP($AG90,Datenbank!$C$216:$I$232,EH$17,FALSE)","v":{"$error":"#REF!"}},{"$error":"#N/A"},{"$error":"#N/A"},{"$error":"#N/A"},{"$f":"HLOOKUP($AG90,Datenbank!$C$216:$I$232,EL$17,FALSE)","v":{"$error":"#REF!"}},{"$error":"#N/A"},{"$error":"#N/A"},{"$error":"#N/A"},{"$f":"HLOOKUP($AG90,Datenbank!$C$216:$I$232,EP$17,FALSE)","v":{"$error":"#REF!"}},{"$error":"#N/A"},{"$error":"#N/A"},{"$error":"#N/A"},{"$f":"HLOOKUP($AG90,Datenbank!$C$216:$I$232,ET$17,FALSE)","v":{"$error":"#REF!"}},{"$error":"#N/A"},{"$error":"#N/A"},{"$error":"#N/A"}]
[null,4858.5195995492586,4858.5195995492586,null,null,0,null,null,0,null,null,1167.1394461452023,10270.827126077782,0.88003174760182157,3789.4073697359586,{"$f":"Lastprofile!O91*Input!$B$19","v":0},{"$f":"O91*(1-Input!$B$19)","v":3789.4073697359586},{"$f":"IF(V91=0,0,$R$18-(Input!$B$11-Lastprofile!V91)/(Input!$B$11-Input!$B$12)*Input!$B$18)","v":0.3689486078598867},157.89197373899827,0.51108313974193487,5249.2465753424667,{"$f":"IF(Input!$B$11<W91,Input!$B$11,IF(Input!$B$13=\"Ja\",Lastprofile!W91,IF(Input!$B$12<Lastprofile!W91,W91,0)))","v":218.7186073059361},443.02819354409348,410.21814885919395,{"$f":"AC91*(1+Input!$B$20+Input!$B$21)","v":9845.2355726206551},{"$f":"AB91*Input!$B$21","v":189.86922580461149},{"$f":"AB91*Input!$B$20","v":949.34612902305753},{"$f":"LARGE($AC$20:$AC$384,ROWS($AC$20:AC91))","v":9493.4612902305744},8790.3889041255843,1708.6500000000026,"2016-03-13",2.9666666666666663,"Sonntag",{"$f":"HLOOKUP($AG91,Datenbank!$C$216:$I$232,AH$17,FALSE)","v":0.94350000000000001},1.7515581975413299,1.6525951593802448,3931.8693045763262,{"$f":"HLOOKUP($AG91,Datenbank!$C$216:$I$232,AL$17,FALSE)","v":{"$error":"#REF!"}},{"$error":"#N/A"},{"$error":"#N/A"},{"$error":"#N/A"},{"$f":"HLOOKUP($AG91,Datenbank!$C$216:$I$232,AP$17,FALSE)","v":{"$error":"#REF!"}},{"$error":"#N/A"},{"$error":"#N/A"},{"$error":"#N/A"},{"$f":"HLOOKUP($AG91,Datenbank!$C$216:$I$232,AT$17,FALSE)","v":{"$error":"#REF!"}},{"$error":"#N/A"},{"$error":"#N/A"},{"$error":"#N/A"},{"$f":"HLOOKUP($AG91,Datenbank!$C$216:$I$232,AX$17,FALSE)","v":{"$error":"#REF!"}},{"$error":"#N/A"},{"$error":"#N/A"},{"$error":"#N/A"},{"$f":"HLOOKUP($AG91,Datenbank!$C$216:$I$232,BB$17,FALSE)","v":{"$error":"#REF!"}},{"$error":"#N/A"},{"$error":"#N/A"},{"$error":"#N/A"},{"$f":"HLOOKUP($AG91,Datenbank!$C$216:$I$232,BF$17,FALSE)","v":{"$error":"#REF!"}},{"$error":"#N/A"},{"$error":"#N/A"},{"$error":"#N/A"},{"$f":"HLOOKUP($AG91,Datenbank!$C$216:$I$232,BJ$17,FALSE)","v":{"$error":"#REF!"}},{"$error":"#N/A"},{"$error":"#N/A"},{"$error":"#N/A"},{"$f":"HLOOKUP($AG91,Datenbank!$C$216:$I$232,BN$17,FALSE)","v":{"$error":"#REF!"}},{"$error":"#N/A"},{"$error":"#N/A"},{"$error":"#N/A"},{"$f":"HLOOKUP($AG91,Datenbank!$C$216:$I$232,BR$17,FALSE)","v":{"$error":"#REF!"}},{"$error":"#N/A"},{"$error":"#N/A"},{"$error":"#N/A"},{"$f":"HLOOKUP($AG91,Datenbank!$C$216:$I$232,BV$17,FALSE)","v":{"$error":"#REF!"}},{"$error":"#N/A"},{"$error":"#N/A"},{"$error":"#N/A"},{"$f":"HLOOKUP($AG91,Datenbank!$C$216:$I$232,BZ$17,FALSE)","v":{"$error":"#REF!"}},{"$error":"#N/A"},{"$error":"#N/A"},{"$error":"#N/A"},{"$f":"HLOOKUP($AG91,Datenbank!$C$216:$I$232,CD$17,FALSE)","v":{"$error":"#REF!"}},{"$error":"#N/A"},{"$error":"#N/A"},{"$error":"#N/A"},{"$f":"HLOOKUP($AG91,Datenbank!$C$216:$I$232,CH$17,FALSE)","v":{"$error":"#REF!"}},{"$error":"#N/A"},{"$error":"#N/A"},{"$error":"#N/A"},{"$f":"HLOOKUP($AG91,Datenbank!$C$216:$I$232,CL$17,FALSE)","v":{"$error":"#REF!"}},{"$error":"#N/A"},{"$error":"#N/A"},{"$error":"#N/A"},{"$f":"HLOOKUP($AG91,Datenbank!$C$216:$I$232,CP$17,FALSE)","v":{"$error":"#REF!"}},{"$error":"#N/A"},{"$error":"#N/A"},{"$error":"#N/A"},{"$f":"HLOOKUP($AG91,Datenbank!$C$216:$I$232,CT$17,FALSE)","v":{"$error":"#REF!"}},{"$error":"#N/A"},{"$error":"#N/A"},{"$error":"#N/A"},{"$f":"HLOOKUP($AG91,Datenbank!$C$216:$I$232,CX$17,FALSE)","v":{"$error":"#REF!"}},{"$error":"#N/A"},{"$error":"#N/A"},{"$error":"#N/A"},{"$f":"HLOOKUP($AG91,Datenbank!$C$216:$I$232,DB$17,FALSE)","v":{"$error":"#REF!"}},{"$error":"#N/A"},{"$error":"#N/A"},{"$error":"#N/A"},{"$f":"HLOOKUP($AG91,Datenbank!$C$216:$I$232,DF$17,FALSE)","v":{"$error":"#REF!"}},{"$error":"#N/A"},{"$error":"#N/A"},{"$error":"#N/A"},{"$f":"HLOOKUP($AG91,Datenbank!$C$216:$I$232,DJ$17,FALSE)","v":{"$error":"#REF!"}},{"$error":"#N/A"},{"$error":"#N/A"},{"$error":"#N/A"},{"$f":"HLOOKUP($AG91,Datenbank!$C$216:$I$232,DN$17,FALSE)","v":{"$error":"#REF!"}},{"$error":"#N/A"},{"$error":"#N/A"},{"$error":"#N/A"},{"$f":"HLOOKUP($AG91,Datenbank!$C$216:$I$232,DR$17,FALSE)","v":{"$error":"#REF!"}},{"$error":"#N/A"},{"$error":"#N/A"},{"$error":"#N/A"},{"$f":"HLOOKUP($AG91,Datenbank!$C$216:$I$232,DV$17,FALSE)","v":{"$error":"#REF!"}},{"$error":"#N/A"},{"$error":"#N/A"},{"$error":"#N/A"},{"$f":"HLOOKUP($AG91,Datenbank!$C$216:$I$232,DZ$17,FALSE)","v":{"$error":"#REF!"}},{"$error":"#N/A"},{"$error":"#N/A"},{"$error":"#N/A"},{"$f":"HLOOKUP($AG91,Datenbank!$C$216:$I$232,ED$17,FALSE)","v":{"$error":"#REF!"}},{"$error":"#N/A"},{"$error":"#N/A"},{"$error":"#N/A"},{"$f":"HLOOKUP($AG91,Datenbank!$C$216:$I$232,EH$17,FALSE)","v":{"$error":"#REF!"}},{"$error":"#N/A"},{"$error":"#N/A"},{"$error":"#N/A"},{"$f":"HLOOKUP($AG91,Datenbank!$C$216:$I$232,EL$17,FALSE)","v":{"$error":"#REF!"}},{"$error":"#N/A"},{"$error":"#N/A"},{"$error":"#N/A"},{"$f":"HLOOKUP($AG91,Datenbank!$C$216:$I$232,EP$17,FALSE)","v":{"$error":"#REF!"}},{"$error":"#N/A"},{"$error":"#N/A"},{"$error":"#N/A"},{"$f":"HLOOKUP($AG91,Datenbank!$C$216:$I$232,ET$17,FALSE)","v":{"$error":"#REF!"}},{"$error":"#N/A"},{"$error":"#N/A"},{"$error":"#N/A"}]
[null,5691.5825703220826,5691.5825703220826,null,null,0,null,null,0,null,null,1167.1394461452023,10270.827126077782,0.88003174760182157,3789.4073697359586,{"$f":"Lastprofile!O92*Input!$B$19","v":0},{"$f":"O92*(1-Input!$B$19)","v":3789.4073697359586},{"$f":"IF(V92=0,0,$R$18-(Input!$B$11-Lastprofile!V92)/(Input!$B$11-Input!$B$12)*Input!$B$18)","v":0.3689486078598867},157.89197373899827,0.51108313974193487,5249.2465753424667,{"$f":"IF(Input!$B$11<W92,Input!$B$11,IF(Input!$B$13=\"Ja\",Lastprofile!W92,IF(Input!$B$12<Lastprofile!W92,W92,0)))","v":218.7186073059361},442.15685325178919,480.55594265656242,{"$f":"AC92*(1+Input!$B$20+Input!$B$21)","v":11533.342623757499},{"$f":"AB92*Input!$B$21","v":189.49579425076681},{"$f":"AB92*Input!$B$20","v":947.47897125383406},{"$f":"LARGE($AC$20:$AC$384,ROWS($AC$20:AC92))","v":9474.7897125383406},10297.627342640622,1732.7150000000026,"2016-03-14",1.9999999999999998,"Montag",{"$f":"HLOOKUP($AG92,Datenbank!$C$216:$I$232,AH$17,FALSE)","v":1.0354000000000001},1.8697665989328522,1.9359563365350754,4606.0447723185389,{"$f":"HLOOKUP($AG92,Datenbank!$C$216:$I$232,AL$17,FALSE)","v":{"$error":"#REF!"}},{"$error":"#N/A"},{"$error":"#N/A"},{"$error":"#N/A"},{"$f":"HLOOKUP($AG92,Datenbank!$C$216:$I$232,AP$17,FALSE)","v":{"$error":"#REF!"}},{"$error":"#N/A"},{"$error":"#N/A"},{"$error":"#N/A"},{"$f":"HLOOKUP($AG92,Datenbank!$C$216:$I$232,AT$17,FALSE)","v":{"$error":"#REF!"}},{"$error":"#N/A"},{"$error":"#N/A"},{"$error":"#N/A"},{"$f":"HLOOKUP($AG92,Datenbank!$C$216:$I$232,AX$17,FALSE)","v":{"$error":"#REF!"}},{"$error":"#N/A"},{"$error":"#N/A"},{"$error":"#N/A"},{"$f":"HLOOKUP($AG92,Datenbank!$C$216:$I$232,BB$17,FALSE)","v":{"$error":"#REF!"}},{"$error":"#N/A"},{"$error":"#N/A"},{"$error":"#N/A"},{"$f":"HLOOKUP($AG92,Datenbank!$C$216:$I$232,BF$17,FALSE)","v":{"$error":"#REF!"}},{"$error":"#N/A"},{"$error":"#N/A"},{"$error":"#N/A"},{"$f":"HLOOKUP($AG92,Datenbank!$C$216:$I$232,BJ$17,FALSE)","v":{"$error":"#REF!"}},{"$error":"#N/A"},{"$error":"#N/A"},{"$error":"#N/A"},{"$f":"HLOOKUP($AG92,Datenbank!$C$216:$I$232,BN$17,FALSE)","v":{"$error":"#REF!"}},{"$error":"#N/A"},{"$error":"#N/A"},{"$error":"#N/A"},{"$f":"HLOOKUP($AG92,Datenbank!$C$216:$I$232,BR$17,FALSE)","v":{"$error":"#REF!"}},{"$error":"#N/A"},{"$error":"#N/A"},{"$error":"#N/A"},{"$f":"HLOOKUP($AG92,Datenbank!$C$216:$I$232,BV$17,FALSE)","v":{"$error":"#REF!"}},{"$error":"#N/A"},{"$error":"#N/A"},{"$error":"#N/A"},{"$f":"HLOOKUP($AG92,Datenbank!$C$216:$I$232,BZ$17,FALSE)","v":{"$error":"#REF!"}},{"$error":"#N/A"},{"$error":"#N/A"},{"$error":"#N/A"},{"$f":"HLOOKUP($AG92,Datenbank!$C$216:$I$232,CD$17,FALSE)","v":{"$error":"#REF!"}},{"$error":"#N/A"},{"$error":"#N/A"},{"$error":"#N/A"},{"$f":"HLOOKUP($AG92,Datenbank!$C$216:$I$232,CH$17,FALSE)","v":{"$error":"#REF!"}},{"$error":"#N/A"},{"$error":"#N/A"},{"$error":"#N/A"},{"$f":"HLOOKUP($AG92,Datenbank!$C$216:$I$232,CL$17,FALSE)","v":{"$error":"#REF!"}},{"$error":"#N/A"},{"$error":"#N/A"},{"$error":"#N/A"},{"$f":"HLOOKUP($AG92,Datenbank!$C$216:$I$232,CP$17,FALSE)","v":{"$error":"#REF!"}},{"$error":"#N/A"},{"$error":"#N/A"},{"$error":"#N/A"},{"$f":"HLOOKUP($AG92,Datenbank!$C$216:$I$232,CT$17,FALSE)","v":{"$error":"#REF!"}},{"$error":"#N/A"},{"$error":"#N/A"},{"$error":"#N/A"},{"$f":"HLOOKUP($AG92,Datenbank!$C$216:$I$232,CX$17,FALSE)","v":{"$error":"#REF!"}},{"$error":"#N/A"},{"$error":"#N/A"},{"$error":"#N/A"},{"$f":"HLOOKUP($AG92,Datenbank!$C$216:$I$232,DB$17,FALSE)","v":{"$error":"#REF!"}},{"$error":"#N/A"},{"$error":"#N/A"},{"$error":"#N/A"},{"$f":"HLOOKUP($AG92,Datenbank!$C$216:$I$232,DF$17,FALSE)","v":{"$error":"#REF!"}},{"$error":"#N/A"},{"$error":"#N/A"},{"$error":"#N/A"},{"$f":"HLOOKUP($AG92,Datenbank!$C$216:$I$232,DJ$17,FALSE)","v":{"$error":"#REF!"}},{"$error":"#N/A"},{"$error":"#N/A"},{"$error":"#N/A"},{"$f":"HLOOKUP($AG92,Datenbank!$C$216:$I$232,DN$17,FALSE)","v":{"$error":"#REF!"}},{"$error":"#N/A"},{"$error":"#N/A"},{"$error":"#N/A"},{"$f":"HLOOKUP($AG92,Datenbank!$C$216:$I$232,DR$17,FALSE)","v":{"$error":"#REF!"}},{"$error":"#N/A"},{"$error":"#N/A"},{"$error":"#N/A"},{"$f":"HLOOKUP($AG92,Datenbank!$C$216:$I$232,DV$17,FALSE)","v":{"$error":"#REF!"}},{"$error":"#N/A"},{"$error":"#N/A"},{"$error":"#N/A"},{"$f":"HLOOKUP($AG92,Datenbank!$C$216:$I$232,DZ$17,FALSE)","v":{"$error":"#REF!"}},{"$error":"#N/A"},{"$error":"#N/A"},{"$error":"#N/A"},{"$f":"HLOOKUP($AG92,Datenbank!$C$216:$I$232,ED$17,FALSE)","v":{"$error":"#REF!"}},{"$error":"#N/A"},{"$error":"#N/A"},{"$error":"#N/A"},{"$f":"HLOOKUP($AG92,Datenbank!$C$216:$I$232,EH$17,FALSE)","v":{"$error":"#REF!"}},{"$error":"#N/A"},{"$error":"#N/A"},{"$error":"#N/A"},{"$f":"HLOOKUP($AG92,Datenbank!$C$216:$I$232,EL$17,FALSE)","v":{"$error":"#REF!"}},{"$error":"#N/A"},{"$error":"#N/A"},{"$error":"#N/A"},{"$f":"HLOOKUP($AG92,Datenbank!$C$216:$I$232,EP$17,FALSE)","v":{"$error":"#REF!"}},{"$error":"#N/A"},{"$error":"#N/A"},{"$error":"#N/A"},{"$f":"HLOOKUP($AG92,Datenbank!$C$216:$I$232,ET$17,FALSE)","v":{"$error":"#REF!"}},{"$error":"#N/A"},{"$error":"#N/A"},{"$error":"#N/A"}]
[null,5573.0997117361176,5573.0997117361176,null,null,0,null,null,0,null,null,1167.1394461452023,10270.827126077782,0.88003174760182157,3789.4073697359586,{"$f":"Lastprofile!O93*Input!$B$19","v":0},{"$f":"O93*(1-Input!$B$19)","v":3789.4073697359586},{"$f":"IF(V93=0,0,$R$18-(Input!$B$11-Lastprofile!V93)/(Input!$B$11-Input!$B$12)*Input!$B$18)","v":0.3689486078598867},157.89197373899827,0.51108313974193487,5249.2465753424667,{"$f":"IF(Input!$B$11<W93,Input!$B$11,IF(Input!$B$13=\"Ja\",Lastprofile!W93,IF(Input!$B$12<Lastprofile!W93,W93,0)))","v":218.7186073059361},442.02563242628662,470.55210961137112,{"$f":"AC93*(1+Input!$B$20+Input!$B$21)","v":11293.250630672906},{"$f":"AB93*Input!$B$21","v":189.43955675412283},{"$f":"AB93*Input!$B$20","v":947.19778377061414},{"$f":"LARGE($AC$20:$AC$384,ROWS($AC$20:AC93))","v":9471.9778377061411},10083.259491672237,1756.7800000000027,"2016-03-15",2.5666666666666669,"Dienstag",{"$f":"HLOOKUP($AG93,Datenbank!$C$216:$I$232,AH$17,FALSE)","v":1.0523},1.8014398276846137,1.8956551306725191,4510.1597799361198,{"$f":"HLOOKUP($AG93,Datenbank!$C$216:$I$232,AL$17,FALSE)","v":{"$error":"#REF!"}},{"$error":"#N/A"},{"$error":"#N/A"},{"$error":"#N/A"},{"$f":"HLOOKUP($AG93,Datenbank!$C$216:$I$232,AP$17,FALSE)","v":{"$error":"#REF!"}},{"$error":"#N/A"},{"$error":"#N/A"},{"$error":"#N/A"},{"$f":"HLOOKUP($AG93,Datenbank!$C$216:$I$232,AT$17,FALSE)","v":{"$error":"#REF!"}},{"$error":"#N/A"},{"$error":"#N/A"},{"$error":"#N/A"},{"$f":"HLOOKUP($AG93,Datenbank!$C$216:$I$232,AX$17,FALSE)","v":{"$error":"#REF!"}},{"$error":"#N/A"},{"$error":"#N/A"},{"$error":"#N/A"},{"$f":"HLOOKUP($AG93,Datenbank!$C$216:$I$232,BB$17,FALSE)","v":{"$error":"#REF!"}},{"$error":"#N/A"},{"$error":"#N/A"},{"$error":"#N/A"},{"$f":"HLOOKUP($AG93,Datenbank!$C$216:$I$232,BF$17,FALSE)","v":{"$error":"#REF!"}},{"$error":"#N/A"},{"$error":"#N/A"},{"$error":"#N/A"},{"$f":"HLOOKUP($AG93,Datenbank!$C$216:$I$232,BJ$17,FALSE)","v":{"$error":"#REF!"}},{"$error":"#N/A"},{"$error":"#N/A"},{"$error":"#N/A"},{"$f":"HLOOKUP($AG93,Datenbank!$C$216:$I$232,BN$17,FALSE)","v":{"$error":"#REF!"}},{"$error":"#N/A"},{"$error":"#N/A"},{"$error":"#N/A"},{"$f":"HLOOKUP($AG93,Datenbank!$C$216:$I$232,BR$17,FALSE)","v":{"$error":"#REF!"}},{"$error":"#N/A"},{"$error":"#N/A"},{"$error":"#N/A"},{"$f":"HLOOKUP($AG93,Datenbank!$C$216:$I$232,BV$17,FALSE)","v":{"$error":"#REF!"}},{"$error":"#N/A"},{"$error":"#N/A"},{"$error":"#N/A"},{"$f":"HLOOKUP($AG93,Datenbank!$C$216:$I$232,BZ$17,FALSE)","v":{"$error":"#REF!"}},{"$error":"#N/A"},{"$error":"#N/A"},{"$error":"#N/A"},{"$f":"HLOOKUP($AG93,Datenbank!$C$216:$I$232,CD$17,FALSE)","v":{"$error":"#REF!"}},{"$error":"#N/A"},{"$error":"#N/A"},{"$error":"#N/A"},{"$f":"HLOOKUP($AG93,Datenbank!$C$216:$I$232,CH$17,FALSE)","v":{"$error":"#REF!"}},{"$error":"#N/A"},{"$error":"#N/A"},{"$error":"#N/A"},{"$f":"HLOOKUP($AG93,Datenbank!$C$216:$I$232,CL$17,FALSE)","v":{"$error":"#REF!"}},{"$error":"#N/A"},{"$error":"#N/A"},{"$error":"#N/A"},{"$f":"HLOOKUP($AG93,Datenbank!$C$216:$I$232,CP$17,FALSE)","v":{"$error":"#REF!"}},{"$error":"#N/A"},{"$error":"#N/A"},{"$error":"#N/A"},{"$f":"HLOOKUP($AG93,Datenbank!$C$216:$I$232,CT$17,FALSE)","v":{"$error":"#REF!"}},{"$error":"#N/A"},{"$error":"#N/A"},{"$error":"#N/A"},{"$f":"HLOOKUP($AG93,Datenbank!$C$216:$I$232,CX$17,FALSE)","v":{"$error":"#REF!"}},{"$error":"#N/A"},{"$error":"#N/A"},{"$error":"#N/A"},{"$f":"HLOOKUP($AG93,Datenbank!$C$216:$I$232,DB$17,FALSE)","v":{"$error":"#REF!"}},{"$error":"#N/A"},{"$error":"#N/A"},{"$error":"#N/A"},{"$f":"HLOOKUP($AG93,Datenbank!$C$216:$I$232,DF$17,FALSE)","v":{"$error":"#REF!"}},{"$error":"#N/A"},{"$error":"#N/A"},{"$error":"#N/A"},{"$f":"HLOOKUP($AG93,Datenbank!$C$216:$I$232,DJ$17,FALSE)","v":{"$error":"#REF!"}},{"$error":"#N/A"},{"$error":"#N/A"},{"$error":"#N/A"},{"$f":"HLOOKUP($AG93,Datenbank!$C$216:$I$232,DN$17,FALSE)","v":{"$error":"#REF!"}},{"$error":"#N/A"},{"$error":"#N/A"},{"$error":"#N/A"},{"$f":"HLOOKUP($AG93,Datenbank!$C$216:$I$232,DR$17,FALSE)","v":{"$error":"#REF!"}},{"$error":"#N/A"},{"$error":"#N/A"},{"$error":"#N/A"},{"$f":"HLOOKUP($AG93,Datenbank!$C$216:$I$232,DV$17,FALSE)","v":{"$error":"#REF!"}},{"$error":"#N/A"},{"$error":"#N/A"},{"$error":"#N/A"},{"$f":"HLOOKUP($AG93,Datenbank!$C$216:$I$232,DZ$17,FALSE)","v":{"$error":"#REF!"}},{"$error":"#N/A"},{"$error":"#N/A"},{"$error":"#N/A"},{"$f":"HLOOKUP($AG93,Datenbank!$C$216:$I$232,ED$17,FALSE)","v":{"$error":"#REF!"}},{"$error":"#N/A"},{"$error":"#N/A"},{"$error":"#N/A"},{"$f":"HLOOKUP($AG93,Datenbank!$C$216:$I$232,EH$17,FALSE)","v":{"$error":"#REF!"}},{"$error":"#N/A"},{"$error":"#N/A"},{"$error":"#N/A"},{"$f":"HLOOKUP($AG93,Datenbank!$C$216:$I$232,EL$17,FALSE)","v":{"$error":"#REF!"}},{"$error":"#N/A"},{"$error":"#N/A"},{"$error":"#N/A"},{"$f":"HLOOKUP($AG93,Datenbank!$C$216:$I$232,EP$17,FALSE)","v":{"$error":"#REF!"}},{"$error":"#N/A"},{"$error":"#N/A"},{"$error":"#N/A"},{"$f":"HLOOKUP($AG93,Datenbank!$C$216:$I$232,ET$17,FALSE)","v":{"$error":"#REF!"}},{"$error":"#N/A"},{"$error":"#N/A"},{"$error":"#N/A"}]
[null,4549.395364928816,4549.395364928816,null,null,0,null,null,0,null,null,1167.1394461452023,10270.827126077782,0.88003174760182157,3789.4073697359586,{"$f":"Lastprofile!O94*Input!$B$19","v":0},{"$f":"O94*(1-Input!$B$19)","v":3789.4073697359586},{"$f":"IF(V94=0,0,$R$18-(Input!$B$11-Lastprofile!V94)/(Input!$B$11-Input!$B$12)*Input!$B$18)","v":0.3689486078598867},157.89197373899827,0.51108313974193487,5249.2465753424667,{"$f":"IF(Input!$B$11<W94,Input!$B$11,IF(Input!$B$13=\"Ja\",Lastprofile!W94,IF(Input!$B$12<Lastprofile!W94,W94,0)))","v":218.7186073059361},439.64112140357838,384.11794102936915,{"$f":"AC94*(1+Input!$B$20+Input!$B$21)","v":9218.8305847048596},{"$f":"AB94*Input!$B$21","v":188.41762345867647},{"$f":"AB94*Input!$B$20","v":942.08811729338231},{"$f":"LARGE($AC$20:$AC$384,ROWS($AC$20:AC94))","v":9420.8811729338231},8231.0987363436234,1780.8450000000028,"2016-03-16",5,"Mittwoch",{"$f":"HLOOKUP($AG94,Datenbank!$C$216:$I$232,AH$17,FALSE)","v":1.0448999999999999},1.4809536584342777,1.5474484776979767,3681.703371414807,{"$f":"HLOOKUP($AG94,Datenbank!$C$216:$I$232,AL$17,FALSE)","v":{"$error":"#REF!"}},{"$error":"#N/A"},{"$error":"#N/A"},{"$error":"#N/A"},{"$f":"HLOOKUP($AG94,Datenbank!$C$216:$I$232,AP$17,FALSE)","v":{"$error":"#REF!"}},{"$error":"#N/A"},{"$error":"#N/A"},{"$error":"#N/A"},{"$f":"HLOOKUP($AG94,Datenbank!$C$216:$I$232,AT$17,FALSE)","v":{"$error":"#REF!"}},{"$error":"#N/A"},{"$error":"#N/A"},{"$error":"#N/A"},{"$f":"HLOOKUP($AG94,Datenbank!$C$216:$I$232,AX$17,FALSE)","v":{"$error":"#REF!"}},{"$error":"#N/A"},{"$error":"#N/A"},{"$error":"#N/A"},{"$f":"HLOOKUP($AG94,Datenbank!$C$216:$I$232,BB$17,FALSE)","v":{"$error":"#REF!"}},{"$error":"#N/A"},{"$error":"#N/A"},{"$error":"#N/A"},{"$f":"HLOOKUP($AG94,Datenbank!$C$216:$I$232,BF$17,FALSE)","v":{"$error":"#REF!"}},{"$error":"#N/A"},{"$error":"#N/A"},{"$error":"#N/A"},{"$f":"HLOOKUP($AG94,Datenbank!$C$216:$I$232,BJ$17,FALSE)","v":{"$error":"#REF!"}},{"$error":"#N/A"},{"$error":"#N/A"},{"$error":"#N/A"},{"$f":"HLOOKUP($AG94,Datenbank!$C$216:$I$232,BN$17,FALSE)","v":{"$error":"#REF!"}},{"$error":"#N/A"},{"$error":"#N/A"},{"$error":"#N/A"},{"$f":"HLOOKUP($AG94,Datenbank!$C$216:$I$232,BR$17,FALSE)","v":{"$error":"#REF!"}},{"$error":"#N/A"},{"$error":"#N/A"},{"$error":"#N/A"},{"$f":"HLOOKUP($AG94,Datenbank!$C$216:$I$232,BV$17,FALSE)","v":{"$error":"#REF!"}},{"$error":"#N/A"},{"$error":"#N/A"},{"$error":"#N/A"},{"$f":"HLOOKUP($AG94,Datenbank!$C$216:$I$232,BZ$17,FALSE)","v":{"$error":"#REF!"}},{"$error":"#N/A"},{"$error":"#N/A"},{"$error":"#N/A"},{"$f":"HLOOKUP($AG94,Datenbank!$C$216:$I$232,CD$17,FALSE)","v":{"$error":"#REF!"}},{"$error":"#N/A"},{"$error":"#N/A"},{"$error":"#N/A"},{"$f":"HLOOKUP($AG94,Datenbank!$C$216:$I$232,CH$17,FALSE)","v":{"$error":"#REF!"}},{"$error":"#N/A"},{"$error":"#N/A"},{"$error":"#N/A"},{"$f":"HLOOKUP($AG94,Datenbank!$C$216:$I$232,CL$17,FALSE)","v":{"$error":"#REF!"}},{"$error":"#N/A"},{"$error":"#N/A"},{"$error":"#N/A"},{"$f":"HLOOKUP($AG94,Datenbank!$C$216:$I$232,CP$17,FALSE)","v":{"$error":"#REF!"}},{"$error":"#N/A"},{"$error":"#N/A"},{"$error":"#N/A"},{"$f":"HLOOKUP($AG94,Datenbank!$C$216:$I$232,CT$17,FALSE)","v":{"$error":"#REF!"}},{"$error":"#N/A"},{"$error":"#N/A"},{"$error":"#N/A"},{"$f":"HLOOKUP($AG94,Datenbank!$C$216:$I$232,CX$17,FALSE)","v":{"$error":"#REF!"}},{"$error":"#N/A"},{"$error":"#N/A"},{"$error":"#N/A"},{"$f":"HLOOKUP($AG94,Datenbank!$C$216:$I$232,DB$17,FALSE)","v":{"$error":"#REF!"}},{"$error":"#N/A"},{"$error":"#N/A"},{"$error":"#N/A"},{"$f":"HLOOKUP($AG94,Datenbank!$C$216:$I$232,DF$17,FALSE)","v":{"$error":"#REF!"}},{"$error":"#N/A"},{"$error":"#N/A"},{"$error":"#N/A"},{"$f":"HLOOKUP($AG94,Datenbank!$C$216:$I$232,DJ$17,FALSE)","v":{"$error":"#REF!"}},{"$error":"#N/A"},{"$error":"#N/A"},{"$error":"#N/A"},{"$f":"HLOOKUP($AG94,Datenbank!$C$216:$I$232,DN$17,FALSE)","v":{"$error":"#REF!"}},{"$error":"#N/A"},{"$error":"#N/A"},{"$error":"#N/A"},{"$f":"HLOOKUP($AG94,Datenbank!$C$216:$I$232,DR$17,FALSE)","v":{"$error":"#REF!"}},{"$error":"#N/A"},{"$error":"#N/A"},{"$error":"#N/A"},{"$f":"HLOOKUP($AG94,Datenbank!$C$216:$I$232,DV$17,FALSE)","v":{"$error":"#REF!"}},{"$error":"#N/A"},{"$error":"#N/A"},{"$error":"#N/A"},{"$f":"HLOOKUP($AG94,Datenbank!$C$216:$I$232,DZ$17,FALSE)","v":{"$error":"#REF!"}},{"$error":"#N/A"},{"$error":"#N/A"},{"$error":"#N/A"},{"$f":"HLOOKUP($AG94,Datenbank!$C$216:$I$232,ED$17,FALSE)","v":{"$error":"#REF!"}},{"$error":"#N/A"},{"$error":"#N/A"},{"$error":"#N/A"},{"$f":"HLOOKUP($AG94,Datenbank!$C$216:$I$232,EH$17,FALSE)","v":{"$error":"#REF!"}},{"$error":"#N/A"},{"$error":"#N/A"},{"$error":"#N/A"},{"$f":"HLOOKUP($AG94,Datenbank!$C$216:$I$232,EL$17,FALSE)","v":{"$error":"#REF!"}},{"$error":"#N/A"},{"$error":"#N/A"},{"$error":"#N/A"},{"$f":"HLOOKUP($AG94,Datenbank!$C$216:$I$232,EP$17,FALSE)","v":{"$error":"#REF!"}},{"$error":"#N/A"},{"$error":"#N/A"},{"$error":"#N/A"},{"$f":"HLOOKUP($AG94,Datenbank!$C$216:$I$232,ET$17,FALSE)","v":{"$error":"#REF!"}},{"$error":"#N/A"},{"$error":"#N/A"},{"$error":"#N/A"}]
[null,2924.1904217707806,2924.1904217707806,null,null,0,null,null,0,null,null,1167.1394461452023,10270.827126077782,0.88003174760182157,3789.4073697359586,{"$f":"Lastprofile!O95*Input!$B$19","v":0},{"$f":"O95*(1-Input!$B$19)","v":3789.4073697359586},{"$f":"IF(V95=0,0,$R$18-(Input!$B$11-Lastprofile!V95)/(Input!$B$11-Input!$B$12)*Input!$B$18)","v":0.3689486078598867},157.89197373899827,0.51108313974193487,5249.2465753424667,{"$f":"IF(Input!$B$11<W95,Input!$B$11,IF(Input!$B$13=\"Ja\",Lastprofile!W95,IF(Input!$B$12<Lastprofile!W95,W95,0)))","v":218.7186073059361},437.02967904430005,246.8974256771306,{"$f":"AC95*(1+Input!$B$20+Input!$B$21)","v":5925.5382162511341},{"$f":"AB95*Input!$B$21","v":187.2984338761286},{"$f":"AB95*Input!$B$20","v":936.49216938064296},{"$f":"LARGE($AC$20:$AC$384,ROWS($AC$20:AC95))","v":9364.9216938064292},5290.6591216527977,1804.9100000000028,"2016-03-17",8.8666666666666671,"Donnerstag",{"$f":"HLOOKUP($AG95,Datenbank!$C$216:$I$232,AH$17,FALSE)","v":1.0494000000000001},0.94782270434111249,0.99464514593556352,2366.4686998820171,{"$f":"HLOOKUP($AG95,Datenbank!$C$216:$I$232,AL$17,FALSE)","v":{"$error":"#REF!"}},{"$error":"#N/A"},{"$error":"#N/A"},{"$error":"#N/A"},{"$f":"HLOOKUP($AG95,Datenbank!$C$216:$I$232,AP$17,FALSE)","v":{"$error":"#REF!"}},{"$error":"#N/A"},{"$error":"#N/A"},{"$error":"#N/A"},{"$f":"HLOOKUP($AG95,Datenbank!$C$216:$I$232,AT$17,FALSE)","v":{"$error":"#REF!"}},{"$error":"#N/A"},{"$error":"#N/A"},{"$error":"#N/A"},{"$f":"HLOOKUP($AG95,Datenbank!$C$216:$I$232,AX$17,FALSE)","v":{"$error":"#REF!"}},{"$error":"#N/A"},{"$error":"#N/A"},{"$error":"#N/A"},{"$f":"HLOOKUP($AG95,Datenbank!$C$216:$I$232,BB$17,FALSE)","v":{"$error":"#REF!"}},{"$error":"#N/A"},{"$error":"#N/A"},{"$error":"#N/A"},{"$f":"HLOOKUP($AG95,Datenbank!$C$216:$I$232,BF$17,FALSE)","v":{"$error":"#REF!"}},{"$error":"#N/A"},{"$error":"#N/A"},{"$error":"#N/A"},{"$f":"HLOOKUP($AG95,Datenbank!$C$216:$I$232,BJ$17,FALSE)","v":{"$error":"#REF!"}},{"$error":"#N/A"},{"$error":"#N/A"},{"$error":"#N/A"},{"$f":"HLOOKUP($AG95,Datenbank!$C$216:$I$232,BN$17,FALSE)","v":{"$error":"#REF!"}},{"$error":"#N/A"},{"$error":"#N/A"},{"$error":"#N/A"},{"$f":"HLOOKUP($AG95,Datenbank!$C$216:$I$232,BR$17,FALSE)","v":{"$error":"#REF!"}},{"$error":"#N/A"},{"$error":"#N/A"},{"$error":"#N/A"},{"$f":"HLOOKUP($AG95,Datenbank!$C$216:$I$232,BV$17,FALSE)","v":{"$error":"#REF!"}},{"$error":"#N/A"},{"$error":"#N/A"},{"$error":"#N/A"},{"$f":"HLOOKUP($AG95,Datenbank!$C$216:$I$232,BZ$17,FALSE)","v":{"$error":"#REF!"}},{"$error":"#N/A"},{"$error":"#N/A"},{"$error":"#N/A"},{"$f":"HLOOKUP($AG95,Datenbank!$C$216:$I$232,CD$17,FALSE)","v":{"$error":"#REF!"}},{"$error":"#N/A"},{"$error":"#N/A"},{"$error":"#N/A"},{"$f":"HLOOKUP($AG95,Datenbank!$C$216:$I$232,CH$17,FALSE)","v":{"$error":"#REF!"}},{"$error":"#N/A"},{"$error":"#N/A"},{"$error":"#N/A"},{"$f":"HLOOKUP($AG95,Datenbank!$C$216:$I$232,CL$17,FALSE)","v":{"$error":"#REF!"}},{"$error":"#N/A"},{"$error":"#N/A"},{"$error":"#N/A"},{"$f":"HLOOKUP($AG95,Datenbank!$C$216:$I$232,CP$17,FALSE)","v":{"$error":"#REF!"}},{"$error":"#N/A"},{"$error":"#N/A"},{"$error":"#N/A"},{"$f":"HLOOKUP($AG95,Datenbank!$C$216:$I$232,CT$17,FALSE)","v":{"$error":"#REF!"}},{"$error":"#N/A"},{"$error":"#N/A"},{"$error":"#N/A"},{"$f":"HLOOKUP($AG95,Datenbank!$C$216:$I$232,CX$17,FALSE)","v":{"$error":"#REF!"}},{"$error":"#N/A"},{"$error":"#N/A"},{"$error":"#N/A"},{"$f":"HLOOKUP($AG95,Datenbank!$C$216:$I$232,DB$17,FALSE)","v":{"$error":"#REF!"}},{"$error":"#N/A"},{"$error":"#N/A"},{"$error":"#N/A"},{"$f":"HLOOKUP($AG95,Datenbank!$C$216:$I$232,DF$17,FALSE)","v":{"$error":"#REF!"}},{"$error":"#N/A"},{"$error":"#N/A"},{"$error":"#N/A"},{"$f":"HLOOKUP($AG95,Datenbank!$C$216:$I$232,DJ$17,FALSE)","v":{"$error":"#REF!"}},{"$error":"#N/A"},{"$error":"#N/A"},{"$error":"#N/A"},{"$f":"HLOOKUP($AG95,Datenbank!$C$216:$I$232,DN$17,FALSE)","v":{"$error":"#REF!"}},{"$error":"#N/A"},{"$error":"#N/A"},{"$error":"#N/A"},{"$f":"HLOOKUP($AG95,Datenbank!$C$216:$I$232,DR$17,FALSE)","v":{"$error":"#REF!"}},{"$error":"#N/A"},{"$error":"#N/A"},{"$error":"#N/A"},{"$f":"HLOOKUP($AG95,Datenbank!$C$216:$I$232,DV$17,FALSE)","v":{"$error":"#REF!"}},{"$error":"#N/A"},{"$error":"#N/A"},{"$error":"#N/A"},{"$f":"HLOOKUP($AG95,Datenbank!$C$216:$I$232,DZ$17,FALSE)","v":{"$error":"#REF!"}},{"$error":"#N/A"},{"$error":"#N/A"},{"$error":"#N/A"},{"$f":"HLOOKUP($AG95,Datenbank!$C$216:$I$232,ED$17,FALSE)","v":{"$error":"#REF!"}},{"$error":"#N/A"},{"$error":"#N/A"},{"$error":"#N/A"},{"$f":"HLOOKUP($AG95,Datenbank!$C$216:$I$232,EH$17,FALSE)","v":{"$error":"#REF!"}},{"$error":"#N/A"},{"$error":"#N/A"},{"$error":"#N/A"},{"$f":"HLOOKUP($AG95,Datenbank!$C$216:$I$232,EL$17,FALSE)","v":{"$error":"#REF!"}},{"$error":"#N/A"},{"$error":"#N/A"},{"$error":"#N/A"},{"$f":"HLOOKUP($AG95,Datenbank!$C$216:$I$232,EP$17,FALSE)","v":{"$error":"#REF!"}},{"$error":"#N/A"},{"$error":"#N/A"},{"$error":"#N/A"},{"$f":"HLOOKUP($AG95,Datenbank!$C$216:$I$232,ET$17,FALSE)","v":{"$error":"#REF!"}},{"$error":"#N/A"},{"$error":"#N/A"},{"$error":"#N/A"}]
[null,3168.4618383103807,3168.4618383103807,null,null,0,null,null,0,null,null,1167.1394461452023,10270.827126077782,0.88003174760182157,3789.4073697359586,{"$f":"Lastprofile!O96*Input!$B$19","v":0},{"$f":"O96*(1-Input!$B$19)","v":3789.4073697359586},{"$f":"IF(V96=0,0,$R$18-(Input!$B$11-Lastprofile!V96)/(Input!$B$11-Input!$B$12)*Input!$B$18)","v":0.3689486078598867},157.89197373899827,0.51108313974193487,5249.2465753424667,{"$f":"IF(Input!$B$11<W96,Input!$B$11,IF(Input!$B$13=\"Ja\",Lastprofile!W96,IF(Input!$B$12<Lastprofile!W96,W96,0)))","v":218.7186073059361},436.96235662628186,267.52193202292858,{"$f":"AC96*(1+Input!$B$20+Input!$B$21)","v":6420.526368550286},{"$f":"AB96*Input!$B$21","v":187.26958141126366},{"$f":"AB96*Input!$B$20","v":936.34790705631826},{"$f":"LARGE($AC$20:$AC$384,ROWS($AC$20:AC96))","v":9363.4790705631822},5732.6128290627548,1828.9750000000029,"2016-03-18",7.8,"Freitag",{"$f":"HLOOKUP($AG96,Datenbank!$C$216:$I$232,AH$17,FALSE)","v":0.98850000000000005},1.090270658336153,1.0777325457652873,2564.1509907523746,{"$f":"HLOOKUP($AG96,Datenbank!$C$216:$I$232,AL$17,FALSE)","v":{"$error":"#REF!"}},{"$error":"#N/A"},{"$error":"#N/A"},{"$error":"#N/A"},{"$f":"HLOOKUP($AG96,Datenbank!$C$216:$I$232,AP$17,FALSE)","v":{"$error":"#REF!"}},{"$error":"#N/A"},{"$error":"#N/A"},{"$error":"#N/A"},{"$f":"HLOOKUP($AG96,Datenbank!$C$216:$I$232,AT$17,FALSE)","v":{"$error":"#REF!"}},{"$error":"#N/A"},{"$error":"#N/A"},{"$error":"#N/A"},{"$f":"HLOOKUP($AG96,Datenbank!$C$216:$I$232,AX$17,FALSE)","v":{"$error":"#REF!"}},{"$error":"#N/A"},{"$error":"#N/A"},{"$error":"#N/A"},{"$f":"HLOOKUP($AG96,Datenbank!$C$216:$I$232,BB$17,FALSE)","v":{"$error":"#REF!"}},{"$error":"#N/A"},{"$error":"#N/A"},{"$error":"#N/A"},{"$f":"HLOOKUP($AG96,Datenbank!$C$216:$I$232,BF$17,FALSE)","v":{"$error":"#REF!"}},{"$error":"#N/A"},{"$error":"#N/A"},{"$error":"#N/A"},{"$f":"HLOOKUP($AG96,Datenbank!$C$216:$I$232,BJ$17,FALSE)","v":{"$error":"#REF!"}},{"$error":"#N/A"},{"$error":"#N/A"},{"$error":"#N/A"},{"$f":"HLOOKUP($AG96,Datenbank!$C$216:$I$232,BN$17,FALSE)","v":{"$error":"#REF!"}},{"$error":"#N/A"},{"$error":"#N/A"},{"$error":"#N/A"},{"$f":"HLOOKUP($AG96,Datenbank!$C$216:$I$232,BR$17,FALSE)","v":{"$error":"#REF!"}},{"$error":"#N/A"},{"$error":"#N/A"},{"$error":"#N/A"},{"$f":"HLOOKUP($AG96,Datenbank!$C$216:$I$232,BV$17,FALSE)","v":{"$error":"#REF!"}},{"$error":"#N/A"},{"$error":"#N/A"},{"$error":"#N/A"},{"$f":"HLOOKUP($AG96,Datenbank!$C$216:$I$232,BZ$17,FALSE)","v":{"$error":"#REF!"}},{"$error":"#N/A"},{"$error":"#N/A"},{"$error":"#N/A"},{"$f":"HLOOKUP($AG96,Datenbank!$C$216:$I$232,CD$17,FALSE)","v":{"$error":"#REF!"}},{"$error":"#N/A"},{"$error":"#N/A"},{"$error":"#N/A"},{"$f":"HLOOKUP($AG96,Datenbank!$C$216:$I$232,CH$17,FALSE)","v":{"$error":"#REF!"}},{"$error":"#N/A"},{"$error":"#N/A"},{"$error":"#N/A"},{"$f":"HLOOKUP($AG96,Datenbank!$C$216:$I$232,CL$17,FALSE)","v":{"$error":"#REF!"}},{"$error":"#N/A"},{"$error":"#N/A"},{"$error":"#N/A"},{"$f":"HLOOKUP($AG96,Datenbank!$C$216:$I$232,CP$17,FALSE)","v":{"$error":"#REF!"}},{"$error":"#N/A"},{"$error":"#N/A"},{"$error":"#N/A"},{"$f":"HLOOKUP($AG96,Datenbank!$C$216:$I$232,CT$17,FALSE)","v":{"$error":"#REF!"}},{"$error":"#N/A"},{"$error":"#N/A"},{"$error":"#N/A"},{"$f":"HLOOKUP($AG96,Datenbank!$C$216:$I$232,CX$17,FALSE)","v":{"$error":"#REF!"}},{"$error":"#N/A"},{"$error":"#N/A"},{"$error":"#N/A"},{"$f":"HLOOKUP($AG96,Datenbank!$C$216:$I$232,DB$17,FALSE)","v":{"$error":"#REF!"}},{"$error":"#N/A"},{"$error":"#N/A"},{"$error":"#N/A"},{"$f":"HLOOKUP($AG96,Datenbank!$C$216:$I$232,DF$17,FALSE)","v":{"$error":"#REF!"}},{"$error":"#N/A"},{"$error":"#N/A"},{"$error":"#N/A"},{"$f":"HLOOKUP($AG96,Datenbank!$C$216:$I$232,DJ$17,FALSE)","v":{"$error":"#REF!"}},{"$error":"#N/A"},{"$error":"#N/A"},{"$error":"#N/A"},{"$f":"HLOOKUP($AG96,Datenbank!$C$216:$I$232,DN$17,FALSE)","v":{"$error":"#REF!"}},{"$error":"#N/A"},{"$error":"#N/A"},{"$error":"#N/A"},{"$f":"HLOOKUP($AG96,Datenbank!$C$216:$I$232,DR$17,FALSE)","v":{"$error":"#REF!"}},{"$error":"#N/A"},{"$error":"#N/A"},{"$error":"#N/A"},{"$f":"HLOOKUP($AG96,Datenbank!$C$216:$I$232,DV$17,FALSE)","v":{"$error":"#REF!"}},{"$error":"#N/A"},{"$error":"#N/A"},{"$error":"#N/A"},{"$f":"HLOOKUP($AG96,Datenbank!$C$216:$I$232,DZ$17,FALSE)","v":{"$error":"#REF!"}},{"$error":"#N/A"},{"$error":"#N/A"},{"$error":"#N/A"},{"$f":"HLOOKUP($AG96,Datenbank!$C$216:$I$232,ED$17,FALSE)","v":{"$error":"#REF!"}},{"$error":"#N/A"},{"$error":"#N/A"},{"$error":"#N/A"},{"$f":"HLOOKUP($AG96,Datenbank!$C$216:$I$232,EH$17,FALSE)","v":{"$error":"#REF!"}},{"$error":"#N/A"},{"$error":"#N/A"},{"$error":"#N/A"},{"$f":"HLOOKUP($AG96,Datenbank!$C$216:$I$232,EL$17,FALSE)","v":{"$error":"#REF!"}},{"$error":"#N/A"},{"$error":"#N/A"},{"$error":"#N/A"},{"$f":"HLOOKUP($AG96,Datenbank!$C$216:$I$232,EP$17,FALSE)","v":{"$error":"#REF!"}},{"$error":"#N/A"},{"$error":"#N/A"},{"$error":"#N/A"},{"$f":"HLOOKUP($AG96,Datenbank!$C$216:$I$232,ET$17,FALSE)","v":{"$error":"#REF!"}},{"$error":"#N/A"},{"$error":"#N/A"},{"$error":"#N/A"}]
[null,3140.3294783536585,3140.3294783536585,null,null,0,null,null,0,null,null,1167.1394461452023,10270.827126077782,0.88003174760182157,3789.4073697359586,{"$f":"Lastprofile!O97*Input!$B$19","v":0},{"$f":"O97*(1-Input!$B$19)","v":3789.4073697359586},{"$f":"IF(V97=0,0,$R$18-(Input!$B$11-Lastprofile!V97)/(Input!$B$11-Input!$B$12)*Input!$B$18)","v":0.3689486078598867},157.89197373899827,0.51108313974193487,5249.2465753424667,{"$f":"IF(Input!$B$11<W97,Input!$B$11,IF(Input!$B$13=\"Ja\",Lastprofile!W97,IF(Input!$B$12<Lastprofile!W97,W97,0)))","v":218.7186073059361},434.54713147050848,265.14663963436686,{"$f":"AC97*(1+Input!$B$20+Input!$B$21)","v":6363.5193512248052},{"$f":"AB97*Input!$B$21","v":186.2344849159322},{"$f":"AB97*Input!$B$20","v":931.17242457966097},{"$f":"LARGE($AC$20:$AC$384,ROWS($AC$20:AC97))","v":9311.7242457966095},5681.7137064507187,1853.0400000000029,"2016-03-19",6.9666666666666659,"Samstag",{"$f":"HLOOKUP($AG97,Datenbank!$C$216:$I$232,AH$17,FALSE)","v":0.88600000000000001},1.2056021431949062,1.068163498870687,2541.3842280970607,{"$f":"HLOOKUP($AG97,Datenbank!$C$216:$I$232,AL$17,FALSE)","v":{"$error":"#REF!"}},{"$error":"#N/A"},{"$error":"#N/A"},{"$error":"#N/A"},{"$f":"HLOOKUP($AG97,Datenbank!$C$216:$I$232,AP$17,FALSE)","v":{"$error":"#REF!"}},{"$error":"#N/A"},{"$error":"#N/A"},{"$error":"#N/A"},{"$f":"HLOOKUP($AG97,Datenbank!$C$216:$I$232,AT$17,FALSE)","v":{"$error":"#REF!"}},{"$error":"#N/A"},{"$error":"#N/A"},{"$error":"#N/A"},{"$f":"HLOOKUP($AG97,Datenbank!$C$216:$I$232,AX$17,FALSE)","v":{"$error":"#REF!"}},{"$error":"#N/A"},{"$error":"#N/A"},{"$error":"#N/A"},{"$f":"HLOOKUP($AG97,Datenbank!$C$216:$I$232,BB$17,FALSE)","v":{"$error":"#REF!"}},{"$error":"#N/A"},{"$error":"#N/A"},{"$error":"#N/A"},{"$f":"HLOOKUP($AG97,Datenbank!$C$216:$I$232,BF$17,FALSE)","v":{"$error":"#REF!"}},{"$error":"#N/A"},{"$error":"#N/A"},{"$error":"#N/A"},{"$f":"HLOOKUP($AG97,Datenbank!$C$216:$I$232,BJ$17,FALSE)","v":{"$error":"#REF!"}},{"$error":"#N/A"},{"$error":"#N/A"},{"$error":"#N/A"},{"$f":"HLOOKUP($AG97,Datenbank!$C$216:$I$232,BN$17,FALSE)","v":{"$error":"#REF!"}},{"$error":"#N/A"},{"$error":"#N/A"},{"$error":"#N/A"},{"$f":"HLOOKUP($AG97,Datenbank!$C$216:$I$232,BR$17,FALSE)","v":{"$error":"#REF!"}},{"$error":"#N/A"},{"$error":"#N/A"},{"$error":"#N/A"},{"$f":"HLOOKUP($AG97,Datenbank!$C$216:$I$232,BV$17,FALSE)","v":{"$error":"#REF!"}},{"$error":"#N/A"},{"$error":"#N/A"},{"$error":"#N/A"},{"$f":"HLOOKUP($AG97,Datenbank!$C$216:$I$232,BZ$17,FALSE)","v":{"$error":"#REF!"}},{"$error":"#N/A"},{"$error":"#N/A"},{"$error":"#N/A"},{"$f":"HLOOKUP($AG97,Datenbank!$C$216:$I$232,CD$17,FALSE)","v":{"$error":"#REF!"}},{"$error":"#N/A"},{"$error":"#N/A"},{"$error":"#N/A"},{"$f":"HLOOKUP($AG97,Datenbank!$C$216:$I$232,CH$17,FALSE)","v":{"$error":"#REF!"}},{"$error":"#N/A"},{"$error":"#N/A"},{"$error":"#N/A"},{"$f":"HLOOKUP($AG97,Datenbank!$C$216:$I$232,CL$17,FALSE)","v":{"$error":"#REF!"}},{"$error":"#N/A"},{"$error":"#N/A"},{"$error":"#N/A"},{"$f":"HLOOKUP($AG97,Datenbank!$C$216:$I$232,CP$17,FALSE)","v":{"$error":"#REF!"}},{"$error":"#N/A"},{"$error":"#N/A"},{"$error":"#N/A"},{"$f":"HLOOKUP($AG97,Datenbank!$C$216:$I$232,CT$17,FALSE)","v":{"$error":"#REF!"}},{"$error":"#N/A"},{"$error":"#N/A"},{"$error":"#N/A"},{"$f":"HLOOKUP($AG97,Datenbank!$C$216:$I$232,CX$17,FALSE)","v":{"$error":"#REF!"}},{"$error":"#N/A"},{"$error":"#N/A"},{"$error":"#N/A"},{"$f":"HLOOKUP($AG97,Datenbank!$C$216:$I$232,DB$17,FALSE)","v":{"$error":"#REF!"}},{"$error":"#N/A"},{"$error":"#N/A"},{"$error":"#N/A"},{"$f":"HLOOKUP($AG97,Datenbank!$C$216:$I$232,DF$17,FALSE)","v":{"$error":"#REF!"}},{"$error":"#N/A"},{"$error":"#N/A"},{"$error":"#N/A"},{"$f":"HLOOKUP($AG97,Datenbank!$C$216:$I$232,DJ$17,FALSE)","v":{"$error":"#REF!"}},{"$error":"#N/A"},{"$error":"#N/A"},{"$error":"#N/A"},{"$f":"HLOOKUP($AG97,Datenbank!$C$216:$I$232,DN$17,FALSE)","v":{"$error":"#REF!"}},{"$error":"#N/A"},{"$error":"#N/A"},{"$error":"#N/A"},{"$f":"HLOOKUP($AG97,Datenbank!$C$216:$I$232,DR$17,FALSE)","v":{"$error":"#REF!"}},{"$error":"#N/A"},{"$error":"#N/A"},{"$error":"#N/A"},{"$f":"HLOOKUP($AG97,Datenbank!$C$216:$I$232,DV$17,FALSE)","v":{"$error":"#REF!"}},{"$error":"#N/A"},{"$error":"#N/A"},{"$error":"#N/A"},{"$f":"HLOOKUP($AG97,Datenbank!$C$216:$I$232,DZ$17,FALSE)","v":{"$error":"#REF!"}},{"$error":"#N/A"},{"$error":"#N/A"},{"$error":"#N/A"},{"$f":"HLOOKUP($AG97,Datenbank!$C$216:$I$232,ED$17,FALSE)","v":{"$error":"#REF!"}},{"$error":"#N/A"},{"$error":"#N/A"},{"$error":"#N/A"},{"$f":"HLOOKUP($AG97,Datenbank!$C$216:$I$232,EH$17,FALSE)","v":{"$error":"#REF!"}},{"$error":"#N/A"},{"$error":"#N/A"},{"$error":"#N/A"},{"$f":"HLOOKUP($AG97,Datenbank!$C$216:$I$232,EL$17,FALSE)","v":{"$error":"#REF!"}},{"$error":"#N/A"},{"$error":"#N/A"},{"$error":"#N/A"},{"$f":"HLOOKUP($AG97,Datenbank!$C$216:$I$232,EP$17,FALSE)","v":{"$error":"#REF!"}},{"$error":"#N/A"},{"$error":"#N/A"},{"$error":"#N/A"},{"$f":"HLOOKUP($AG97,Datenbank!$C$216:$I$232,ET$17,FALSE)","v":{"$error":"#REF!"}},{"$error":"#N/A"},{"$error":"#N/A"},{"$error":"#N/A"}]
[null,3460.6527834020417,3460.6527834020417,null,null,0,null,null,0,null,null,1167.1394461452023,10270.827126077782,0.88003174760182157,3789.4073697359586,{"$f":"Lastprofile!O98*Input!$B$19","v":0},{"$f":"O98*(1-Input!$B$19)","v":3789.4073697359586},{"$f":"IF(V98=0,0,$R$18-(Input!$B$11-Lastprofile!V98)/(Input!$B$11-Input!$B$12)*Input!$B$18)","v":0.3689486078598867},157.89197373899827,0.51108313974193487,5249.2465753424667,{"$f":"IF(Input!$B$11<W98,Input!$B$11,IF(Input!$B$13=\"Ja\",Lastprofile!W98,IF(Input!$B$12<Lastprofile!W98,W98,0)))","v":218.7186073059361},433.26544941952289,292.19241572747922,{"$f":"AC98*(1+Input!$B$20+Input!$B$21)","v":7012.6179774595012},{"$f":"AB98*Input!$B$21","v":185.68519260836698},{"$f":"AB98*Input!$B$20","v":928.42596304183485},{"$f":"LARGE($AC$20:$AC$384,ROWS($AC$20:AC98))","v":9284.259630418348},6261.2660513031251,1877.105000000003,"2016-03-20",6.666666666666667,"Sonntag",{"$f":"HLOOKUP($AG98,Datenbank!$C$216:$I$232,AH$17,FALSE)","v":0.94350000000000001},1.2476094059956897,1.1771194745569333,2800.6132679010834,{"$f":"HLOOKUP($AG98,Datenbank!$C$216:$I$232,AL$17,FALSE)","v":{"$error":"#REF!"}},{"$error":"#N/A"},{"$error":"#N/A"},{"$error":"#N/A"},{"$f":"HLOOKUP($AG98,Datenbank!$C$216:$I$232,AP$17,FALSE)","v":{"$error":"#REF!"}},{"$error":"#N/A"},{"$error":"#N/A"},{"$error":"#N/A"},{"$f":"HLOOKUP($AG98,Datenbank!$C$216:$I$232,AT$17,FALSE)","v":{"$error":"#REF!"}},{"$error":"#N/A"},{"$error":"#N/A"},{"$error":"#N/A"},{"$f":"HLOOKUP($AG98,Datenbank!$C$216:$I$232,AX$17,FALSE)","v":{"$error":"#REF!"}},{"$error":"#N/A"},{"$error":"#N/A"},{"$error":"#N/A"},{"$f":"HLOOKUP($AG98,Datenbank!$C$216:$I$232,BB$17,FALSE)","v":{"$error":"#REF!"}},{"$error":"#N/A"},{"$error":"#N/A"},{"$error":"#N/A"},{"$f":"HLOOKUP($AG98,Datenbank!$C$216:$I$232,BF$17,FALSE)","v":{"$error":"#REF!"}},{"$error":"#N/A"},{"$error":"#N/A"},{"$error":"#N/A"},{"$f":"HLOOKUP($AG98,Datenbank!$C$216:$I$232,BJ$17,FALSE)","v":{"$error":"#REF!"}},{"$error":"#N/A"},{"$error":"#N/A"},{"$error":"#N/A"},{"$f":"HLOOKUP($AG98,Datenbank!$C$216:$I$232,BN$17,FALSE)","v":{"$error":"#REF!"}},{"$error":"#N/A"},{"$error":"#N/A"},{"$error":"#N/A"},{"$f":"HLOOKUP($AG98,Datenbank!$C$216:$I$232,BR$17,FALSE)","v":{"$error":"#REF!"}},{"$error":"#N/A"},{"$error":"#N/A"},{"$error":"#N/A"},{"$f":"HLOOKUP($AG98,Datenbank!$C$216:$I$232,BV$17,FALSE)","v":{"$error":"#REF!"}},{"$error":"#N/A"},{"$error":"#N/A"},{"$error":"#N/A"},{"$f":"HLOOKUP($AG98,Datenbank!$C$216:$I$232,BZ$17,FALSE)","v":{"$error":"#REF!"}},{"$error":"#N/A"},{"$error":"#N/A"},{"$error":"#N/A"},{"$f":"HLOOKUP($AG98,Datenbank!$C$216:$I$232,CD$17,FALSE)","v":{"$error":"#REF!"}},{"$error":"#N/A"},{"$error":"#N/A"},{"$error":"#N/A"},{"$f":"HLOOKUP($AG98,Datenbank!$C$216:$I$232,CH$17,FALSE)","v":{"$error":"#REF!"}},{"$error":"#N/A"},{"$error":"#N/A"},{"$error":"#N/A"},{"$f":"HLOOKUP($AG98,Datenbank!$C$216:$I$232,CL$17,FALSE)","v":{"$error":"#REF!"}},{"$error":"#N/A"},{"$error":"#N/A"},{"$error":"#N/A"},{"$f":"HLOOKUP($AG98,Datenbank!$C$216:$I$232,CP$17,FALSE)","v":{"$error":"#REF!"}},{"$error":"#N/A"},{"$error":"#N/A"},{"$error":"#N/A"},{"$f":"HLOOKUP($AG98,Datenbank!$C$216:$I$232,CT$17,FALSE)","v":{"$error":"#REF!"}},{"$error":"#N/A"},{"$error":"#N/A"},{"$error":"#N/A"},{"$f":"HLOOKUP($AG98,Datenbank!$C$216:$I$232,CX$17,FALSE)","v":{"$error":"#REF!"}},{"$error":"#N/A"},{"$error":"#N/A"},{"$error":"#N/A"},{"$f":"HLOOKUP($AG98,Datenbank!$C$216:$I$232,DB$17,FALSE)","v":{"$error":"#REF!"}},{"$error":"#N/A"},{"$error":"#N/A"},{"$error":"#N/A"},{"$f":"HLOOKUP($AG98,Datenbank!$C$216:$I$232,DF$17,FALSE)","v":{"$error":"#REF!"}},{"$error":"#N/A"},{"$error":"#N/A"},{"$error":"#N/A"},{"$f":"HLOOKUP($AG98,Datenbank!$C$216:$I$232,DJ$17,FALSE)","v":{"$error":"#REF!"}},{"$error":"#N/A"},{"$error":"#N/A"},{"$error":"#N/A"},{"$f":"HLOOKUP($AG98,Datenbank!$C$216:$I$232,DN$17,FALSE)","v":{"$error":"#REF!"}},{"$error":"#N/A"},{"$error":"#N/A"},{"$error":"#N/A"},{"$f":"HLOOKUP($AG98,Datenbank!$C$216:$I$232,DR$17,FALSE)","v":{"$error":"#REF!"}},{"$error":"#N/A"},{"$error":"#N/A"},{"$error":"#N/A"},{"$f":"HLOOKUP($AG98,Datenbank!$C$216:$I$232,DV$17,FALSE)","v":{"$error":"#REF!"}},{"$error":"#N/A"},{"$error":"#N/A"},{"$error":"#N/A"},{"$f":"HLOOKUP($AG98,Datenbank!$C$216:$I$232,DZ$17,FALSE)","v":{"$error":"#REF!"}},{"$error":"#N/A"},{"$error":"#N/A"},{"$error":"#N/A"},{"$f":"HLOOKUP($AG98,Datenbank!$C$216:$I$232,ED$17,FALSE)","v":{"$error":"#REF!"}},{"$error":"#N/A"},{"$error":"#N/A"},{"$error":"#N/A"},{"$f":"HLOOKUP($AG98,Datenbank!$C$216:$I$232,EH$17,FALSE)","v":{"$error":"#REF!"}},{"$error":"#N/A"},{"$error":"#N/A"},{"$error":"#N/A"},{"$f":"HLOOKUP($AG98,Datenbank!$C$216:$I$232,EL$17,FALSE)","v":{"$error":"#REF!"}},{"$error":"#N/A"},{"$error":"#N/A"},{"$error":"#N/A"},{"$f":"HLOOKUP($AG98,Datenbank!$C$216:$I$232,EP$17,FALSE)","v":{"$error":"#REF!"}},{"$error":"#N/A"},{"$error":"#N/A"},{"$error":"#N/A"},{"$f":"HLOOKUP($AG98,Datenbank!$C$216:$I$232,ET$17,FALSE)","v":{"$error":"#REF!"}},{"$error":"#N/A"},{"$error":"#N/A"},{"$error":"#N/A"}]
[null,3911.718924268318,3911.718924268318,null,null,0,null,null,0,null,null,1167.1394461452023,10270.827126077782,0.88003174760182157,3789.4073697359586,{"$f":"Lastprofile!O99*Input!$B$19","v":0},{"$f":"O99*(1-Input!$B$19)","v":3789.4073697359586},{"$f":"IF(V99=0,0,$R$18-(Input!$B$11-Lastprofile!V99)/(Input!$B$11-Input!$B$12)*Input!$B$18)","v":0.3689486078598867},157.89197373899827,0.51108313974193487,5249.2465753424667,{"$f":"IF(Input!$B$11<W99,Input!$B$11,IF(Input!$B$13=\"Ja\",Lastprofile!W99,IF(Input!$B$12<Lastprofile!W99,W99,0)))","v":218.7186073059361},432.79785681724417,330.27716840325115,{"$f":"AC99*(1+Input!$B$20+Input!$B$21)","v":7926.6520416780277},{"$f":"AB99*Input!$B$21","v":185.48479577881895},{"$f":"AB99*Input!$B$20","v":927.42397889409483},{"$f":"LARGE($AC$20:$AC$384,ROWS($AC$20:AC99))","v":9274.2397889409476},7077.3678943553814,1901.170000000003,"2016-03-21",6.3999999999999995,"Montag",{"$f":"HLOOKUP($AG99,Datenbank!$C$216:$I$232,AH$17,FALSE)","v":1.0354000000000001},1.2850558344085579,1.330546810946621,3165.6489700870634,{"$f":"HLOOKUP($AG99,Datenbank!$C$216:$I$232,AL$17,FALSE)","v":{"$error":"#REF!"}},{"$error":"#N/A"},{"$error":"#N/A"},{"$error":"#N/A"},{"$f":"HLOOKUP($AG99,Datenbank!$C$216:$I$232,AP$17,FALSE)","v":{"$error":"#REF!"}},{"$error":"#N/A"},{"$error":"#N/A"},{"$error":"#N/A"},{"$f":"HLOOKUP($AG99,Datenbank!$C$216:$I$232,AT$17,FALSE)","v":{"$error":"#REF!"}},{"$error":"#N/A"},{"$error":"#N/A"},{"$error":"#N/A"},{"$f":"HLOOKUP($AG99,Datenbank!$C$216:$I$232,AX$17,FALSE)","v":{"$error":"#REF!"}},{"$error":"#N/A"},{"$error":"#N/A"},{"$error":"#N/A"},{"$f":"HLOOKUP($AG99,Datenbank!$C$216:$I$232,BB$17,FALSE)","v":{"$error":"#REF!"}},{"$error":"#N/A"},{"$error":"#N/A"},{"$error":"#N/A"},{"$f":"HLOOKUP($AG99,Datenbank!$C$216:$I$232,BF$17,FALSE)","v":{"$error":"#REF!"}},{"$error":"#N/A"},{"$error":"#N/A"},{"$error":"#N/A"},{"$f":"HLOOKUP($AG99,Datenbank!$C$216:$I$232,BJ$17,FALSE)","v":{"$error":"#REF!"}},{"$error":"#N/A"},{"$error":"#N/A"},{"$error":"#N/A"},{"$f":"HLOOKUP($AG99,Datenbank!$C$216:$I$232,BN$17,FALSE)","v":{"$error":"#REF!"}},{"$error":"#N/A"},{"$error":"#N/A"},{"$error":"#N/A"},{"$f":"HLOOKUP($AG99,Datenbank!$C$216:$I$232,BR$17,FALSE)","v":{"$error":"#REF!"}},{"$error":"#N/A"},{"$error":"#N/A"},{"$error":"#N/A"},{"$f":"HLOOKUP($AG99,Datenbank!$C$216:$I$232,BV$17,FALSE)","v":{"$error":"#REF!"}},{"$error":"#N/A"},{"$error":"#N/A"},{"$error":"#N/A"},{"$f":"HLOOKUP($AG99,Datenbank!$C$216:$I$232,BZ$17,FALSE)","v":{"$error":"#REF!"}},{"$error":"#N/A"},{"$error":"#N/A"},{"$error":"#N/A"},{"$f":"HLOOKUP($AG99,Datenbank!$C$216:$I$232,CD$17,FALSE)","v":{"$error":"#REF!"}},{"$error":"#N/A"},{"$error":"#N/A"},{"$error":"#N/A"},{"$f":"HLOOKUP($AG99,Datenbank!$C$216:$I$232,CH$17,FALSE)","v":{"$error":"#REF!"}},{"$error":"#N/A"},{"$error":"#N/A"},{"$error":"#N/A"},{"$f":"HLOOKUP($AG99,Datenbank!$C$216:$I$232,CL$17,FALSE)","v":{"$error":"#REF!"}},{"$error":"#N/A"},{"$error":"#N/A"},{"$error":"#N/A"},{"$f":"HLOOKUP($AG99,Datenbank!$C$216:$I$232,CP$17,FALSE)","v":{"$error":"#REF!"}},{"$error":"#N/A"},{"$error":"#N/A"},{"$error":"#N/A"},{"$f":"HLOOKUP($AG99,Datenbank!$C$216:$I$232,CT$17,FALSE)","v":{"$error":"#REF!"}},{"$error":"#N/A"},{"$error":"#N/A"},{"$error":"#N/A"},{"$f":"HLOOKUP($AG99,Datenbank!$C$216:$I$232,CX$17,FALSE)","v":{"$error":"#REF!"}},{"$error":"#N/A"},{"$error":"#N/A"},{"$error":"#N/A"},{"$f":"HLOOKUP($AG99,Datenbank!$C$216:$I$232,DB$17,FALSE)","v":{"$error":"#REF!"}},{"$error":"#N/A"},{"$error":"#N/A"},{"$error":"#N/A"},{"$f":"HLOOKUP($AG99,Datenbank!$C$216:$I$232,DF$17,FALSE)","v":{"$error":"#REF!"}},{"$error":"#N/A"},{"$error":"#N/A"},{"$error":"#N/A"},{"$f":"HLOOKUP($AG99,Datenbank!$C$216:$I$232,DJ$17,FALSE)","v":{"$error":"#REF!"}},{"$error":"#N/A"},{"$error":"#N/A"},{"$error":"#N/A"},{"$f":"HLOOKUP($AG99,Datenbank!$C$216:$I$232,DN$17,FALSE)","v":{"$error":"#REF!"}},{"$error":"#N/A"},{"$error":"#N/A"},{"$error":"#N/A"},{"$f":"HLOOKUP($AG99,Datenbank!$C$216:$I$232,DR$17,FALSE)","v":{"$error":"#REF!"}},{"$error":"#N/A"},{"$error":"#N/A"},{"$error":"#N/A"},{"$f":"HLOOKUP($AG99,Datenbank!$C$216:$I$232,DV$17,FALSE)","v":{"$error":"#REF!"}},{"$error":"#N/A"},{"$error":"#N/A"},{"$error":"#N/A"},{"$f":"HLOOKUP($AG99,Datenbank!$C$216:$I$232,DZ$17,FALSE)","v":{"$error":"#REF!"}},{"$error":"#N/A"},{"$error":"#N/A"},{"$error":"#N/A"},{"$f":"HLOOKUP($AG99,Datenbank!$C$216:$I$232,ED$17,FALSE)","v":{"$error":"#REF!"}},{"$error":"#N/A"},{"$error":"#N/A"},{"$error":"#N/A"},{"$f":"HLOOKUP($AG99,Datenbank!$C$216:$I$232,EH$17,FALSE)","v":{"$error":"#REF!"}},{"$error":"#N/A"},{"$error":"#N/A"},{"$error":"#N/A"},{"$f":"HLOOKUP($AG99,Datenbank!$C$216:$I$232,EL$17,FALSE)","v":{"$error":"#REF!"}},{"$error":"#N/A"},{"$error":"#N/A"},{"$error":"#N/A"},{"$f":"HLOOKUP($AG99,Datenbank!$C$216:$I$232,EP$17,FALSE)","v":{"$error":"#REF!"}},{"$error":"#N/A"},{"$error":"#N/A"},{"$error":"#N/A"},{"$f":"HLOOKUP($AG99,Datenbank!$C$216:$I$232,ET$17,FALSE)","v":{"$error":"#REF!"}},{"$error":"#N/A"},{"$error":"#N/A"},{"$error":"#N/A"}]
[null,4250.8560664964298,4250.8560664964298,null,null,0,null,null,0,null,null,1167.1394461452023,10270.827126077782,0.88003174760182157,3789.4073697359586,{"$f":"Lastprofile!O100*Input!$B$19","v":0},{"$f":"O100*(1-Input!$B$19)","v":3789.4073697359586},{"$f":"IF(V100=0,0,$R$18-(Input!$B$11-Lastprofile!V100)/(Input!$B$11-Input!$B$12)*Input!$B$18)","v":0.3689486078598867},157.89197373899827,0.51108313974193487,5249.2465753424667,{"$f":"IF(Input!$B$11<W100,Input!$B$11,IF(Input!$B$13=\"Ja\",Lastprofile!W100,IF(Input!$B$12<Lastprofile!W100,W100,0)))","v":218.7186073059361},432.74741379329095,358.91144842285217,{"$f":"AC100*(1+Input!$B$20+Input!$B$21)","v":8613.8747621484526},{"$f":"AB100*Input!$B$21","v":185.46317733998185},{"$f":"AB100*Input!$B$20","v":927.31588669990924},{"$f":"LARGE($AC$20:$AC$384,ROWS($AC$20:AC100))","v":9273.1588669990924},7690.9596090611176,1925.2350000000031,"2016-03-22",5.7666666666666666,"Dienstag",{"$f":"HLOOKUP($AG100,Datenbank!$C$216:$I$232,AH$17,FALSE)","v":1.0523},1.3740399088527933,1.4459021960857943,3440.1035425646874,{"$f":"HLOOKUP($AG100,Datenbank!$C$216:$I$232,AL$17,FALSE)","v":{"$error":"#REF!"}},{"$error":"#N/A"},{"$error":"#N/A"},{"$error":"#N/A"},{"$f":"HLOOKUP($AG100,Datenbank!$C$216:$I$232,AP$17,FALSE)","v":{"$error":"#REF!"}},{"$error":"#N/A"},{"$error":"#N/A"},{"$error":"#N/A"},{"$f":"HLOOKUP($AG100,Datenbank!$C$216:$I$232,AT$17,FALSE)","v":{"$error":"#REF!"}},{"$error":"#N/A"},{"$error":"#N/A"},{"$error":"#N/A"},{"$f":"HLOOKUP($AG100,Datenbank!$C$216:$I$232,AX$17,FALSE)","v":{"$error":"#REF!"}},{"$error":"#N/A"},{"$error":"#N/A"},{"$error":"#N/A"},{"$f":"HLOOKUP($AG100,Datenbank!$C$216:$I$232,BB$17,FALSE)","v":{"$error":"#REF!"}},{"$error":"#N/A"},{"$error":"#N/A"},{"$error":"#N/A"},{"$f":"HLOOKUP($AG100,Datenbank!$C$216:$I$232,BF$17,FALSE)","v":{"$error":"#REF!"}},{"$error":"#N/A"},{"$error":"#N/A"},{"$error":"#N/A"},{"$f":"HLOOKUP($AG100,Datenbank!$C$216:$I$232,BJ$17,FALSE)","v":{"$error":"#REF!"}},{"$error":"#N/A"},{"$error":"#N/A"},{"$error":"#N/A"},{"$f":"HLOOKUP($AG100,Datenbank!$C$216:$I$232,BN$17,FALSE)","v":{"$error":"#REF!"}},{"$error":"#N/A"},{"$error":"#N/A"},{"$error":"#N/A"},{"$f":"HLOOKUP($AG100,Datenbank!$C$216:$I$232,BR$17,FALSE)","v":{"$error":"#REF!"}},{"$error":"#N/A"},{"$error":"#N/A"},{"$error":"#N/A"},{"$f":"HLOOKUP($AG100,Datenbank!$C$216:$I$232,BV$17,FALSE)","v":{"$error":"#REF!"}},{"$error":"#N/A"},{"$error":"#N/A"},{"$error":"#N/A"},{"$f":"HLOOKUP($AG100,Datenbank!$C$216:$I$232,BZ$17,FALSE)","v":{"$error":"#REF!"}},{"$error":"#N/A"},{"$error":"#N/A"},{"$error":"#N/A"},{"$f":"HLOOKUP($AG100,Datenbank!$C$216:$I$232,CD$17,FALSE)","v":{"$error":"#REF!"}},{"$error":"#N/A"},{"$error":"#N/A"},{"$error":"#N/A"},{"$f":"HLOOKUP($AG100,Datenbank!$C$216:$I$232,CH$17,FALSE)","v":{"$error":"#REF!"}},{"$error":"#N/A"},{"$error":"#N/A"},{"$error":"#N/A"},{"$f":"HLOOKUP($AG100,Datenbank!$C$216:$I$232,CL$17,FALSE)","v":{"$error":"#REF!"}},{"$error":"#N/A"},{"$error":"#N/A"},{"$error":"#N/A"},{"$f":"HLOOKUP($AG100,Datenbank!$C$216:$I$232,CP$17,FALSE)","v":{"$error":"#REF!"}},{"$error":"#N/A"},{"$error":"#N/A"},{"$error":"#N/A"},{"$f":"HLOOKUP($AG100,Datenbank!$C$216:$I$232,CT$17,FALSE)","v":{"$error":"#REF!"}},{"$error":"#N/A"},{"$error":"#N/A"},{"$error":"#N/A"},{"$f":"HLOOKUP($AG100,Datenbank!$C$216:$I$232,CX$17,FALSE)","v":{"$error":"#REF!"}},{"$error":"#N/A"},{"$error":"#N/A"},{"$error":"#N/A"},{"$f":"HLOOKUP($AG100,Datenbank!$C$216:$I$232,DB$17,FALSE)","v":{"$error":"#REF!"}},{"$error":"#N/A"},{"$error":"#N/A"},{"$error":"#N/A"},{"$f":"HLOOKUP($AG100,Datenbank!$C$216:$I$232,DF$17,FALSE)","v":{"$error":"#REF!"}},{"$error":"#N/A"},{"$error":"#N/A"},{"$error":"#N/A"},{"$f":"HLOOKUP($AG100,Datenbank!$C$216:$I$232,DJ$17,FALSE)","v":{"$error":"#REF!"}},{"$error":"#N/A"},{"$error":"#N/A"},{"$error":"#N/A"},{"$f":"HLOOKUP($AG100,Datenbank!$C$216:$I$232,DN$17,FALSE)","v":{"$error":"#REF!"}},{"$error":"#N/A"},{"$error":"#N/A"},{"$error":"#N/A"},{"$f":"HLOOKUP($AG100,Datenbank!$C$216:$I$232,DR$17,FALSE)","v":{"$error":"#REF!"}},{"$error":"#N/A"},{"$error":"#N/A"},{"$error":"#N/A"},{"$f":"HLOOKUP($AG100,Datenbank!$C$216:$I$232,DV$17,FALSE)","v":{"$error":"#REF!"}},{"$error":"#N/A"},{"$error":"#N/A"},{"$error":"#N/A"},{"$f":"HLOOKUP($AG100,Datenbank!$C$216:$I$232,DZ$17,FALSE)","v":{"$error":"#REF!"}},{"$error":"#N/A"},{"$error":"#N/A"},{"$error":"#N/A"},{"$f":"HLOOKUP($AG100,Datenbank!$C$216:$I$232,ED$17,FALSE)","v":{"$error":"#REF!"}},{"$error":"#N/A"},{"$error":"#N/A"},{"$error":"#N/A"},{"$f":"HLOOKUP($AG100,Datenbank!$C$216:$I$232,EH$17,FALSE)","v":{"$error":"#REF!"}},{"$error":"#N/A"},{"$error":"#N/A"},{"$error":"#N/A"},{"$f":"HLOOKUP($AG100,Datenbank!$C$216:$I$232,EL$17,FALSE)","v":{"$error":"#REF!"}},{"$error":"#N/A"},{"$error":"#N/A"},{"$error":"#N/A"},{"$f":"HLOOKUP($AG100,Datenbank!$C$216:$I$232,EP$17,FALSE)","v":{"$error":"#REF!"}},{"$error":"#N/A"},{"$error":"#N/A"},{"$error":"#N/A"},{"$f":"HLOOKUP($AG100,Datenbank!$C$216:$I$232,ET$17,FALSE)","v":{"$error":"#REF!"}},{"$error":"#N/A"},{"$error":"#N/A"},{"$error":"#N/A"}]
[null,5495.9803344400398,5495.9803344400398,null,null,0,null,null,0,null,null,1167.1394461452023,10270.827126077782,0.88003174760182157,3789.4073697359586,{"$f":"Lastprofile!O101*Input!$B$19","v":0},{"$f":"O101*(1-Input!$B$19)","v":3789.4073697359586},{"$f":"IF(V101=0,0,$R$18-(Input!$B$11-Lastprofile!V101)/(Input!$B$11-Input!$B$12)*Input!$B$18)","v":0.3689486078598867},157.89197373899827,0.51108313974193487,5249.2465753424667,{"$f":"IF(Input!$B$11<W101,Input!$B$11,IF(Input!$B$13=\"Ja\",Lastprofile!W101,IF(Input!$B$12<Lastprofile!W101,W101,0)))","v":218.7186073059361},432.33095610417058,464.0407088549544,{"$f":"AC101*(1+Input!$B$20+Input!$B$21)","v":11136.977012518906},{"$f":"AB101*Input!$B$21","v":185.28469547321598},{"$f":"AB101*Input!$B$20","v":926.42347736607996},{"$f":"LARGE($AC$20:$AC$384,ROWS($AC$20:AC101))","v":9264.234773660799},9943.7294754633076,1949.3000000000031,"2016-03-23",2.6666666666666665,"Mittwoch",{"$f":"HLOOKUP($AG101,Datenbank!$C$216:$I$232,AH$17,FALSE)","v":1.0448999999999999},1.7890931717470497,1.8694234551584921,4447.7491410232669,{"$f":"HLOOKUP($AG101,Datenbank!$C$216:$I$232,AL$17,FALSE)","v":{"$error":"#REF!"}},{"$error":"#N/A"},{"$error":"#N/A"},{"$error":"#N/A"},{"$f":"HLOOKUP($AG101,Datenbank!$C$216:$I$232,AP$17,FALSE)","v":{"$error":"#REF!"}},{"$error":"#N/A"},{"$error":"#N/A"},{"$error":"#N/A"},{"$f":"HLOOKUP($AG101,Datenbank!$C$216:$I$232,AT$17,FALSE)","v":{"$error":"#REF!"}},{"$error":"#N/A"},{"$error":"#N/A"},{"$error":"#N/A"},{"$f":"HLOOKUP($AG101,Datenbank!$C$216:$I$232,AX$17,FALSE)","v":{"$error":"#REF!"}},{"$error":"#N/A"},{"$error":"#N/A"},{"$error":"#N/A"},{"$f":"HLOOKUP($AG101,Datenbank!$C$216:$I$232,BB$17,FALSE)","v":{"$error":"#REF!"}},{"$error":"#N/A"},{"$error":"#N/A"},{"$error":"#N/A"},{"$f":"HLOOKUP($AG101,Datenbank!$C$216:$I$232,BF$17,FALSE)","v":{"$error":"#REF!"}},{"$error":"#N/A"},{"$error":"#N/A"},{"$error":"#N/A"},{"$f":"HLOOKUP($AG101,Datenbank!$C$216:$I$232,BJ$17,FALSE)","v":{"$error":"#REF!"}},{"$error":"#N/A"},{"$error":"#N/A"},{"$error":"#N/A"},{"$f":"HLOOKUP($AG101,Datenbank!$C$216:$I$232,BN$17,FALSE)","v":{"$error":"#REF!"}},{"$error":"#N/A"},{"$error":"#N/A"},{"$error":"#N/A"},{"$f":"HLOOKUP($AG101,Datenbank!$C$216:$I$232,BR$17,FALSE)","v":{"$error":"#REF!"}},{"$error":"#N/A"},{"$error":"#N/A"},{"$error":"#N/A"},{"$f":"HLOOKUP($AG101,Datenbank!$C$216:$I$232,BV$17,FALSE)","v":{"$error":"#REF!"}},{"$error":"#N/A"},{"$error":"#N/A"},{"$error":"#N/A"},{"$f":"HLOOKUP($AG101,Datenbank!$C$216:$I$232,BZ$17,FALSE)","v":{"$error":"#REF!"}},{"$error":"#N/A"},{"$error":"#N/A"},{"$error":"#N/A"},{"$f":"HLOOKUP($AG101,Datenbank!$C$216:$I$232,CD$17,FALSE)","v":{"$error":"#REF!"}},{"$error":"#N/A"},{"$error":"#N/A"},{"$error":"#N/A"},{"$f":"HLOOKUP($AG101,Datenbank!$C$216:$I$232,CH$17,FALSE)","v":{"$error":"#REF!"}},{"$error":"#N/A"},{"$error":"#N/A"},{"$error":"#N/A"},{"$f":"HLOOKUP($AG101,Datenbank!$C$216:$I$232,CL$17,FALSE)","v":{"$error":"#REF!"}},{"$error":"#N/A"},{"$error":"#N/A"},{"$error":"#N/A"},{"$f":"HLOOKUP($AG101,Datenbank!$C$216:$I$232,CP$17,FALSE)","v":{"$error":"#REF!"}},{"$error":"#N/A"},{"$error":"#N/A"},{"$error":"#N/A"},{"$f":"HLOOKUP($AG101,Datenbank!$C$216:$I$232,CT$17,FALSE)","v":{"$error":"#REF!"}},{"$error":"#N/A"},{"$error":"#N/A"},{"$error":"#N/A"},{"$f":"HLOOKUP($AG101,Datenbank!$C$216:$I$232,CX$17,FALSE)","v":{"$error":"#REF!"}},{"$error":"#N/A"},{"$error":"#N/A"},{"$error":"#N/A"},{"$f":"HLOOKUP($AG101,Datenbank!$C$216:$I$232,DB$17,FALSE)","v":{"$error":"#REF!"}},{"$error":"#N/A"},{"$error":"#N/A"},{"$error":"#N/A"},{"$f":"HLOOKUP($AG101,Datenbank!$C$216:$I$232,DF$17,FALSE)","v":{"$error":"#REF!"}},{"$error":"#N/A"},{"$error":"#N/A"},{"$error":"#N/A"},{"$f":"HLOOKUP($AG101,Datenbank!$C$216:$I$232,DJ$17,FALSE)","v":{"$error":"#REF!"}},{"$error":"#N/A"},{"$error":"#N/A"},{"$error":"#N/A"},{"$f":"HLOOKUP($AG101,Datenbank!$C$216:$I$232,DN$17,FALSE)","v":{"$error":"#REF!"}},{"$error":"#N/A"},{"$error":"#N/A"},{"$error":"#N/A"},{"$f":"HLOOKUP($AG101,Datenbank!$C$216:$I$232,DR$17,FALSE)","v":{"$error":"#REF!"}},{"$error":"#N/A"},{"$error":"#N/A"},{"$error":"#N/A"},{"$f":"HLOOKUP($AG101,Datenbank!$C$216:$I$232,DV$17,FALSE)","v":{"$error":"#REF!"}},{"$error":"#N/A"},{"$error":"#N/A"},{"$error":"#N/A"},{"$f":"HLOOKUP($AG101,Datenbank!$C$216:$I$232,DZ$17,FALSE)","v":{"$error":"#REF!"}},{"$error":"#N/A"},{"$error":"#N/A"},{"$error":"#N/A"},{"$f":"HLOOKUP($AG101,Datenbank!$C$216:$I$232,ED$17,FALSE)","v":{"$error":"#REF!"}},{"$error":"#N/A"},{"$error":"#N/A"},{"$error":"#N/A"},{"$f":"HLOOKUP($AG101,Datenbank!$C$216:$I$232,EH$17,FALSE)","v":{"$error":"#REF!"}},{"$error":"#N/A"},{"$error":"#N/A"},{"$error":"#N/A"},{"$f":"HLOOKUP($AG101,Datenbank!$C$216:$I$232,EL$17,FALSE)","v":{"$error":"#REF!"}},{"$error":"#N/A"},{"$error":"#N/A"},{"$error":"#N/A"},{"$f":"HLOOKUP($AG101,Datenbank!$C$216:$I$232,EP$17,FALSE)","v":{"$error":"#REF!"}},{"$error":"#N/A"},{"$error":"#N/A"},{"$error":"#N/A"},{"$f":"HLOOKUP($AG101,Datenbank!$C$216:$I$232,ET$17,FALSE)","v":{"$error":"#REF!"}},{"$error":"#N/A"},{"$error":"#N/A"},{"$error":"#N/A"}]
[null,5557.7409840310584,5557.7409840310584,null,null,0,null,null,0,null,null,1167.1394461452023,10270.827126077782,0.88003174760182157,3789.4073697359586,{"$f":"Lastprofile!O102*Input!$B$19","v":0},{"$f":"O102*(1-Input!$B$19)","v":3789.4073697359586},{"$f":"IF(V102=0,0,$R$18-(Input!$B$11-Lastprofile!V102)/(Input!$B$11-Input!$B$12)*Input!$B$18)","v":0.3689486078598867},157.89197373899827,0.51108313974193487,5249.2465753424667,{"$f":"IF(Input!$B$11<W102,Input!$B$11,IF(Input!$B$13=\"Ja\",Lastprofile!W102,IF(Input!$B$12<Lastprofile!W102,W102,0)))","v":218.7186073059361},430.50123013842267,469.25533006383438,{"$f":"AC102*(1+Input!$B$20+Input!$B$21)","v":11262.127921532025},{"$f":"AB102*Input!$B$21","v":184.50052720218116},{"$f":"AB102*Input!$B$20","v":922.5026360109058},{"$f":"LARGE($AC$20:$AC$384,ROWS($AC$20:AC102))","v":9225.0263601090574},10055.471358510735,1973.3650000000032,"2016-03-24",2.5666666666666669,"Donnerstag",{"$f":"HLOOKUP($AG102,Datenbank!$C$216:$I$232,AH$17,FALSE)","v":1.0494000000000001},1.8014398276846137,1.8904309551722338,4497.7303744796773,{"$f":"HLOOKUP($AG102,Datenbank!$C$216:$I$232,AL$17,FALSE)","v":{"$error":"#REF!"}},{"$error":"#N/A"},{"$error":"#N/A"},{"$error":"#N/A"},{"$f":"HLOOKUP($AG102,Datenbank!$C$216:$I$232,AP$17,FALSE)","v":{"$error":"#REF!"}},{"$error":"#N/A"},{"$error":"#N/A"},{"$error":"#N/A"},{"$f":"HLOOKUP($AG102,Datenbank!$C$216:$I$232,AT$17,FALSE)","v":{"$error":"#REF!"}},{"$error":"#N/A"},{"$error":"#N/A"},{"$error":"#N/A"},{"$f":"HLOOKUP($AG102,Datenbank!$C$216:$I$232,AX$17,FALSE)","v":{"$error":"#REF!"}},{"$error":"#N/A"},{"$error":"#N/A"},{"$error":"#N/A"},{"$f":"HLOOKUP($AG102,Datenbank!$C$216:$I$232,BB$17,FALSE)","v":{"$error":"#REF!"}},{"$error":"#N/A"},{"$error":"#N/A"},{"$error":"#N/A"},{"$f":"HLOOKUP($AG102,Datenbank!$C$216:$I$232,BF$17,FALSE)","v":{"$error":"#REF!"}},{"$error":"#N/A"},{"$error":"#N/A"},{"$error":"#N/A"},{"$f":"HLOOKUP($AG102,Datenbank!$C$216:$I$232,BJ$17,FALSE)","v":{"$error":"#REF!"}},{"$error":"#N/A"},{"$error":"#N/A"},{"$error":"#N/A"},{"$f":"HLOOKUP($AG102,Datenbank!$C$216:$I$232,BN$17,FALSE)","v":{"$error":"#REF!"}},{"$error":"#N/A"},{"$error":"#N/A"},{"$error":"#N/A"},{"$f":"HLOOKUP($AG102,Datenbank!$C$216:$I$232,BR$17,FALSE)","v":{"$error":"#REF!"}},{"$error":"#N/A"},{"$error":"#N/A"},{"$error":"#N/A"},{"$f":"HLOOKUP($AG102,Datenbank!$C$216:$I$232,BV$17,FALSE)","v":{"$error":"#REF!"}},{"$error":"#N/A"},{"$error":"#N/A"},{"$error":"#N/A"},{"$f":"HLOOKUP($AG102,Datenbank!$C$216:$I$232,BZ$17,FALSE)","v":{"$error":"#REF!"}},{"$error":"#N/A"},{"$error":"#N/A"},{"$error":"#N/A"},{"$f":"HLOOKUP($AG102,Datenbank!$C$216:$I$232,CD$17,FALSE)","v":{"$error":"#REF!"}},{"$error":"#N/A"},{"$error":"#N/A"},{"$error":"#N/A"},{"$f":"HLOOKUP($AG102,Datenbank!$C$216:$I$232,CH$17,FALSE)","v":{"$error":"#REF!"}},{"$error":"#N/A"},{"$error":"#N/A"},{"$error":"#N/A"},{"$f":"HLOOKUP($AG102,Datenbank!$C$216:$I$232,CL$17,FALSE)","v":{"$error":"#REF!"}},{"$error":"#N/A"},{"$error":"#N/A"},{"$error":"#N/A"},{"$f":"HLOOKUP($AG102,Datenbank!$C$216:$I$232,CP$17,FALSE)","v":{"$error":"#REF!"}},{"$error":"#N/A"},{"$error":"#N/A"},{"$error":"#N/A"},{"$f":"HLOOKUP($AG102,Datenbank!$C$216:$I$232,CT$17,FALSE)","v":{"$error":"#REF!"}},{"$error":"#N/A"},{"$error":"#N/A"},{"$error":"#N/A"},{"$f":"HLOOKUP($AG102,Datenbank!$C$216:$I$232,CX$17,FALSE)","v":{"$error":"#REF!"}},{"$error":"#N/A"},{"$error":"#N/A"},{"$error":"#N/A"},{"$f":"HLOOKUP($AG102,Datenbank!$C$216:$I$232,DB$17,FALSE)","v":{"$error":"#REF!"}},{"$error":"#N/A"},{"$error":"#N/A"},{"$error":"#N/A"},{"$f":"HLOOKUP($AG102,Datenbank!$C$216:$I$232,DF$17,FALSE)","v":{"$error":"#REF!"}},{"$error":"#N/A"},{"$error":"#N/A"},{"$error":"#N/A"},{"$f":"HLOOKUP($AG102,Datenbank!$C$216:$I$232,DJ$17,FALSE)","v":{"$error":"#REF!"}},{"$error":"#N/A"},{"$error":"#N/A"},{"$error":"#N/A"},{"$f":"HLOOKUP($AG102,Datenbank!$C$216:$I$232,DN$17,FALSE)","v":{"$error":"#REF!"}},{"$error":"#N/A"},{"$error":"#N/A"},{"$error":"#N/A"},{"$f":"HLOOKUP($AG102,Datenbank!$C$216:$I$232,DR$17,FALSE)","v":{"$error":"#REF!"}},{"$error":"#N/A"},{"$error":"#N/A"},{"$error":"#N/A"},{"$f":"HLOOKUP($AG102,Datenbank!$C$216:$I$232,DV$17,FALSE)","v":{"$error":"#REF!"}},{"$error":"#N/A"},{"$error":"#N/A"},{"$error":"#N/A"},{"$f":"HLOOKUP($AG102,Datenbank!$C$216:$I$232,DZ$17,FALSE)","v":{"$error":"#REF!"}},{"$error":"#N/A"},{"$error":"#N/A"},{"$error":"#N/A"},{"$f":"HLOOKUP($AG102,Datenbank!$C$216:$I$232,ED$17,FALSE)","v":{"$error":"#REF!"}},{"$error":"#N/A"},{"$error":"#N/A"},{"$error":"#N/A"},{"$f":"HLOOKUP($AG102,Datenbank!$C$216:$I$232,EH$17,FALSE)","v":{"$error":"#REF!"}},{"$error":"#N/A"},{"$error":"#N/A"},{"$error":"#N/A"},{"$f":"HLOOKUP($AG102,Datenbank!$C$216:$I$232,EL$17,FALSE)","v":{"$error":"#REF!"}},{"$error":"#N/A"},{"$error":"#N/A"},{"$error":"#N/A"},{"$f":"HLOOKUP($AG102,Datenbank!$C$216:$I$232,EP$17,FALSE)","v":{"$error":"#REF!"}},{"$error":"#N/A"},{"$error":"#N/A"},{"$error":"#N/A"},{"$f":"HLOOKUP($AG102,Datenbank!$C$216:$I$232,ET$17,FALSE)","v":{"$error":"#REF!"}},{"$error":"#N/A"},{"$error":"#N/A"},{"$error":"#N/A"}]
[null,5247.1134382348009,5247.1134382348009,null,null,0,null,null,0,null,null,1167.1394461452023,10270.827126077782,0.88003174760182157,3789.4073697359586,{"$f":"Lastprofile!O103*Input!$B$19","v":0},{"$f":"O103*(1-Input!$B$19)","v":3789.4073697359586},{"$f":"IF(V103=0,0,$R$18-(Input!$B$11-Lastprofile!V103)/(Input!$B$11-Input!$B$12)*Input!$B$18)","v":0.3689486078598867},157.89197373899827,0.51108313974193487,5249.2465753424667,{"$f":"IF(Input!$B$11<W103,Input!$B$11,IF(Input!$B$13=\"Ja\",Lastprofile!W103,IF(Input!$B$12<Lastprofile!W103,W103,0)))","v":218.7186073059361},428.88605673077353,443.02819354409348,{"$f":"AC103*(1+Input!$B$20+Input!$B$21)","v":10632.676645058244},{"$f":"AB103*Input!$B$21","v":183.80831002747436},{"$f":"AB103*Input!$B$20","v":919.04155013737181},{"$f":"LARGE($AC$20:$AC$384,ROWS($AC$20:AC103))","v":9190.4155013737181},9493.4612902305744,1997.4300000000032,"2016-03-25",2.5333333333333332,"Freitag",{"$f":"HLOOKUP($AG103,Datenbank!$C$216:$I$232,AH$17,FALSE)","v":0.98850000000000005},1.8055366024920791,1.7847729315634204,4246.3478519957744,{"$f":"HLOOKUP($AG103,Datenbank!$C$216:$I$232,AL$17,FALSE)","v":{"$error":"#REF!"}},{"$error":"#N/A"},{"$error":"#N/A"},{"$error":"#N/A"},{"$f":"HLOOKUP($AG103,Datenbank!$C$216:$I$232,AP$17,FALSE)","v":{"$error":"#REF!"}},{"$error":"#N/A"},{"$error":"#N/A"},{"$error":"#N/A"},{"$f":"HLOOKUP($AG103,Datenbank!$C$216:$I$232,AT$17,FALSE)","v":{"$error":"#REF!"}},{"$error":"#N/A"},{"$error":"#N/A"},{"$error":"#N/A"},{"$f":"HLOOKUP($AG103,Datenbank!$C$216:$I$232,AX$17,FALSE)","v":{"$error":"#REF!"}},{"$error":"#N/A"},{"$error":"#N/A"},{"$error":"#N/A"},{"$f":"HLOOKUP($AG103,Datenbank!$C$216:$I$232,BB$17,FALSE)","v":{"$error":"#REF!"}},{"$error":"#N/A"},{"$error":"#N/A"},{"$error":"#N/A"},{"$f":"HLOOKUP($AG103,Datenbank!$C$216:$I$232,BF$17,FALSE)","v":{"$error":"#REF!"}},{"$error":"#N/A"},{"$error":"#N/A"},{"$error":"#N/A"},{"$f":"HLOOKUP($AG103,Datenbank!$C$216:$I$232,BJ$17,FALSE)","v":{"$error":"#REF!"}},{"$error":"#N/A"},{"$error":"#N/A"},{"$error":"#N/A"},{"$f":"HLOOKUP($AG103,Datenbank!$C$216:$I$232,BN$17,FALSE)","v":{"$error":"#REF!"}},{"$error":"#N/A"},{"$error":"#N/A"},{"$error":"#N/A"},{"$f":"HLOOKUP($AG103,Datenbank!$C$216:$I$232,BR$17,FALSE)","v":{"$error":"#REF!"}},{"$error":"#N/A"},{"$error":"#N/A"},{"$error":"#N/A"},{"$f":"HLOOKUP($AG103,Datenbank!$C$216:$I$232,BV$17,FALSE)","v":{"$error":"#REF!"}},{"$error":"#N/A"},{"$error":"#N/A"},{"$error":"#N/A"},{"$f":"HLOOKUP($AG103,Datenbank!$C$216:$I$232,BZ$17,FALSE)","v":{"$error":"#REF!"}},{"$error":"#N/A"},{"$error":"#N/A"},{"$error":"#N/A"},{"$f":"HLOOKUP($AG103,Datenbank!$C$216:$I$232,CD$17,FALSE)","v":{"$error":"#REF!"}},{"$error":"#N/A"},{"$error":"#N/A"},{"$error":"#N/A"},{"$f":"HLOOKUP($AG103,Datenbank!$C$216:$I$232,CH$17,FALSE)","v":{"$error":"#REF!"}},{"$error":"#N/A"},{"$error":"#N/A"},{"$error":"#N/A"},{"$f":"HLOOKUP($AG103,Datenbank!$C$216:$I$232,CL$17,FALSE)","v":{"$error":"#REF!"}},{"$error":"#N/A"},{"$error":"#N/A"},{"$error":"#N/A"},{"$f":"HLOOKUP($AG103,Datenbank!$C$216:$I$232,CP$17,FALSE)","v":{"$error":"#REF!"}},{"$error":"#N/A"},{"$error":"#N/A"},{"$error":"#N/A"},{"$f":"HLOOKUP($AG103,Datenbank!$C$216:$I$232,CT$17,FALSE)","v":{"$error":"#REF!"}},{"$error":"#N/A"},{"$error":"#N/A"},{"$error":"#N/A"},{"$f":"HLOOKUP($AG103,Datenbank!$C$216:$I$232,CX$17,FALSE)","v":{"$error":"#REF!"}},{"$error":"#N/A"},{"$error":"#N/A"},{"$error":"#N/A"},{"$f":"HLOOKUP($AG103,Datenbank!$C$216:$I$232,DB$17,FALSE)","v":{"$error":"#REF!"}},{"$error":"#N/A"},{"$error":"#N/A"},{"$error":"#N/A"},{"$f":"HLOOKUP($AG103,Datenbank!$C$216:$I$232,DF$17,FALSE)","v":{"$error":"#REF!"}},{"$error":"#N/A"},{"$error":"#N/A"},{"$error":"#N/A"},{"$f":"HLOOKUP($AG103,Datenbank!$C$216:$I$232,DJ$17,FALSE)","v":{"$error":"#REF!"}},{"$error":"#N/A"},{"$error":"#N/A"},{"$error":"#N/A"},{"$f":"HLOOKUP($AG103,Datenbank!$C$216:$I$232,DN$17,FALSE)","v":{"$error":"#REF!"}},{"$error":"#N/A"},{"$error":"#N/A"},{"$error":"#N/A"},{"$f":"HLOOKUP($AG103,Datenbank!$C$216:$I$232,DR$17,FALSE)","v":{"$error":"#REF!"}},{"$error":"#N/A"},{"$error":"#N/A"},{"$error":"#N/A"},{"$f":"HLOOKUP($AG103,Datenbank!$C$216:$I$232,DV$17,FALSE)","v":{"$error":"#REF!"}},{"$error":"#N/A"},{"$error":"#N/A"},{"$error":"#N/A"},{"$f":"HLOOKUP($AG103,Datenbank!$C$216:$I$232,DZ$17,FALSE)","v":{"$error":"#REF!"}},{"$error":"#N/A"},{"$error":"#N/A"},{"$error":"#N/A"},{"$f":"HLOOKUP($AG103,Datenbank!$C$216:$I$232,ED$17,FALSE)","v":{"$error":"#REF!"}},{"$error":"#N/A"},{"$error":"#N/A"},{"$error":"#N/A"},{"$f":"HLOOKUP($AG103,Datenbank!$C$216:$I$232,EH$17,FALSE)","v":{"$error":"#REF!"}},{"$error":"#N/A"},{"$error":"#N/A"},{"$error":"#N/A"},{"$f":"HLOOKUP($AG103,Datenbank!$C$216:$I$232,EL$17,FALSE)","v":{"$error":"#REF!"}},{"$error":"#N/A"},{"$error":"#N/A"},{"$error":"#N/A"},{"$f":"HLOOKUP($AG103,Datenbank!$C$216:$I$232,EP$17,FALSE)","v":{"$error":"#REF!"}},{"$error":"#N/A"},{"$error":"#N/A"},{"$error":"#N/A"},{"$f":"HLOOKUP($AG103,Datenbank!$C$216:$I$232,ET$17,FALSE)","v":{"$error":"#REF!"}},{"$error":"#N/A"},{"$error":"#N/A"},{"$error":"#N/A"}]
[null,4921.248147719004,4921.248147719004,null,null,0,null,null,0,null,null,1167.1394461452023,10270.827126077782,0.88003174760182157,3789.4073697359586,{"$f":"Lastprofile!O104*Input!$B$19","v":0},{"$f":"O104*(1-Input!$B$19)","v":3789.4073697359586},{"$f":"IF(V104=0,0,$R$18-(Input!$B$11-Lastprofile!V104)/(Input!$B$11-Input!$B$12)*Input!$B$18)","v":0.3689486078598867},157.89197373899827,0.51108313974193487,5249.2465753424667,{"$f":"IF(Input!$B$11<W104,Input!$B$11,IF(Input!$B$13=\"Ja\",Lastprofile!W104,IF(Input!$B$12<Lastprofile!W104,W104,0)))","v":218.7186073059361},428.09929567858836,415.5144924024421,{"$f":"AC104*(1+Input!$B$20+Input!$B$21)","v":9972.3478176586104},{"$f":"AB104*Input!$B$21","v":183.47112671939504},{"$f":"AB104*Input!$B$20","v":917.35563359697517},{"$f":"LARGE($AC$20:$AC$384,ROWS($AC$20:AC104))","v":9173.5563359697517},8903.8819800523306,2021.4950000000033,"2016-03-26",1.8333333333333333,"Samstag",{"$f":"HLOOKUP($AG104,Datenbank!$C$216:$I$232,AH$17,FALSE)","v":0.88600000000000001},1.8893136388970397,1.6739318840627773,3982.6338323333275,{"$f":"HLOOKUP($AG104,Datenbank!$C$216:$I$232,AL$17,FALSE)","v":{"$error":"#REF!"}},{"$error":"#N/A"},{"$error":"#N/A"},{"$error":"#N/A"},{"$f":"HLOOKUP($AG104,Datenbank!$C$216:$I$232,AP$17,FALSE)","v":{"$error":"#REF!"}},{"$error":"#N/A"},{"$error":"#N/A"},{"$error":"#N/A"},{"$f":"HLOOKUP($AG104,Datenbank!$C$216:$I$232,AT$17,FALSE)","v":{"$error":"#REF!"}},{"$error":"#N/A"},{"$error":"#N/A"},{"$error":"#N/A"},{"$f":"HLOOKUP($AG104,Datenbank!$C$216:$I$232,AX$17,FALSE)","v":{"$error":"#REF!"}},{"$error":"#N/A"},{"$error":"#N/A"},{"$error":"#N/A"},{"$f":"HLOOKUP($AG104,Datenbank!$C$216:$I$232,BB$17,FALSE)","v":{"$error":"#REF!"}},{"$error":"#N/A"},{"$error":"#N/A"},{"$error":"#N/A"},{"$f":"HLOOKUP($AG104,Datenbank!$C$216:$I$232,BF$17,FALSE)","v":{"$error":"#REF!"}},{"$error":"#N/A"},{"$error":"#N/A"},{"$error":"#N/A"},{"$f":"HLOOKUP($AG104,Datenbank!$C$216:$I$232,BJ$17,FALSE)","v":{"$error":"#REF!"}},{"$error":"#N/A"},{"$error":"#N/A"},{"$error":"#N/A"},{"$f":"HLOOKUP($AG104,Datenbank!$C$216:$I$232,BN$17,FALSE)","v":{"$error":"#REF!"}},{"$error":"#N/A"},{"$error":"#N/A"},{"$error":"#N/A"},{"$f":"HLOOKUP($AG104,Datenbank!$C$216:$I$232,BR$17,FALSE)","v":{"$error":"#REF!"}},{"$error":"#N/A"},{"$error":"#N/A"},{"$error":"#N/A"},{"$f":"HLOOKUP($AG104,Datenbank!$C$216:$I$232,BV$17,FALSE)","v":{"$error":"#REF!"}},{"$error":"#N/A"},{"$error":"#N/A"},{"$error":"#N/A"},{"$f":"HLOOKUP($AG104,Datenbank!$C$216:$I$232,BZ$17,FALSE)","v":{"$error":"#REF!"}},{"$error":"#N/A"},{"$error":"#N/A"},{"$error":"#N/A"},{"$f":"HLOOKUP($AG104,Datenbank!$C$216:$I$232,CD$17,FALSE)","v":{"$error":"#REF!"}},{"$error":"#N/A"},{"$error":"#N/A"},{"$error":"#N/A"},{"$f":"HLOOKUP($AG104,Datenbank!$C$216:$I$232,CH$17,FALSE)","v":{"$error":"#REF!"}},{"$error":"#N/A"},{"$error":"#N/A"},{"$error":"#N/A"},{"$f":"HLOOKUP($AG104,Datenbank!$C$216:$I$232,CL$17,FALSE)","v":{"$error":"#REF!"}},{"$error":"#N/A"},{"$error":"#N/A"},{"$error":"#N/A"},{"$f":"HLOOKUP($AG104,Datenbank!$C$216:$I$232,CP$17,FALSE)","v":{"$error":"#REF!"}},{"$error":"#N/A"},{"$error":"#N/A"},{"$error":"#N/A"},{"$f":"HLOOKUP($AG104,Datenbank!$C$216:$I$232,CT$17,FALSE)","v":{"$error":"#REF!"}},{"$error":"#N/A"},{"$error":"#N/A"},{"$error":"#N/A"},{"$f":"HLOOKUP($AG104,Datenbank!$C$216:$I$232,CX$17,FALSE)","v":{"$error":"#REF!"}},{"$error":"#N/A"},{"$error":"#N/A"},{"$error":"#N/A"},{"$f":"HLOOKUP($AG104,Datenbank!$C$216:$I$232,DB$17,FALSE)","v":{"$error":"#REF!"}},{"$error":"#N/A"},{"$error":"#N/A"},{"$error":"#N/A"},{"$f":"HLOOKUP($AG104,Datenbank!$C$216:$I$232,DF$17,FALSE)","v":{"$error":"#REF!"}},{"$error":"#N/A"},{"$error":"#N/A"},{"$error":"#N/A"},{"$f":"HLOOKUP($AG104,Datenbank!$C$216:$I$232,DJ$17,FALSE)","v":{"$error":"#REF!"}},{"$error":"#N/A"},{"$error":"#N/A"},{"$error":"#N/A"},{"$f":"HLOOKUP($AG104,Datenbank!$C$216:$I$232,DN$17,FALSE)","v":{"$error":"#REF!"}},{"$error":"#N/A"},{"$error":"#N/A"},{"$error":"#N/A"},{"$f":"HLOOKUP($AG104,Datenbank!$C$216:$I$232,DR$17,FALSE)","v":{"$error":"#REF!"}},{"$error":"#N/A"},{"$error":"#N/A"},{"$error":"#N/A"},{"$f":"HLOOKUP($AG104,Datenbank!$C$216:$I$232,DV$17,FALSE)","v":{"$error":"#REF!"}},{"$error":"#N/A"},{"$error":"#N/A"},{"$error":"#N/A"},{"$f":"HLOOKUP($AG104,Datenbank!$C$216:$I$232,DZ$17,FALSE)","v":{"$error":"#REF!"}},{"$error":"#N/A"},{"$error":"#N/A"},{"$error":"#N/A"},{"$f":"HLOOKUP($AG104,Datenbank!$C$216:$I$232,ED$17,FALSE)","v":{"$error":"#REF!"}},{"$error":"#N/A"},{"$error":"#N/A"},{"$error":"#N/A"},{"$f":"HLOOKUP($AG104,Datenbank!$C$216:$I$232,EH$17,FALSE)","v":{"$error":"#REF!"}},{"$error":"#N/A"},{"$error":"#N/A"},{"$error":"#N/A"},{"$f":"HLOOKUP($AG104,Datenbank!$C$216:$I$232,EL$17,FALSE)","v":{"$error":"#REF!"}},{"$error":"#N/A"},{"$error":"#N/A"},{"$error":"#N/A"},{"$f":"HLOOKUP($AG104,Datenbank!$C$216:$I$232,EP$17,FALSE)","v":{"$error":"#REF!"}},{"$error":"#N/A"},{"$error":"#N/A"},{"$error":"#N/A"},{"$f":"HLOOKUP($AG104,Datenbank!$C$216:$I$232,ET$17,FALSE)","v":{"$error":"#REF!"}},{"$error":"#N/A"},{"$error":"#N/A"},{"$error":"#N/A"}]
[null,4858.5195995492586,4858.5195995492586,null,null,0,null,null,0,null,null,1167.1394461452023,10270.827126077782,0.88003174760182157,3789.4073697359586,{"$f":"Lastprofile!O105*Input!$B$19","v":0},{"$f":"O105*(1-Input!$B$19)","v":3789.4073697359586},{"$f":"IF(V105=0,0,$R$18-(Input!$B$11-Lastprofile!V105)/(Input!$B$11-Input!$B$12)*Input!$B$18)","v":0.3689486078598867},157.89197373899827,0.51108313974193487,5249.2465753424667,{"$f":"IF(Input!$B$11<W105,Input!$B$11,IF(Input!$B$13=\"Ja\",Lastprofile!W105,IF(Input!$B$12<Lastprofile!W105,W105,0)))","v":218.7186073059361},427.01703659666993,410.21814885919395,{"$f":"AC105*(1+Input!$B$20+Input!$B$21)","v":9845.2355726206551},{"$f":"AB105*Input!$B$21","v":183.00730139857282},{"$f":"AB105*Input!$B$20","v":915.03650699286413},{"$f":"LARGE($AC$20:$AC$384,ROWS($AC$20:AC105))","v":9150.3650699286409},8790.3889041255843,2045.5600000000034,"2016-03-27",2.9666666666666663,"Sonntag",{"$f":"HLOOKUP($AG105,Datenbank!$C$216:$I$232,AH$17,FALSE)","v":0.94350000000000001},1.7515581975413299,1.6525951593802448,3931.8693045763262,{"$f":"HLOOKUP($AG105,Datenbank!$C$216:$I$232,AL$17,FALSE)","v":{"$error":"#REF!"}},{"$error":"#N/A"},{"$error":"#N/A"},{"$error":"#N/A"},{"$f":"HLOOKUP($AG105,Datenbank!$C$216:$I$232,AP$17,FALSE)","v":{"$error":"#REF!"}},{"$error":"#N/A"},{"$error":"#N/A"},{"$error":"#N/A"},{"$f":"HLOOKUP($AG105,Datenbank!$C$216:$I$232,AT$17,FALSE)","v":{"$error":"#REF!"}},{"$error":"#N/A"},{"$error":"#N/A"},{"$error":"#N/A"},{"$f":"HLOOKUP($AG105,Datenbank!$C$216:$I$232,AX$17,FALSE)","v":{"$error":"#REF!"}},{"$error":"#N/A"},{"$error":"#N/A"},{"$error":"#N/A"},{"$f":"HLOOKUP($AG105,Datenbank!$C$216:$I$232,BB$17,FALSE)","v":{"$error":"#REF!"}},{"$error":"#N/A"},{"$error":"#N/A"},{"$error":"#N/A"},{"$f":"HLOOKUP($AG105,Datenbank!$C$216:$I$232,BF$17,FALSE)","v":{"$error":"#REF!"}},{"$error":"#N/A"},{"$error":"#N/A"},{"$error":"#N/A"},{"$f":"HLOOKUP($AG105,Datenbank!$C$216:$I$232,BJ$17,FALSE)","v":{"$error":"#REF!"}},{"$error":"#N/A"},{"$error":"#N/A"},{"$error":"#N/A"},{"$f":"HLOOKUP($AG105,Datenbank!$C$216:$I$232,BN$17,FALSE)","v":{"$error":"#REF!"}},{"$error":"#N/A"},{"$error":"#N/A"},{"$error":"#N/A"},{"$f":"HLOOKUP($AG105,Datenbank!$C$216:$I$232,BR$17,FALSE)","v":{"$error":"#REF!"}},{"$error":"#N/A"},{"$error":"#N/A"},{"$error":"#N/A"},{"$f":"HLOOKUP($AG105,Datenbank!$C$216:$I$232,BV$17,FALSE)","v":{"$error":"#REF!"}},{"$error":"#N/A"},{"$error":"#N/A"},{"$error":"#N/A"},{"$f":"HLOOKUP($AG105,Datenbank!$C$216:$I$232,BZ$17,FALSE)","v":{"$error":"#REF!"}},{"$error":"#N/A"},{"$error":"#N/A"},{"$error":"#N/A"},{"$f":"HLOOKUP($AG105,Datenbank!$C$216:$I$232,CD$17,FALSE)","v":{"$error":"#REF!"}},{"$error":"#N/A"},{"$error":"#N/A"},{"$error":"#N/A"},{"$f":"HLOOKUP($AG105,Datenbank!$C$216:$I$232,CH$17,FALSE)","v":{"$error":"#REF!"}},{"$error":"#N/A"},{"$error":"#N/A"},{"$error":"#N/A"},{"$f":"HLOOKUP($AG105,Datenbank!$C$216:$I$232,CL$17,FALSE)","v":{"$error":"#REF!"}},{"$error":"#N/A"},{"$error":"#N/A"},{"$error":"#N/A"},{"$f":"HLOOKUP($AG105,Datenbank!$C$216:$I$232,CP$17,FALSE)","v":{"$error":"#REF!"}},{"$error":"#N/A"},{"$error":"#N/A"},{"$error":"#N/A"},{"$f":"HLOOKUP($AG105,Datenbank!$C$216:$I$232,CT$17,FALSE)","v":{"$error":"#REF!"}},{"$error":"#N/A"},{"$error":"#N/A"},{"$error":"#N/A"},{"$f":"HLOOKUP($AG105,Datenbank!$C$216:$I$232,CX$17,FALSE)","v":{"$error":"#REF!"}},{"$error":"#N/A"},{"$error":"#N/A"},{"$error":"#N/A"},{"$f":"HLOOKUP($AG105,Datenbank!$C$216:$I$232,DB$17,FALSE)","v":{"$error":"#REF!"}},{"$error":"#N/A"},{"$error":"#N/A"},{"$error":"#N/A"},{"$f":"HLOOKUP($AG105,Datenbank!$C$216:$I$232,DF$17,FALSE)","v":{"$error":"#REF!"}},{"$error":"#N/A"},{"$error":"#N/A"},{"$error":"#N/A"},{"$f":"HLOOKUP($AG105,Datenbank!$C$216:$I$232,DJ$17,FALSE)","v":{"$error":"#REF!"}},{"$error":"#N/A"},{"$error":"#N/A"},{"$error":"#N/A"},{"$f":"HLOOKUP($AG105,Datenbank!$C$216:$I$232,DN$17,FALSE)","v":{"$error":"#REF!"}},{"$error":"#N/A"},{"$error":"#N/A"},{"$error":"#N/A"},{"$f":"HLOOKUP($AG105,Datenbank!$C$216:$I$232,DR$17,FALSE)","v":{"$error":"#REF!"}},{"$error":"#N/A"},{"$error":"#N/A"},{"$error":"#N/A"},{"$f":"HLOOKUP($AG105,Datenbank!$C$216:$I$232,DV$17,FALSE)","v":{"$error":"#REF!"}},{"$error":"#N/A"},{"$error":"#N/A"},{"$error":"#N/A"},{"$f":"HLOOKUP($AG105,Datenbank!$C$216:$I$232,DZ$17,FALSE)","v":{"$error":"#REF!"}},{"$error":"#N/A"},{"$error":"#N/A"},{"$error":"#N/A"},{"$f":"HLOOKUP($AG105,Datenbank!$C$216:$I$232,ED$17,FALSE)","v":{"$error":"#REF!"}},{"$error":"#N/A"},{"$error":"#N/A"},{"$error":"#N/A"},{"$f":"HLOOKUP($AG105,Datenbank!$C$216:$I$232,EH$17,FALSE)","v":{"$error":"#REF!"}},{"$error":"#N/A"},{"$error":"#N/A"},{"$error":"#N/A"},{"$f":"HLOOKUP($AG105,Datenbank!$C$216:$I$232,EL$17,FALSE)","v":{"$error":"#REF!"}},{"$error":"#N/A"},{"$error":"#N/A"},{"$error":"#N/A"},{"$f":"HLOOKUP($AG105,Datenbank!$C$216:$I$232,EP$17,FALSE)","v":{"$error":"#REF!"}},{"$error":"#N/A"},{"$error":"#N/A"},{"$error":"#N/A"},{"$f":"HLOOKUP($AG105,Datenbank!$C$216:$I$232,ET$17,FALSE)","v":{"$error":"#REF!"}},{"$error":"#N/A"},{"$error":"#N/A"},{"$error":"#N/A"}]
[null,4633.8640235330986,4633.8640235330986,null,null,0,null,null,0,null,null,1167.1394461452023,10270.827126077782,0.88003174760182157,3789.4073697359586,{"$f":"Lastprofile!O106*Input!$B$19","v":0},{"$f":"O106*(1-Input!$B$19)","v":3789.4073697359586},{"$f":"IF(V106=0,0,$R$18-(Input!$B$11-Lastprofile!V106)/(Input!$B$11-Input!$B$12)*Input!$B$18)","v":0.3689486078598867},157.89197373899827,0.51108313974193487,5249.2465753424667,{"$f":"IF(Input!$B$11<W106,Input!$B$11,IF(Input!$B$13=\"Ja\",Lastprofile!W106,IF(Input!$B$12<Lastprofile!W106,W106,0)))","v":218.7186073059361},422.27452600431894,391.249861784095,{"$f":"AC106*(1+Input!$B$20+Input!$B$21)","v":9389.9966828182805},{"$f":"AB106*Input!$B$21","v":180.97479685899384},{"$f":"AB106*Input!$B$20","v":904.8739842949692},{"$f":"LARGE($AC$20:$AC$384,ROWS($AC$20:AC106))","v":9048.7398429496916},8383.925609659178,2069.6250000000032,"2016-03-28",4.7,"Montag",{"$f":"HLOOKUP($AG106,Datenbank!$C$216:$I$232,AH$17,FALSE)","v":1.0354000000000001},1.5222908686904075,1.5761799654420481,3750.0615861260803,{"$f":"HLOOKUP($AG106,Datenbank!$C$216:$I$232,AL$17,FALSE)","v":{"$error":"#REF!"}},{"$error":"#N/A"},{"$error":"#N/A"},{"$error":"#N/A"},{"$f":"HLOOKUP($AG106,Datenbank!$C$216:$I$232,AP$17,FALSE)","v":{"$error":"#REF!"}},{"$error":"#N/A"},{"$error":"#N/A"},{"$error":"#N/A"},{"$f":"HLOOKUP($AG106,Datenbank!$C$216:$I$232,AT$17,FALSE)","v":{"$error":"#REF!"}},{"$error":"#N/A"},{"$error":"#N/A"},{"$error":"#N/A"},{"$f":"HLOOKUP($AG106,Datenbank!$C$216:$I$232,AX$17,FALSE)","v":{"$error":"#REF!"}},{"$error":"#N/A"},{"$error":"#N/A"},{"$error":"#N/A"},{"$f":"HLOOKUP($AG106,Datenbank!$C$216:$I$232,BB$17,FALSE)","v":{"$error":"#REF!"}},{"$error":"#N/A"},{"$error":"#N/A"},{"$error":"#N/A"},{"$f":"HLOOKUP($AG106,Datenbank!$C$216:$I$232,BF$17,FALSE)","v":{"$error":"#REF!"}},{"$error":"#N/A"},{"$error":"#N/A"},{"$error":"#N/A"},{"$f":"HLOOKUP($AG106,Datenbank!$C$216:$I$232,BJ$17,FALSE)","v":{"$error":"#REF!"}},{"$error":"#N/A"},{"$error":"#N/A"},{"$error":"#N/A"},{"$f":"HLOOKUP($AG106,Datenbank!$C$216:$I$232,BN$17,FALSE)","v":{"$error":"#REF!"}},{"$error":"#N/A"},{"$error":"#N/A"},{"$error":"#N/A"},{"$f":"HLOOKUP($AG106,Datenbank!$C$216:$I$232,BR$17,FALSE)","v":{"$error":"#REF!"}},{"$error":"#N/A"},{"$error":"#N/A"},{"$error":"#N/A"},{"$f":"HLOOKUP($AG106,Datenbank!$C$216:$I$232,BV$17,FALSE)","v":{"$error":"#REF!"}},{"$error":"#N/A"},{"$error":"#N/A"},{"$error":"#N/A"},{"$f":"HLOOKUP($AG106,Datenbank!$C$216:$I$232,BZ$17,FALSE)","v":{"$error":"#REF!"}},{"$error":"#N/A"},{"$error":"#N/A"},{"$error":"#N/A"},{"$f":"HLOOKUP($AG106,Datenbank!$C$216:$I$232,CD$17,FALSE)","v":{"$error":"#REF!"}},{"$error":"#N/A"},{"$error":"#N/A"},{"$error":"#N/A"},{"$f":"HLOOKUP($AG106,Datenbank!$C$216:$I$232,CH$17,FALSE)","v":{"$error":"#REF!"}},{"$error":"#N/A"},{"$error":"#N/A"},{"$error":"#N/A"},{"$f":"HLOOKUP($AG106,Datenbank!$C$216:$I$232,CL$17,FALSE)","v":{"$error":"#REF!"}},{"$error":"#N/A"},{"$error":"#N/A"},{"$error":"#N/A"},{"$f":"HLOOKUP($AG106,Datenbank!$C$216:$I$232,CP$17,FALSE)","v":{"$error":"#REF!"}},{"$error":"#N/A"},{"$error":"#N/A"},{"$error":"#N/A"},{"$f":"HLOOKUP($AG106,Datenbank!$C$216:$I$232,CT$17,FALSE)","v":{"$error":"#REF!"}},{"$error":"#N/A"},{"$error":"#N/A"},{"$error":"#N/A"},{"$f":"HLOOKUP($AG106,Datenbank!$C$216:$I$232,CX$17,FALSE)","v":{"$error":"#REF!"}},{"$error":"#N/A"},{"$error":"#N/A"},{"$error":"#N/A"},{"$f":"HLOOKUP($AG106,Datenbank!$C$216:$I$232,DB$17,FALSE)","v":{"$error":"#REF!"}},{"$error":"#N/A"},{"$error":"#N/A"},{"$error":"#N/A"},{"$f":"HLOOKUP($AG106,Datenbank!$C$216:$I$232,DF$17,FALSE)","v":{"$error":"#REF!"}},{"$error":"#N/A"},{"$error":"#N/A"},{"$error":"#N/A"},{"$f":"HLOOKUP($AG106,Datenbank!$C$216:$I$232,DJ$17,FALSE)","v":{"$error":"#REF!"}},{"$error":"#N/A"},{"$error":"#N/A"},{"$error":"#N/A"},{"$f":"HLOOKUP($AG106,Datenbank!$C$216:$I$232,DN$17,FALSE)","v":{"$error":"#REF!"}},{"$error":"#N/A"},{"$error":"#N/A"},{"$error":"#N/A"},{"$f":"HLOOKUP($AG106,Datenbank!$C$216:$I$232,DR$17,FALSE)","v":{"$error":"#REF!"}},{"$error":"#N/A"},{"$error":"#N/A"},{"$error":"#N/A"},{"$f":"HLOOKUP($AG106,Datenbank!$C$216:$I$232,DV$17,FALSE)","v":{"$error":"#REF!"}},{"$error":"#N/A"},{"$error":"#N/A"},{"$error":"#N/A"},{"$f":"HLOOKUP($AG106,Datenbank!$C$216:$I$232,DZ$17,FALSE)","v":{"$error":"#REF!"}},{"$error":"#N/A"},{"$error":"#N/A"},{"$error":"#N/A"},{"$f":"HLOOKUP($AG106,Datenbank!$C$216:$I$232,ED$17,FALSE)","v":{"$error":"#REF!"}},{"$error":"#N/A"},{"$error":"#N/A"},{"$error":"#N/A"},{"$f":"HLOOKUP($AG106,Datenbank!$C$216:$I$232,EH$17,FALSE)","v":{"$error":"#REF!"}},{"$error":"#N/A"},{"$error":"#N/A"},{"$error":"#N/A"},{"$f":"HLOOKUP($AG106,Datenbank!$C$216:$I$232,EL$17,FALSE)","v":{"$error":"#REF!"}},{"$error":"#N/A"},{"$error":"#N/A"},{"$error":"#N/A"},{"$f":"HLOOKUP($AG106,Datenbank!$C$216:$I$232,EP$17,FALSE)","v":{"$error":"#REF!"}},{"$error":"#N/A"},{"$error":"#N/A"},{"$error":"#N/A"},{"$f":"HLOOKUP($AG106,Datenbank!$C$216:$I$232,ET$17,FALSE)","v":{"$error":"#REF!"}},{"$error":"#N/A"},{"$error":"#N/A"},{"$error":"#N/A"}]
[null,3773.0219811553238,3773.0219811553238,null,null,0,null,null,0,null,null,1167.1394461452023,10270.827126077782,0.88003174760182157,3789.4073697359586,{"$f":"Lastprofile!O107*Input!$B$19","v":0},{"$f":"O107*(1-Input!$B$19)","v":3789.4073697359586},{"$f":"IF(V107=0,0,$R$18-(Input!$B$11-Lastprofile!V107)/(Input!$B$11-Input!$B$12)*Input!$B$18)","v":0.3689486078598867},157.89197373899827,0.51108313974193487,5249.2465753424667,{"$f":"IF(Input!$B$11<W107,Input!$B$11,IF(Input!$B$13=\"Ja\",Lastprofile!W107,IF(Input!$B$12<Lastprofile!W107,W107,0)))","v":218.7186073059361},420.59831826296278,318.56660470365847,{"$f":"AC107*(1+Input!$B$20+Input!$B$21)","v":7645.5985128878028},{"$f":"AB107*Input!$B$21","v":180.25642211269835},{"$f":"AB107*Input!$B$20","v":901.28211056349176},{"$f":"LARGE($AC$20:$AC$384,ROWS($AC$20:AC107))","v":9012.8211056349173},6826.4272436498231,2093.6900000000032,"2016-03-29",6.8666666666666671,"Dienstag",{"$f":"HLOOKUP($AG107,Datenbank!$C$216:$I$232,AH$17,FALSE)","v":1.0523},1.2195855841713197,1.2833699102234797,3053.4052624944993,{"$f":"HLOOKUP($AG107,Datenbank!$C$216:$I$232,AL$17,FALSE)","v":{"$error":"#REF!"}},{"$error":"#N/A"},{"$error":"#N/A"},{"$error":"#N/A"},{"$f":"HLOOKUP($AG107,Datenbank!$C$216:$I$232,AP$17,FALSE)","v":{"$error":"#REF!"}},{"$error":"#N/A"},{"$error":"#N/A"},{"$error":"#N/A"},{"$f":"HLOOKUP($AG107,Datenbank!$C$216:$I$232,AT$17,FALSE)","v":{"$error":"#REF!"}},{"$error":"#N/A"},{"$error":"#N/A"},{"$error":"#N/A"},{"$f":"HLOOKUP($AG107,Datenbank!$C$216:$I$232,AX$17,FALSE)","v":{"$error":"#REF!"}},{"$error":"#N/A"},{"$error":"#N/A"},{"$error":"#N/A"},{"$f":"HLOOKUP($AG107,Datenbank!$C$216:$I$232,BB$17,FALSE)","v":{"$error":"#REF!"}},{"$error":"#N/A"},{"$error":"#N/A"},{"$error":"#N/A"},{"$f":"HLOOKUP($AG107,Datenbank!$C$216:$I$232,BF$17,FALSE)","v":{"$error":"#REF!"}},{"$error":"#N/A"},{"$error":"#N/A"},{"$error":"#N/A"},{"$f":"HLOOKUP($AG107,Datenbank!$C$216:$I$232,BJ$17,FALSE)","v":{"$error":"#REF!"}},{"$error":"#N/A"},{"$error":"#N/A"},{"$error":"#N/A"},{"$f":"HLOOKUP($AG107,Datenbank!$C$216:$I$232,BN$17,FALSE)","v":{"$error":"#REF!"}},{"$error":"#N/A"},{"$error":"#N/A"},{"$error":"#N/A"},{"$f":"HLOOKUP($AG107,Datenbank!$C$216:$I$232,BR$17,FALSE)","v":{"$error":"#REF!"}},{"$error":"#N/A"},{"$error":"#N/A"},{"$error":"#N/A"},{"$f":"HLOOKUP($AG107,Datenbank!$C$216:$I$232,BV$17,FALSE)","v":{"$error":"#REF!"}},{"$error":"#N/A"},{"$error":"#N/A"},{"$error":"#N/A"},{"$f":"HLOOKUP($AG107,Datenbank!$C$216:$I$232,BZ$17,FALSE)","v":{"$error":"#REF!"}},{"$error":"#N/A"},{"$error":"#N/A"},{"$error":"#N/A"},{"$f":"HLOOKUP($AG107,Datenbank!$C$216:$I$232,CD$17,FALSE)","v":{"$error":"#REF!"}},{"$error":"#N/A"},{"$error":"#N/A"},{"$error":"#N/A"},{"$f":"HLOOKUP($AG107,Datenbank!$C$216:$I$232,CH$17,FALSE)","v":{"$error":"#REF!"}},{"$error":"#N/A"},{"$error":"#N/A"},{"$error":"#N/A"},{"$f":"HLOOKUP($AG107,Datenbank!$C$216:$I$232,CL$17,FALSE)","v":{"$error":"#REF!"}},{"$error":"#N/A"},{"$error":"#N/A"},{"$error":"#N/A"},{"$f":"HLOOKUP($AG107,Datenbank!$C$216:$I$232,CP$17,FALSE)","v":{"$error":"#REF!"}},{"$error":"#N/A"},{"$error":"#N/A"},{"$error":"#N/A"},{"$f":"HLOOKUP($AG107,Datenbank!$C$216:$I$232,CT$17,FALSE)","v":{"$error":"#REF!"}},{"$error":"#N/A"},{"$error":"#N/A"},{"$error":"#N/A"},{"$f":"HLOOKUP($AG107,Datenbank!$C$216:$I$232,CX$17,FALSE)","v":{"$error":"#REF!"}},{"$error":"#N/A"},{"$error":"#N/A"},{"$error":"#N/A"},{"$f":"HLOOKUP($AG107,Datenbank!$C$216:$I$232,DB$17,FALSE)","v":{"$error":"#REF!"}},{"$error":"#N/A"},{"$error":"#N/A"},{"$error":"#N/A"},{"$f":"HLOOKUP($AG107,Datenbank!$C$216:$I$232,DF$17,FALSE)","v":{"$error":"#REF!"}},{"$error":"#N/A"},{"$error":"#N/A"},{"$error":"#N/A"},{"$f":"HLOOKUP($AG107,Datenbank!$C$216:$I$232,DJ$17,FALSE)","v":{"$error":"#REF!"}},{"$error":"#N/A"},{"$error":"#N/A"},{"$error":"#N/A"},{"$f":"HLOOKUP($AG107,Datenbank!$C$216:$I$232,DN$17,FALSE)","v":{"$error":"#REF!"}},{"$error":"#N/A"},{"$error":"#N/A"},{"$error":"#N/A"},{"$f":"HLOOKUP($AG107,Datenbank!$C$216:$I$232,DR$17,FALSE)","v":{"$error":"#REF!"}},{"$error":"#N/A"},{"$error":"#N/A"},{"$error":"#N/A"},{"$f":"HLOOKUP($AG107,Datenbank!$C$216:$I$232,DV$17,FALSE)","v":{"$error":"#REF!"}},{"$error":"#N/A"},{"$error":"#N/A"},{"$error":"#N/A"},{"$f":"HLOOKUP($AG107,Datenbank!$C$216:$I$232,DZ$17,FALSE)","v":{"$error":"#REF!"}},{"$error":"#N/A"},{"$error":"#N/A"},{"$error":"#N/A"},{"$f":"HLOOKUP($AG107,Datenbank!$C$216:$I$232,ED$17,FALSE)","v":{"$error":"#REF!"}},{"$error":"#N/A"},{"$error":"#N/A"},{"$error":"#N/A"},{"$f":"HLOOKUP($AG107,Datenbank!$C$216:$I$232,EH$17,FALSE)","v":{"$error":"#REF!"}},{"$error":"#N/A"},{"$error":"#N/A"},{"$error":"#N/A"},{"$f":"HLOOKUP($AG107,Datenbank!$C$216:$I$232,EL$17,FALSE)","v":{"$error":"#REF!"}},{"$error":"#N/A"},{"$error":"#N/A"},{"$error":"#N/A"},{"$f":"HLOOKUP($AG107,Datenbank!$C$216:$I$232,EP$17,FALSE)","v":{"$error":"#REF!"}},{"$error":"#N/A"},{"$error":"#N/A"},{"$error":"#N/A"},{"$f":"HLOOKUP($AG107,Datenbank!$C$216:$I$232,ET$17,FALSE)","v":{"$error":"#REF!"}},{"$error":"#N/A"},{"$error":"#N/A"},{"$error":"#N/A"}]
[null,3775.1615404454901,3775.1615404454901,null,null,0,null,null,0,null,null,1167.1394461452023,10270.827126077782,0.88003174760182157,3789.4073697359586,{"$f":"Lastprofile!O108*Input!$B$19","v":0},{"$f":"O108*(1-Input!$B$19)","v":3789.4073697359586},{"$f":"IF(V108=0,0,$R$18-(Input!$B$11-Lastprofile!V108)/(Input!$B$11-Input!$B$12)*Input!$B$18)","v":0.3689486078598867},157.89197373899827,0.51108313974193487,5249.2465753424667,{"$f":"IF(Input!$B$11<W108,Input!$B$11,IF(Input!$B$13=\"Ja\",Lastprofile!W108,IF(Input!$B$12<Lastprofile!W108,W108,0)))","v":218.7186073059361},418.91809290011707,318.74725356868879,{"$f":"AC108*(1+Input!$B$20+Input!$B$21)","v":7649.9340856485314},{"$f":"AB108*Input!$B$21","v":179.53632552862163},{"$f":"AB108*Input!$B$20","v":897.68162764310819},{"$f":"LARGE($AC$20:$AC$384,ROWS($AC$20:AC108))","v":8976.8162764310819},6830.298290757617,2117.7550000000033,"2016-03-30",6.8000000000000007,"Mittwoch",{"$f":"HLOOKUP($AG108,Datenbank!$C$216:$I$232,AH$17,FALSE)","v":1.0448999999999999},1.2289191960766441,1.2840976679804854,3055.1367503121273,{"$f":"HLOOKUP($AG108,Datenbank!$C$216:$I$232,AL$17,FALSE)","v":{"$error":"#REF!"}},{"$error":"#N/A"},{"$error":"#N/A"},{"$error":"#N/A"},{"$f":"HLOOKUP($AG108,Datenbank!$C$216:$I$232,AP$17,FALSE)","v":{"$error":"#REF!"}},{"$error":"#N/A"},{"$error":"#N/A"},{"$error":"#N/A"},{"$f":"HLOOKUP($AG108,Datenbank!$C$216:$I$232,AT$17,FALSE)","v":{"$error":"#REF!"}},{"$error":"#N/A"},{"$error":"#N/A"},{"$error":"#N/A"},{"$f":"HLOOKUP($AG108,Datenbank!$C$216:$I$232,AX$17,FALSE)","v":{"$error":"#REF!"}},{"$error":"#N/A"},{"$error":"#N/A"},{"$error":"#N/A"},{"$f":"HLOOKUP($AG108,Datenbank!$C$216:$I$232,BB$17,FALSE)","v":{"$error":"#REF!"}},{"$error":"#N/A"},{"$error":"#N/A"},{"$error":"#N/A"},{"$f":"HLOOKUP($AG108,Datenbank!$C$216:$I$232,BF$17,FALSE)","v":{"$error":"#REF!"}},{"$error":"#N/A"},{"$error":"#N/A"},{"$error":"#N/A"},{"$f":"HLOOKUP($AG108,Datenbank!$C$216:$I$232,BJ$17,FALSE)","v":{"$error":"#REF!"}},{"$error":"#N/A"},{"$error":"#N/A"},{"$error":"#N/A"},{"$f":"HLOOKUP($AG108,Datenbank!$C$216:$I$232,BN$17,FALSE)","v":{"$error":"#REF!"}},{"$error":"#N/A"},{"$error":"#N/A"},{"$error":"#N/A"},{"$f":"HLOOKUP($AG108,Datenbank!$C$216:$I$232,BR$17,FALSE)","v":{"$error":"#REF!"}},{"$error":"#N/A"},{"$error":"#N/A"},{"$error":"#N/A"},{"$f":"HLOOKUP($AG108,Datenbank!$C$216:$I$232,BV$17,FALSE)","v":{"$error":"#REF!"}},{"$error":"#N/A"},{"$error":"#N/A"},{"$error":"#N/A"},{"$f":"HLOOKUP($AG108,Datenbank!$C$216:$I$232,BZ$17,FALSE)","v":{"$error":"#REF!"}},{"$error":"#N/A"},{"$error":"#N/A"},{"$error":"#N/A"},{"$f":"HLOOKUP($AG108,Datenbank!$C$216:$I$232,CD$17,FALSE)","v":{"$error":"#REF!"}},{"$error":"#N/A"},{"$error":"#N/A"},{"$error":"#N/A"},{"$f":"HLOOKUP($AG108,Datenbank!$C$216:$I$232,CH$17,FALSE)","v":{"$error":"#REF!"}},{"$error":"#N/A"},{"$error":"#N/A"},{"$error":"#N/A"},{"$f":"HLOOKUP($AG108,Datenbank!$C$216:$I$232,CL$17,FALSE)","v":{"$error":"#REF!"}},{"$error":"#N/A"},{"$error":"#N/A"},{"$error":"#N/A"},{"$f":"HLOOKUP($AG108,Datenbank!$C$216:$I$232,CP$17,FALSE)","v":{"$error":"#REF!"}},{"$error":"#N/A"},{"$error":"#N/A"},{"$error":"#N/A"},{"$f":"HLOOKUP($AG108,Datenbank!$C$216:$I$232,CT$17,FALSE)","v":{"$error":"#REF!"}},{"$error":"#N/A"},{"$error":"#N/A"},{"$error":"#N/A"},{"$f":"HLOOKUP($AG108,Datenbank!$C$216:$I$232,CX$17,FALSE)","v":{"$error":"#REF!"}},{"$error":"#N/A"},{"$error":"#N/A"},{"$error":"#N/A"},{"$f":"HLOOKUP($AG108,Datenbank!$C$216:$I$232,DB$17,FALSE)","v":{"$error":"#REF!"}},{"$error":"#N/A"},{"$error":"#N/A"},{"$error":"#N/A"},{"$f":"HLOOKUP($AG108,Datenbank!$C$216:$I$232,DF$17,FALSE)","v":{"$error":"#REF!"}},{"$error":"#N/A"},{"$error":"#N/A"},{"$error":"#N/A"},{"$f":"HLOOKUP($AG108,Datenbank!$C$216:$I$232,DJ$17,FALSE)","v":{"$error":"#REF!"}},{"$error":"#N/A"},{"$error":"#N/A"},{"$error":"#N/A"},{"$f":"HLOOKUP($AG108,Datenbank!$C$216:$I$232,DN$17,FALSE)","v":{"$error":"#REF!"}},{"$error":"#N/A"},{"$error":"#N/A"},{"$error":"#N/A"},{"$f":"HLOOKUP($AG108,Datenbank!$C$216:$I$232,DR$17,FALSE)","v":{"$error":"#REF!"}},{"$error":"#N/A"},{"$error":"#N/A"},{"$error":"#N/A"},{"$f":"HLOOKUP($AG108,Datenbank!$C$216:$I$232,DV$17,FALSE)","v":{"$error":"#REF!"}},{"$error":"#N/A"},{"$error":"#N/A"},{"$error":"#N/A"},{"$f":"HLOOKUP($AG108,Datenbank!$C$216:$I$232,DZ$17,FALSE)","v":{"$error":"#REF!"}},{"$error":"#N/A"},{"$error":"#N/A"},{"$error":"#N/A"},{"$f":"HLOOKUP($AG108,Datenbank!$C$216:$I$232,ED$17,FALSE)","v":{"$error":"#REF!"}},{"$error":"#N/A"},{"$error":"#N/A"},{"$error":"#N/A"},{"$f":"HLOOKUP($AG108,Datenbank!$C$216:$I$232,EH$17,FALSE)","v":{"$error":"#REF!"}},{"$error":"#N/A"},{"$error":"#N/A"},{"$error":"#N/A"},{"$f":"HLOOKUP($AG108,Datenbank!$C$216:$I$232,EL$17,FALSE)","v":{"$error":"#REF!"}},{"$error":"#N/A"},{"$error":"#N/A"},{"$error":"#N/A"},{"$f":"HLOOKUP($AG108,Datenbank!$C$216:$I$232,EP$17,FALSE)","v":{"$error":"#REF!"}},{"$error":"#N/A"},{"$error":"#N/A"},{"$error":"#N/A"},{"$f":"HLOOKUP($AG108,Datenbank!$C$216:$I$232,ET$17,FALSE)","v":{"$error":"#REF!"}},{"$error":"#N/A"},{"$error":"#N/A"},{"$error":"#N/A"}]
[null,3849.0821737171209,3849.0821737171209,null,null,0,null,null,0,null,null,1167.1394461452023,10270.827126077782,0.88003174760182157,3789.4073697359586,{"$f":"Lastprofile!O109*Input!$B$19","v":0},{"$f":"O109*(1-Input!$B$19)","v":3789.4073697359586},{"$f":"IF(V109=0,0,$R$18-(Input!$B$11-Lastprofile!V109)/(Input!$B$11-Input!$B$12)*Input!$B$18)","v":0.3689486078598867},157.89197373899827,0.51108313974193487,5249.2465753424667,{"$f":"IF(Input!$B$11<W109,Input!$B$11,IF(Input!$B$13=\"Ja\",Lastprofile!W109,IF(Input!$B$12<Lastprofile!W109,W109,0)))","v":218.7186073059361},418.91287531268358,324.98857558496735,{"$f":"AC109*(1+Input!$B$20+Input!$B$21)","v":7799.7258140392169},{"$f":"AB109*Input!$B$21","v":179.53408941972154},{"$f":"AB109*Input!$B$20","v":897.67044709860772},{"$f":"LARGE($AC$20:$AC$384,ROWS($AC$20:AC109))","v":8976.7044709860766},6964.0409053921576,2141.8200000000033,"2016-03-31",6.666666666666667,"Donnerstag",{"$f":"HLOOKUP($AG109,Datenbank!$C$216:$I$232,AH$17,FALSE)","v":1.0494000000000001},1.2476094059956897,1.309241310651877,3114.9587316750367,{"$f":"HLOOKUP($AG109,Datenbank!$C$216:$I$232,AL$17,FALSE)","v":{"$error":"#REF!"}},{"$error":"#N/A"},{"$error":"#N/A"},{"$error":"#N/A"},{"$f":"HLOOKUP($AG109,Datenbank!$C$216:$I$232,AP$17,FALSE)","v":{"$error":"#REF!"}},{"$error":"#N/A"},{"$error":"#N/A"},{"$error":"#N/A"},{"$f":"HLOOKUP($AG109,Datenbank!$C$216:$I$232,AT$17,FALSE)","v":{"$error":"#REF!"}},{"$error":"#N/A"},{"$error":"#N/A"},{"$error":"#N/A"},{"$f":"HLOOKUP($AG109,Datenbank!$C$216:$I$232,AX$17,FALSE)","v":{"$error":"#REF!"}},{"$error":"#N/A"},{"$error":"#N/A"},{"$error":"#N/A"},{"$f":"HLOOKUP($AG109,Datenbank!$C$216:$I$232,BB$17,FALSE)","v":{"$error":"#REF!"}},{"$error":"#N/A"},{"$error":"#N/A"},{"$error":"#N/A"},{"$f":"HLOOKUP($AG109,Datenbank!$C$216:$I$232,BF$17,FALSE)","v":{"$error":"#REF!"}},{"$error":"#N/A"},{"$error":"#N/A"},{"$error":"#N/A"},{"$f":"HLOOKUP($AG109,Datenbank!$C$216:$I$232,BJ$17,FALSE)","v":{"$error":"#REF!"}},{"$error":"#N/A"},{"$error":"#N/A"},{"$error":"#N/A"},{"$f":"HLOOKUP($AG109,Datenbank!$C$216:$I$232,BN$17,FALSE)","v":{"$error":"#REF!"}},{"$error":"#N/A"},{"$error":"#N/A"},{"$error":"#N/A"},{"$f":"HLOOKUP($AG109,Datenbank!$C$216:$I$232,BR$17,FALSE)","v":{"$error":"#REF!"}},{"$error":"#N/A"},{"$error":"#N/A"},{"$error":"#N/A"},{"$f":"HLOOKUP($AG109,Datenbank!$C$216:$I$232,BV$17,FALSE)","v":{"$error":"#REF!"}},{"$error":"#N/A"},{"$error":"#N/A"},{"$error":"#N/A"},{"$f":"HLOOKUP($AG109,Datenbank!$C$216:$I$232,BZ$17,FALSE)","v":{"$error":"#REF!"}},{"$error":"#N/A"},{"$error":"#N/A"},{"$error":"#N/A"},{"$f":"HLOOKUP($AG109,Datenbank!$C$216:$I$232,CD$17,FALSE)","v":{"$error":"#REF!"}},{"$error":"#N/A"},{"$error":"#N/A"},{"$error":"#N/A"},{"$f":"HLOOKUP($AG109,Datenbank!$C$216:$I$232,CH$17,FALSE)","v":{"$error":"#REF!"}},{"$error":"#N/A"},{"$error":"#N/A"},{"$error":"#N/A"},{"$f":"HLOOKUP($AG109,Datenbank!$C$216:$I$232,CL$17,FALSE)","v":{"$error":"#REF!"}},{"$error":"#N/A"},{"$error":"#N/A"},{"$error":"#N/A"},{"$f":"HLOOKUP($AG109,Datenbank!$C$216:$I$232,CP$17,FALSE)","v":{"$error":"#REF!"}},{"$error":"#N/A"},{"$error":"#N/A"},{"$error":"#N/A"},{"$f":"HLOOKUP($AG109,Datenbank!$C$216:$I$232,CT$17,FALSE)","v":{"$error":"#REF!"}},{"$error":"#N/A"},{"$error":"#N/A"},{"$error":"#N/A"},{"$f":"HLOOKUP($AG109,Datenbank!$C$216:$I$232,CX$17,FALSE)","v":{"$error":"#REF!"}},{"$error":"#N/A"},{"$error":"#N/A"},{"$error":"#N/A"},{"$f":"HLOOKUP($AG109,Datenbank!$C$216:$I$232,DB$17,FALSE)","v":{"$error":"#REF!"}},{"$error":"#N/A"},{"$error":"#N/A"},{"$error":"#N/A"},{"$f":"HLOOKUP($AG109,Datenbank!$C$216:$I$232,DF$17,FALSE)","v":{"$error":"#REF!"}},{"$error":"#N/A"},{"$error":"#N/A"},{"$error":"#N/A"},{"$f":"HLOOKUP($AG109,Datenbank!$C$216:$I$232,DJ$17,FALSE)","v":{"$error":"#REF!"}},{"$error":"#N/A"},{"$error":"#N/A"},{"$error":"#N/A"},{"$f":"HLOOKUP($AG109,Datenbank!$C$216:$I$232,DN$17,FALSE)","v":{"$error":"#REF!"}},{"$error":"#N/A"},{"$error":"#N/A"},{"$error":"#N/A"},{"$f":"HLOOKUP($AG109,Datenbank!$C$216:$I$232,DR$17,FALSE)","v":{"$error":"#REF!"}},{"$error":"#N/A"},{"$error":"#N/A"},{"$error":"#N/A"},{"$f":"HLOOKUP($AG109,Datenbank!$C$216:$I$232,DV$17,FALSE)","v":{"$error":"#REF!"}},{"$error":"#N/A"},{"$error":"#N/A"},{"$error":"#N/A"},{"$f":"HLOOKUP($AG109,Datenbank!$C$216:$I$232,DZ$17,FALSE)","v":{"$error":"#REF!"}},{"$error":"#N/A"},{"$error":"#N/A"},{"$error":"#N/A"},{"$f":"HLOOKUP($AG109,Datenbank!$C$216:$I$232,ED$17,FALSE)","v":{"$error":"#REF!"}},{"$error":"#N/A"},{"$error":"#N/A"},{"$error":"#N/A"},{"$f":"HLOOKUP($AG109,Datenbank!$C$216:$I$232,EH$17,FALSE)","v":{"$error":"#REF!"}},{"$error":"#N/A"},{"$error":"#N/A"},{"$error":"#N/A"},{"$f":"HLOOKUP($AG109,Datenbank!$C$216:$I$232,EL$17,FALSE)","v":{"$error":"#REF!"}},{"$error":"#N/A"},{"$error":"#N/A"},{"$error":"#N/A"},{"$f":"HLOOKUP($AG109,Datenbank!$C$216:$I$232,EP$17,FALSE)","v":{"$error":"#REF!"}},{"$error":"#N/A"},{"$error":"#N/A"},{"$error":"#N/A"},{"$f":"HLOOKUP($AG109,Datenbank!$C$216:$I$232,ET$17,FALSE)","v":{"$error":"#REF!"}},{"$error":"#N/A"},{"$error":"#N/A"},{"$error":"#N/A"}]
[null,4277.0059906582001,4277.0059906582001,null,null,0,null,null,0,null,null,1167.1394461452023,10270.827126077782,0.88003174760182157,3789.4073697359586,{"$f":"Lastprofile!O110*Input!$B$19","v":0},{"$f":"O110*(1-Input!$B$19)","v":3789.4073697359586},{"$f":"IF(V110=0,0,$R$18-(Input!$B$11-Lastprofile!V110)/(Input!$B$11-Input!$B$12)*Input!$B$18)","v":0.3689486078598867},157.89197373899827,0.51108313974193487,5249.2465753424667,{"$f":"IF(Input!$B$11<W110,Input!$B$11,IF(Input!$B$13=\"Ja\",Lastprofile!W110,IF(Input!$B$12<Lastprofile!W110,W110,0)))","v":218.7186073059361},417.64276341639402,361.11935831446709,{"$f":"AC110*(1+Input!$B$20+Input!$B$21)","v":8666.8645995472107},{"$f":"AB110*Input!$B$21","v":178.98975574988316},{"$f":"AB110*Input!$B$20","v":894.94877874941585},{"$f":"LARGE($AC$20:$AC$384,ROWS($AC$20:AC110))","v":8949.4877874941576},7738.2719638814369,2165.8850000000034,"2016-04-01",5.0666666666666673,"Freitag",{"$f":"HLOOKUP($AG110,Datenbank!$C$216:$I$232,AH$17,FALSE)","v":0.98850000000000005},1.4717217296924225,1.4547969298009598,3461.2659732232369,{"$f":"HLOOKUP($AG110,Datenbank!$C$216:$I$232,AL$17,FALSE)","v":{"$error":"#REF!"}},{"$error":"#N/A"},{"$error":"#N/A"},{"$error":"#N/A"},{"$f":"HLOOKUP($AG110,Datenbank!$C$216:$I$232,AP$17,FALSE)","v":{"$error":"#REF!"}},{"$error":"#N/A"},{"$error":"#N/A"},{"$error":"#N/A"},{"$f":"HLOOKUP($AG110,Datenbank!$C$216:$I$232,AT$17,FALSE)","v":{"$error":"#REF!"}},{"$error":"#N/A"},{"$error":"#N/A"},{"$error":"#N/A"},{"$f":"HLOOKUP($AG110,Datenbank!$C$216:$I$232,AX$17,FALSE)","v":{"$error":"#REF!"}},{"$error":"#N/A"},{"$error":"#N/A"},{"$error":"#N/A"},{"$f":"HLOOKUP($AG110,Datenbank!$C$216:$I$232,BB$17,FALSE)","v":{"$error":"#REF!"}},{"$error":"#N/A"},{"$error":"#N/A"},{"$error":"#N/A"},{"$f":"HLOOKUP($AG110,Datenbank!$C$216:$I$232,BF$17,FALSE)","v":{"$error":"#REF!"}},{"$error":"#N/A"},{"$error":"#N/A"},{"$error":"#N/A"},{"$f":"HLOOKUP($AG110,Datenbank!$C$216:$I$232,BJ$17,FALSE)","v":{"$error":"#REF!"}},{"$error":"#N/A"},{"$error":"#N/A"},{"$error":"#N/A"},{"$f":"HLOOKUP($AG110,Datenbank!$C$216:$I$232,BN$17,FALSE)","v":{"$error":"#REF!"}},{"$error":"#N/A"},{"$error":"#N/A"},{"$error":"#N/A"},{"$f":"HLOOKUP($AG110,Datenbank!$C$216:$I$232,BR$17,FALSE)","v":{"$error":"#REF!"}},{"$error":"#N/A"},{"$error":"#N/A"},{"$error":"#N/A"},{"$f":"HLOOKUP($AG110,Datenbank!$C$216:$I$232,BV$17,FALSE)","v":{"$error":"#REF!"}},{"$error":"#N/A"},{"$error":"#N/A"},{"$error":"#N/A"},{"$f":"HLOOKUP($AG110,Datenbank!$C$216:$I$232,BZ$17,FALSE)","v":{"$error":"#REF!"}},{"$error":"#N/A"},{"$error":"#N/A"},{"$error":"#N/A"},{"$f":"HLOOKUP($AG110,Datenbank!$C$216:$I$232,CD$17,FALSE)","v":{"$error":"#REF!"}},{"$error":"#N/A"},{"$error":"#N/A"},{"$error":"#N/A"},{"$f":"HLOOKUP($AG110,Datenbank!$C$216:$I$232,CH$17,FALSE)","v":{"$error":"#REF!"}},{"$error":"#N/A"},{"$error":"#N/A"},{"$error":"#N/A"},{"$f":"HLOOKUP($AG110,Datenbank!$C$216:$I$232,CL$17,FALSE)","v":{"$error":"#REF!"}},{"$error":"#N/A"},{"$error":"#N/A"},{"$error":"#N/A"},{"$f":"HLOOKUP($AG110,Datenbank!$C$216:$I$232,CP$17,FALSE)","v":{"$error":"#REF!"}},{"$error":"#N/A"},{"$error":"#N/A"},{"$error":"#N/A"},{"$f":"HLOOKUP($AG110,Datenbank!$C$216:$I$232,CT$17,FALSE)","v":{"$error":"#REF!"}},{"$error":"#N/A"},{"$error":"#N/A"},{"$error":"#N/A"},{"$f":"HLOOKUP($AG110,Datenbank!$C$216:$I$232,CX$17,FALSE)","v":{"$error":"#REF!"}},{"$error":"#N/A"},{"$error":"#N/A"},{"$error":"#N/A"},{"$f":"HLOOKUP($AG110,Datenbank!$C$216:$I$232,DB$17,FALSE)","v":{"$error":"#REF!"}},{"$error":"#N/A"},{"$error":"#N/A"},{"$error":"#N/A"},{"$f":"HLOOKUP($AG110,Datenbank!$C$216:$I$232,DF$17,FALSE)","v":{"$error":"#REF!"}},{"$error":"#N/A"},{"$error":"#N/A"},{"$error":"#N/A"},{"$f":"HLOOKUP($AG110,Datenbank!$C$216:$I$232,DJ$17,FALSE)","v":{"$error":"#REF!"}},{"$error":"#N/A"},{"$error":"#N/A"},{"$error":"#N/A"},{"$f":"HLOOKUP($AG110,Datenbank!$C$216:$I$232,DN$17,FALSE)","v":{"$error":"#REF!"}},{"$error":"#N/A"},{"$error":"#N/A"},{"$error":"#N/A"},{"$f":"HLOOKUP($AG110,Datenbank!$C$216:$I$232,DR$17,FALSE)","v":{"$error":"#REF!"}},{"$error":"#N/A"},{"$error":"#N/A"},{"$error":"#N/A"},{"$f":"HLOOKUP($AG110,Datenbank!$C$216:$I$232,DV$17,FALSE)","v":{"$error":"#REF!"}},{"$error":"#N/A"},{"$error":"#N/A"},{"$error":"#N/A"},{"$f":"HLOOKUP($AG110,Datenbank!$C$216:$I$232,DZ$17,FALSE)","v":{"$error":"#REF!"}},{"$error":"#N/A"},{"$error":"#N/A"},{"$error":"#N/A"},{"$f":"HLOOKUP($AG110,Datenbank!$C$216:$I$232,ED$17,FALSE)","v":{"$error":"#REF!"}},{"$error":"#N/A"},{"$error":"#N/A"},{"$error":"#N/A"},{"$f":"HLOOKUP($AG110,Datenbank!$C$216:$I$232,EH$17,FALSE)","v":{"$error":"#REF!"}},{"$error":"#N/A"},{"$error":"#N/A"},{"$error":"#N/A"},{"$f":"HLOOKUP($AG110,Datenbank!$C$216:$I$232,EL$17,FALSE)","v":{"$error":"#REF!"}},{"$error":"#N/A"},{"$error":"#N/A"},{"$error":"#N/A"},{"$f":"HLOOKUP($AG110,Datenbank!$C$216:$I$232,EP$17,FALSE)","v":{"$error":"#REF!"}},{"$error":"#N/A"},{"$error":"#N/A"},{"$error":"#N/A"},{"$f":"HLOOKUP($AG110,Datenbank!$C$216:$I$232,ET$17,FALSE)","v":{"$error":"#REF!"}},{"$error":"#N/A"},{"$error":"#N/A"},{"$error":"#N/A"}]
[null,3664.2097476362792,3664.2097476362792,null,null,0,null,null,0,null,null,1167.1394461452023,10270.827126077782,0.88003174760182157,3789.4073697359586,{"$f":"Lastprofile!O111*Input!$B$19","v":0},{"$f":"O111*(1-Input!$B$19)","v":3789.4073697359586},{"$f":"IF(V111=0,0,$R$18-(Input!$B$11-Lastprofile!V111)/(Input!$B$11-Input!$B$12)*Input!$B$18)","v":0.3689486078598867},157.89197373899827,0.51108313974193487,5249.2465753424667,{"$f":"IF(Input!$B$11<W111,Input!$B$11,IF(Input!$B$13=\"Ja\",Lastprofile!W111,IF(Input!$B$12<Lastprofile!W111,W111,0)))","v":218.7186073059361},415.5144924024421,309.37928908357577,{"$f":"AC111*(1+Input!$B$20+Input!$B$21)","v":7425.102938005818},{"$f":"AB111*Input!$B$21","v":178.07763960104663},{"$f":"AB111*Input!$B$20","v":890.38819800523311},{"$f":"LARGE($AC$20:$AC$384,ROWS($AC$20:AC111))","v":8903.8819800523306},6629.5561946480511,2189.9500000000035,"2016-04-02",5.5333333333333323,"Samstag",{"$f":"HLOOKUP($AG111,Datenbank!$C$216:$I$232,AH$17,FALSE)","v":0.88600000000000001},1.4067247259615301,1.2463581072019156,2965.3464470117719,{"$f":"HLOOKUP($AG111,Datenbank!$C$216:$I$232,AL$17,FALSE)","v":{"$error":"#REF!"}},{"$error":"#N/A"},{"$error":"#N/A"},{"$error":"#N/A"},{"$f":"HLOOKUP($AG111,Datenbank!$C$216:$I$232,AP$17,FALSE)","v":{"$error":"#REF!"}},{"$error":"#N/A"},{"$error":"#N/A"},{"$error":"#N/A"},{"$f":"HLOOKUP($AG111,Datenbank!$C$216:$I$232,AT$17,FALSE)","v":{"$error":"#REF!"}},{"$error":"#N/A"},{"$error":"#N/A"},{"$error":"#N/A"},{"$f":"HLOOKUP($AG111,Datenbank!$C$216:$I$232,AX$17,FALSE)","v":{"$error":"#REF!"}},{"$error":"#N/A"},{"$error":"#N/A"},{"$error":"#N/A"},{"$f":"HLOOKUP($AG111,Datenbank!$C$216:$I$232,BB$17,FALSE)","v":{"$error":"#REF!"}},{"$error":"#N/A"},{"$error":"#N/A"},{"$error":"#N/A"},{"$f":"HLOOKUP($AG111,Datenbank!$C$216:$I$232,BF$17,FALSE)","v":{"$error":"#REF!"}},{"$error":"#N/A"},{"$error":"#N/A"},{"$error":"#N/A"},{"$f":"HLOOKUP($AG111,Datenbank!$C$216:$I$232,BJ$17,FALSE)","v":{"$error":"#REF!"}},{"$error":"#N/A"},{"$error":"#N/A"},{"$error":"#N/A"},{"$f":"HLOOKUP($AG111,Datenbank!$C$216:$I$232,BN$17,FALSE)","v":{"$error":"#REF!"}},{"$error":"#N/A"},{"$error":"#N/A"},{"$error":"#N/A"},{"$f":"HLOOKUP($AG111,Datenbank!$C$216:$I$232,BR$17,FALSE)","v":{"$error":"#REF!"}},{"$error":"#N/A"},{"$error":"#N/A"},{"$error":"#N/A"},{"$f":"HLOOKUP($AG111,Datenbank!$C$216:$I$232,BV$17,FALSE)","v":{"$error":"#REF!"}},{"$error":"#N/A"},{"$error":"#N/A"},{"$error":"#N/A"},{"$f":"HLOOKUP($AG111,Datenbank!$C$216:$I$232,BZ$17,FALSE)","v":{"$error":"#REF!"}},{"$error":"#N/A"},{"$error":"#N/A"},{"$error":"#N/A"},{"$f":"HLOOKUP($AG111,Datenbank!$C$216:$I$232,CD$17,FALSE)","v":{"$error":"#REF!"}},{"$error":"#N/A"},{"$error":"#N/A"},{"$error":"#N/A"},{"$f":"HLOOKUP($AG111,Datenbank!$C$216:$I$232,CH$17,FALSE)","v":{"$error":"#REF!"}},{"$error":"#N/A"},{"$error":"#N/A"},{"$error":"#N/A"},{"$f":"HLOOKUP($AG111,Datenbank!$C$216:$I$232,CL$17,FALSE)","v":{"$error":"#REF!"}},{"$error":"#N/A"},{"$error":"#N/A"},{"$error":"#N/A"},{"$f":"HLOOKUP($AG111,Datenbank!$C$216:$I$232,CP$17,FALSE)","v":{"$error":"#REF!"}},{"$error":"#N/A"},{"$error":"#N/A"},{"$error":"#N/A"},{"$f":"HLOOKUP($AG111,Datenbank!$C$216:$I$232,CT$17,FALSE)","v":{"$error":"#REF!"}},{"$error":"#N/A"},{"$error":"#N/A"},{"$error":"#N/A"},{"$f":"HLOOKUP($AG111,Datenbank!$C$216:$I$232,CX$17,FALSE)","v":{"$error":"#REF!"}},{"$error":"#N/A"},{"$error":"#N/A"},{"$error":"#N/A"},{"$f":"HLOOKUP($AG111,Datenbank!$C$216:$I$232,DB$17,FALSE)","v":{"$error":"#REF!"}},{"$error":"#N/A"},{"$error":"#N/A"},{"$error":"#N/A"},{"$f":"HLOOKUP($AG111,Datenbank!$C$216:$I$232,DF$17,FALSE)","v":{"$error":"#REF!"}},{"$error":"#N/A"},{"$error":"#N/A"},{"$error":"#N/A"},{"$f":"HLOOKUP($AG111,Datenbank!$C$216:$I$232,DJ$17,FALSE)","v":{"$error":"#REF!"}},{"$error":"#N/A"},{"$error":"#N/A"},{"$error":"#N/A"},{"$f":"HLOOKUP($AG111,Datenbank!$C$216:$I$232,DN$17,FALSE)","v":{"$error":"#REF!"}},{"$error":"#N/A"},{"$error":"#N/A"},{"$error":"#N/A"},{"$f":"HLOOKUP($AG111,Datenbank!$C$216:$I$232,DR$17,FALSE)","v":{"$error":"#REF!"}},{"$error":"#N/A"},{"$error":"#N/A"},{"$error":"#N/A"},{"$f":"HLOOKUP($AG111,Datenbank!$C$216:$I$232,DV$17,FALSE)","v":{"$error":"#REF!"}},{"$error":"#N/A"},{"$error":"#N/A"},{"$error":"#N/A"},{"$f":"HLOOKUP($AG111,Datenbank!$C$216:$I$232,DZ$17,FALSE)","v":{"$error":"#REF!"}},{"$error":"#N/A"},{"$error":"#N/A"},{"$error":"#N/A"},{"$f":"HLOOKUP($AG111,Datenbank!$C$216:$I$232,ED$17,FALSE)","v":{"$error":"#REF!"}},{"$error":"#N/A"},{"$error":"#N/A"},{"$error":"#N/A"},{"$f":"HLOOKUP($AG111,Datenbank!$C$216:$I$232,EH$17,FALSE)","v":{"$error":"#REF!"}},{"$error":"#N/A"},{"$error":"#N/A"},{"$error":"#N/A"},{"$f":"HLOOKUP($AG111,Datenbank!$C$216:$I$232,EL$17,FALSE)","v":{"$error":"#REF!"}},{"$error":"#N/A"},{"$error":"#N/A"},{"$error":"#N/A"},{"$f":"HLOOKUP($AG111,Datenbank!$C$216:$I$232,EP$17,FALSE)","v":{"$error":"#REF!"}},{"$error":"#N/A"},{"$error":"#N/A"},{"$error":"#N/A"},{"$f":"HLOOKUP($AG111,Datenbank!$C$216:$I$232,ET$17,FALSE)","v":{"$error":"#REF!"}},{"$error":"#N/A"},{"$error":"#N/A"},{"$error":"#N/A"}]
[null,3499.5810051935609,3499.5810051935609,null,null,0,null,null,0,null,null,1167.1394461452023,10270.827126077782,0.88003174760182157,3789.4073697359586,{"$f":"Lastprofile!O112*Input!$B$19","v":0},{"$f":"O112*(1-Input!$B$19)","v":3789.4073697359586},{"$f":"IF(V112=0,0,$R$18-(Input!$B$11-Lastprofile!V112)/(Input!$B$11-Input!$B$12)*Input!$B$18)","v":0.3689486078598867},157.89197373899827,0.51108313974193487,5249.2465753424667,{"$f":"IF(Input!$B$11<W112,Input!$B$11,IF(Input!$B$13=\"Ja\",Lastprofile!W112,IF(Input!$B$12<Lastprofile!W112,W112,0)))","v":218.7186073059361},413.32932474631343,295.47923237079965,{"$f":"AC112*(1+Input!$B$20+Input!$B$21)","v":7091.5015768991916},{"$f":"AB112*Input!$B$21","v":177.14113917699149},{"$f":"AB112*Input!$B$20","v":885.70569588495755},{"$f":"LARGE($AC$20:$AC$384,ROWS($AC$20:AC112))","v":8857.0569588495746},6331.6978365171344,2214.0150000000035,"2016-04-03",6.5666666666666664,"Sonntag",{"$f":"HLOOKUP($AG112,Datenbank!$C$216:$I$232,AH$17,FALSE)","v":0.94350000000000001},1.2616435257717977,1.1903606665656912,2832.1168313235739,{"$f":"HLOOKUP($AG112,Datenbank!$C$216:$I$232,AL$17,FALSE)","v":{"$error":"#REF!"}},{"$error":"#N/A"},{"$error":"#N/A"},{"$error":"#N/A"},{"$f":"HLOOKUP($AG112,Datenbank!$C$216:$I$232,AP$17,FALSE)","v":{"$error":"#REF!"}},{"$error":"#N/A"},{"$error":"#N/A"},{"$error":"#N/A"},{"$f":"HLOOKUP($AG112,Datenbank!$C$216:$I$232,AT$17,FALSE)","v":{"$error":"#REF!"}},{"$error":"#N/A"},{"$error":"#N/A"},{"$error":"#N/A"},{"$f":"HLOOKUP($AG112,Datenbank!$C$216:$I$232,AX$17,FALSE)","v":{"$error":"#REF!"}},{"$error":"#N/A"},{"$error":"#N/A"},{"$error":"#N/A"},{"$f":"HLOOKUP($AG112,Datenbank!$C$216:$I$232,BB$17,FALSE)","v":{"$error":"#REF!"}},{"$error":"#N/A"},{"$error":"#N/A"},{"$error":"#N/A"},{"$f":"HLOOKUP($AG112,Datenbank!$C$216:$I$232,BF$17,FALSE)","v":{"$error":"#REF!"}},{"$error":"#N/A"},{"$error":"#N/A"},{"$error":"#N/A"},{"$f":"HLOOKUP($AG112,Datenbank!$C$216:$I$232,BJ$17,FALSE)","v":{"$error":"#REF!"}},{"$error":"#N/A"},{"$error":"#N/A"},{"$error":"#N/A"},{"$f":"HLOOKUP($AG112,Datenbank!$C$216:$I$232,BN$17,FALSE)","v":{"$error":"#REF!"}},{"$error":"#N/A"},{"$error":"#N/A"},{"$error":"#N/A"},{"$f":"HLOOKUP($AG112,Datenbank!$C$216:$I$232,BR$17,FALSE)","v":{"$error":"#REF!"}},{"$error":"#N/A"},{"$error":"#N/A"},{"$error":"#N/A"},{"$f":"HLOOKUP($AG112,Datenbank!$C$216:$I$232,BV$17,FALSE)","v":{"$error":"#REF!"}},{"$error":"#N/A"},{"$error":"#N/A"},{"$error":"#N/A"},{"$f":"HLOOKUP($AG112,Datenbank!$C$216:$I$232,BZ$17,FALSE)","v":{"$error":"#REF!"}},{"$error":"#N/A"},{"$error":"#N/A"},{"$error":"#N/A"},{"$f":"HLOOKUP($AG112,Datenbank!$C$216:$I$232,CD$17,FALSE)","v":{"$error":"#REF!"}},{"$error":"#N/A"},{"$error":"#N/A"},{"$error":"#N/A"},{"$f":"HLOOKUP($AG112,Datenbank!$C$216:$I$232,CH$17,FALSE)","v":{"$error":"#REF!"}},{"$error":"#N/A"},{"$error":"#N/A"},{"$error":"#N/A"},{"$f":"HLOOKUP($AG112,Datenbank!$C$216:$I$232,CL$17,FALSE)","v":{"$error":"#REF!"}},{"$error":"#N/A"},{"$error":"#N/A"},{"$error":"#N/A"},{"$f":"HLOOKUP($AG112,Datenbank!$C$216:$I$232,CP$17,FALSE)","v":{"$error":"#REF!"}},{"$error":"#N/A"},{"$error":"#N/A"},{"$error":"#N/A"},{"$f":"HLOOKUP($AG112,Datenbank!$C$216:$I$232,CT$17,FALSE)","v":{"$error":"#REF!"}},{"$error":"#N/A"},{"$error":"#N/A"},{"$error":"#N/A"},{"$f":"HLOOKUP($AG112,Datenbank!$C$216:$I$232,CX$17,FALSE)","v":{"$error":"#REF!"}},{"$error":"#N/A"},{"$error":"#N/A"},{"$error":"#N/A"},{"$f":"HLOOKUP($AG112,Datenbank!$C$216:$I$232,DB$17,FALSE)","v":{"$error":"#REF!"}},{"$error":"#N/A"},{"$error":"#N/A"},{"$error":"#N/A"},{"$f":"HLOOKUP($AG112,Datenbank!$C$216:$I$232,DF$17,FALSE)","v":{"$error":"#REF!"}},{"$error":"#N/A"},{"$error":"#N/A"},{"$error":"#N/A"},{"$f":"HLOOKUP($AG112,Datenbank!$C$216:$I$232,DJ$17,FALSE)","v":{"$error":"#REF!"}},{"$error":"#N/A"},{"$error":"#N/A"},{"$error":"#N/A"},{"$f":"HLOOKUP($AG112,Datenbank!$C$216:$I$232,DN$17,FALSE)","v":{"$error":"#REF!"}},{"$error":"#N/A"},{"$error":"#N/A"},{"$error":"#N/A"},{"$f":"HLOOKUP($AG112,Datenbank!$C$216:$I$232,DR$17,FALSE)","v":{"$error":"#REF!"}},{"$error":"#N/A"},{"$error":"#N/A"},{"$error":"#N/A"},{"$f":"HLOOKUP($AG112,Datenbank!$C$216:$I$232,DV$17,FALSE)","v":{"$error":"#REF!"}},{"$error":"#N/A"},{"$error":"#N/A"},{"$error":"#N/A"},{"$f":"HLOOKUP($AG112,Datenbank!$C$216:$I$232,DZ$17,FALSE)","v":{"$error":"#REF!"}},{"$error":"#N/A"},{"$error":"#N/A"},{"$error":"#N/A"},{"$f":"HLOOKUP($AG112,Datenbank!$C$216:$I$232,ED$17,FALSE)","v":{"$error":"#REF!"}},{"$error":"#N/A"},{"$error":"#N/A"},{"$error":"#N/A"},{"$f":"HLOOKUP($AG112,Datenbank!$C$216:$I$232,EH$17,FALSE)","v":{"$error":"#REF!"}},{"$error":"#N/A"},{"$error":"#N/A"},{"$error":"#N/A"},{"$f":"HLOOKUP($AG112,Datenbank!$C$216:$I$232,EL$17,FALSE)","v":{"$error":"#REF!"}},{"$error":"#N/A"},{"$error":"#N/A"},{"$error":"#N/A"},{"$f":"HLOOKUP($AG112,Datenbank!$C$216:$I$232,EP$17,FALSE)","v":{"$error":"#REF!"}},{"$error":"#N/A"},{"$error":"#N/A"},{"$error":"#N/A"},{"$f":"HLOOKUP($AG112,Datenbank!$C$216:$I$232,ET$17,FALSE)","v":{"$error":"#REF!"}},{"$error":"#N/A"},{"$error":"#N/A"},{"$error":"#N/A"}]
[null,4225.2614589686036,4225.2614589686036,null,null,0,null,null,0,null,null,1167.1394461452023,10270.827126077782,0.88003174760182157,3789.4073697359586,{"$f":"Lastprofile!O113*Input!$B$19","v":0},{"$f":"O113*(1-Input!$B$19)","v":3789.4073697359586},{"$f":"IF(V113=0,0,$R$18-(Input!$B$11-Lastprofile!V113)/(Input!$B$11-Input!$B$12)*Input!$B$18)","v":0.3689486078598867},157.89197373899827,0.51108313974193487,5249.2465753424667,{"$f":"IF(Input!$B$11<W113,Input!$B$11,IF(Input!$B$13=\"Ja\",Lastprofile!W113,IF(Input!$B$12<Lastprofile!W113,W113,0)))","v":218.7186073059361},412.18093714752405,356.75042543926338,{"$f":"AC113*(1+Input!$B$20+Input!$B$21)","v":8562.0102105423211},{"$f":"AB113*Input!$B$21","v":176.64897306322462},{"$f":"AB113*Input!$B$20","v":883.2448653161232},{"$f":"LARGE($AC$20:$AC$384,ROWS($AC$20:AC113))","v":8832.4486531612311},7644.651973698501,2238.0800000000036,"2016-04-04",5.666666666666667,"Montag",{"$f":"HLOOKUP($AG113,Datenbank!$C$216:$I$232,AH$17,FALSE)","v":1.0354000000000001},1.3880590591679174,1.4371963498624618,3419.3905147298974,{"$f":"HLOOKUP($AG113,Datenbank!$C$216:$I$232,AL$17,FALSE)","v":{"$error":"#REF!"}},{"$error":"#N/A"},{"$error":"#N/A"},{"$error":"#N/A"},{"$f":"HLOOKUP($AG113,Datenbank!$C$216:$I$232,AP$17,FALSE)","v":{"$error":"#REF!"}},{"$error":"#N/A"},{"$error":"#N/A"},{"$error":"#N/A"},{"$f":"HLOOKUP($AG113,Datenbank!$C$216:$I$232,AT$17,FALSE)","v":{"$error":"#REF!"}},{"$error":"#N/A"},{"$error":"#N/A"},{"$error":"#N/A"},{"$f":"HLOOKUP($AG113,Datenbank!$C$216:$I$232,AX$17,FALSE)","v":{"$error":"#REF!"}},{"$error":"#N/A"},{"$error":"#N/A"},{"$error":"#N/A"},{"$f":"HLOOKUP($AG113,Datenbank!$C$216:$I$232,BB$17,FALSE)","v":{"$error":"#REF!"}},{"$error":"#N/A"},{"$error":"#N/A"},{"$error":"#N/A"},{"$f":"HLOOKUP($AG113,Datenbank!$C$216:$I$232,BF$17,FALSE)","v":{"$error":"#REF!"}},{"$error":"#N/A"},{"$error":"#N/A"},{"$error":"#N/A"},{"$f":"HLOOKUP($AG113,Datenbank!$C$216:$I$232,BJ$17,FALSE)","v":{"$error":"#REF!"}},{"$error":"#N/A"},{"$error":"#N/A"},{"$error":"#N/A"},{"$f":"HLOOKUP($AG113,Datenbank!$C$216:$I$232,BN$17,FALSE)","v":{"$error":"#REF!"}},{"$error":"#N/A"},{"$error":"#N/A"},{"$error":"#N/A"},{"$f":"HLOOKUP($AG113,Datenbank!$C$216:$I$232,BR$17,FALSE)","v":{"$error":"#REF!"}},{"$error":"#N/A"},{"$error":"#N/A"},{"$error":"#N/A"},{"$f":"HLOOKUP($AG113,Datenbank!$C$216:$I$232,BV$17,FALSE)","v":{"$error":"#REF!"}},{"$error":"#N/A"},{"$error":"#N/A"},{"$error":"#N/A"},{"$f":"HLOOKUP($AG113,Datenbank!$C$216:$I$232,BZ$17,FALSE)","v":{"$error":"#REF!"}},{"$error":"#N/A"},{"$error":"#N/A"},{"$error":"#N/A"},{"$f":"HLOOKUP($AG113,Datenbank!$C$216:$I$232,CD$17,FALSE)","v":{"$error":"#REF!"}},{"$error":"#N/A"},{"$error":"#N/A"},{"$error":"#N/A"},{"$f":"HLOOKUP($AG113,Datenbank!$C$216:$I$232,CH$17,FALSE)","v":{"$error":"#REF!"}},{"$error":"#N/A"},{"$error":"#N/A"},{"$error":"#N/A"},{"$f":"HLOOKUP($AG113,Datenbank!$C$216:$I$232,CL$17,FALSE)","v":{"$error":"#REF!"}},{"$error":"#N/A"},{"$error":"#N/A"},{"$error":"#N/A"},{"$f":"HLOOKUP($AG113,Datenbank!$C$216:$I$232,CP$17,FALSE)","v":{"$error":"#REF!"}},{"$error":"#N/A"},{"$error":"#N/A"},{"$error":"#N/A"},{"$f":"HLOOKUP($AG113,Datenbank!$C$216:$I$232,CT$17,FALSE)","v":{"$error":"#REF!"}},{"$error":"#N/A"},{"$error":"#N/A"},{"$error":"#N/A"},{"$f":"HLOOKUP($AG113,Datenbank!$C$216:$I$232,CX$17,FALSE)","v":{"$error":"#REF!"}},{"$error":"#N/A"},{"$error":"#N/A"},{"$error":"#N/A"},{"$f":"HLOOKUP($AG113,Datenbank!$C$216:$I$232,DB$17,FALSE)","v":{"$error":"#REF!"}},{"$error":"#N/A"},{"$error":"#N/A"},{"$error":"#N/A"},{"$f":"HLOOKUP($AG113,Datenbank!$C$216:$I$232,DF$17,FALSE)","v":{"$error":"#REF!"}},{"$error":"#N/A"},{"$error":"#N/A"},{"$error":"#N/A"},{"$f":"HLOOKUP($AG113,Datenbank!$C$216:$I$232,DJ$17,FALSE)","v":{"$error":"#REF!"}},{"$error":"#N/A"},{"$error":"#N/A"},{"$error":"#N/A"},{"$f":"HLOOKUP($AG113,Datenbank!$C$216:$I$232,DN$17,FALSE)","v":{"$error":"#REF!"}},{"$error":"#N/A"},{"$error":"#N/A"},{"$error":"#N/A"},{"$f":"HLOOKUP($AG113,Datenbank!$C$216:$I$232,DR$17,FALSE)","v":{"$error":"#REF!"}},{"$error":"#N/A"},{"$error":"#N/A"},{"$error":"#N/A"},{"$f":"HLOOKUP($AG113,Datenbank!$C$216:$I$232,DV$17,FALSE)","v":{"$error":"#REF!"}},{"$error":"#N/A"},{"$error":"#N/A"},{"$error":"#N/A"},{"$f":"HLOOKUP($AG113,Datenbank!$C$216:$I$232,DZ$17,FALSE)","v":{"$error":"#REF!"}},{"$error":"#N/A"},{"$error":"#N/A"},{"$error":"#N/A"},{"$f":"HLOOKUP($AG113,Datenbank!$C$216:$I$232,ED$17,FALSE)","v":{"$error":"#REF!"}},{"$error":"#N/A"},{"$error":"#N/A"},{"$error":"#N/A"},{"$f":"HLOOKUP($AG113,Datenbank!$C$216:$I$232,EH$17,FALSE)","v":{"$error":"#REF!"}},{"$error":"#N/A"},{"$error":"#N/A"},{"$error":"#N/A"},{"$f":"HLOOKUP($AG113,Datenbank!$C$216:$I$232,EL$17,FALSE)","v":{"$error":"#REF!"}},{"$error":"#N/A"},{"$error":"#N/A"},{"$error":"#N/A"},{"$f":"HLOOKUP($AG113,Datenbank!$C$216:$I$232,EP$17,FALSE)","v":{"$error":"#REF!"}},{"$error":"#N/A"},{"$error":"#N/A"},{"$error":"#N/A"},{"$f":"HLOOKUP($AG113,Datenbank!$C$216:$I$232,ET$17,FALSE)","v":{"$error":"#REF!"}},{"$error":"#N/A"},{"$error":"#N/A"},{"$error":"#N/A"}]
[null,4438.3724234907786,4438.3724234907786,null,null,0,null,null,0,null,null,1167.1394461452023,10270.827126077782,0.88003174760182157,3789.4073697359586,{"$f":"Lastprofile!O114*Input!$B$19","v":0},{"$f":"O114*(1-Input!$B$19)","v":3789.4073697359586},{"$f":"IF(V114=0,0,$R$18-(Input!$B$11-Lastprofile!V114)/(Input!$B$11-Input!$B$12)*Input!$B$18)","v":0.3689486078598867},157.89197373899827,0.51108313974193487,5249.2465753424667,{"$f":"IF(Input!$B$11<W114,Input!$B$11,IF(Input!$B$13=\"Ja\",Lastprofile!W114,IF(Input!$B$12<Lastprofile!W114,W114,0)))","v":218.7186073059361},410.21814885919395,374.74396927018557,{"$f":"AC114*(1+Input!$B$20+Input!$B$21)","v":8993.8552624844542},{"$f":"AB114*Input!$B$21","v":175.8077780825117},{"$f":"AB114*Input!$B$20","v":879.03889041255843},{"$f":"LARGE($AC$20:$AC$384,ROWS($AC$20:AC114))","v":8790.3889041255843},8030.227912932547,2262.1450000000036,"2016-04-05",5.333333333333333,"Dienstag",{"$f":"HLOOKUP($AG114,Datenbank!$C$216:$I$232,AH$17,FALSE)","v":1.0523},1.4346523958536253,1.5096847161567699,3591.8554894417684,{"$f":"HLOOKUP($AG114,Datenbank!$C$216:$I$232,AL$17,FALSE)","v":{"$error":"#REF!"}},{"$error":"#N/A"},{"$error":"#N/A"},{"$error":"#N/A"},{"$f":"HLOOKUP($AG114,Datenbank!$C$216:$I$232,AP$17,FALSE)","v":{"$error":"#REF!"}},{"$error":"#N/A"},{"$error":"#N/A"},{"$error":"#N/A"},{"$f":"HLOOKUP($AG114,Datenbank!$C$216:$I$232,AT$17,FALSE)","v":{"$error":"#REF!"}},{"$error":"#N/A"},{"$error":"#N/A"},{"$error":"#N/A"},{"$f":"HLOOKUP($AG114,Datenbank!$C$216:$I$232,AX$17,FALSE)","v":{"$error":"#REF!"}},{"$error":"#N/A"},{"$error":"#N/A"},{"$error":"#N/A"},{"$f":"HLOOKUP($AG114,Datenbank!$C$216:$I$232,BB$17,FALSE)","v":{"$error":"#REF!"}},{"$error":"#N/A"},{"$error":"#N/A"},{"$error":"#N/A"},{"$f":"HLOOKUP($AG114,Datenbank!$C$216:$I$232,BF$17,FALSE)","v":{"$error":"#REF!"}},{"$error":"#N/A"},{"$error":"#N/A"},{"$error":"#N/A"},{"$f":"HLOOKUP($AG114,Datenbank!$C$216:$I$232,BJ$17,FALSE)","v":{"$error":"#REF!"}},{"$error":"#N/A"},{"$error":"#N/A"},{"$error":"#N/A"},{"$f":"HLOOKUP($AG114,Datenbank!$C$216:$I$232,BN$17,FALSE)","v":{"$error":"#REF!"}},{"$error":"#N/A"},{"$error":"#N/A"},{"$error":"#N/A"},{"$f":"HLOOKUP($AG114,Datenbank!$C$216:$I$232,BR$17,FALSE)","v":{"$error":"#REF!"}},{"$error":"#N/A"},{"$error":"#N/A"},{"$error":"#N/A"},{"$f":"HLOOKUP($AG114,Datenbank!$C$216:$I$232,BV$17,FALSE)","v":{"$error":"#REF!"}},{"$error":"#N/A"},{"$error":"#N/A"},{"$error":"#N/A"},{"$f":"HLOOKUP($AG114,Datenbank!$C$216:$I$232,BZ$17,FALSE)","v":{"$error":"#REF!"}},{"$error":"#N/A"},{"$error":"#N/A"},{"$error":"#N/A"},{"$f":"HLOOKUP($AG114,Datenbank!$C$216:$I$232,CD$17,FALSE)","v":{"$error":"#REF!"}},{"$error":"#N/A"},{"$error":"#N/A"},{"$error":"#N/A"},{"$f":"HLOOKUP($AG114,Datenbank!$C$216:$I$232,CH$17,FALSE)","v":{"$error":"#REF!"}},{"$error":"#N/A"},{"$error":"#N/A"},{"$error":"#N/A"},{"$f":"HLOOKUP($AG114,Datenbank!$C$216:$I$232,CL$17,FALSE)","v":{"$error":"#REF!"}},{"$error":"#N/A"},{"$error":"#N/A"},{"$error":"#N/A"},{"$f":"HLOOKUP($AG114,Datenbank!$C$216:$I$232,CP$17,FALSE)","v":{"$error":"#REF!"}},{"$error":"#N/A"},{"$error":"#N/A"},{"$error":"#N/A"},{"$f":"HLOOKUP($AG114,Datenbank!$C$216:$I$232,CT$17,FALSE)","v":{"$error":"#REF!"}},{"$error":"#N/A"},{"$error":"#N/A"},{"$error":"#N/A"},{"$f":"HLOOKUP($AG114,Datenbank!$C$216:$I$232,CX$17,FALSE)","v":{"$error":"#REF!"}},{"$error":"#N/A"},{"$error":"#N/A"},{"$error":"#N/A"},{"$f":"HLOOKUP($AG114,Datenbank!$C$216:$I$232,DB$17,FALSE)","v":{"$error":"#REF!"}},{"$error":"#N/A"},{"$error":"#N/A"},{"$error":"#N/A"},{"$f":"HLOOKUP($AG114,Datenbank!$C$216:$I$232,DF$17,FALSE)","v":{"$error":"#REF!"}},{"$error":"#N/A"},{"$error":"#N/A"},{"$error":"#N/A"},{"$f":"HLOOKUP($AG114,Datenbank!$C$216:$I$232,DJ$17,FALSE)","v":{"$error":"#REF!"}},{"$error":"#N/A"},{"$error":"#N/A"},{"$error":"#N/A"},{"$f":"HLOOKUP($AG114,Datenbank!$C$216:$I$232,DN$17,FALSE)","v":{"$error":"#REF!"}},{"$error":"#N/A"},{"$error":"#N/A"},{"$error":"#N/A"},{"$f":"HLOOKUP($AG114,Datenbank!$C$216:$I$232,DR$17,FALSE)","v":{"$error":"#REF!"}},{"$error":"#N/A"},{"$error":"#N/A"},{"$error":"#N/A"},{"$f":"HLOOKUP($AG114,Datenbank!$C$216:$I$232,DV$17,FALSE)","v":{"$error":"#REF!"}},{"$error":"#N/A"},{"$error":"#N/A"},{"$error":"#N/A"},{"$f":"HLOOKUP($AG114,Datenbank!$C$216:$I$232,DZ$17,FALSE)","v":{"$error":"#REF!"}},{"$error":"#N/A"},{"$error":"#N/A"},{"$error":"#N/A"},{"$f":"HLOOKUP($AG114,Datenbank!$C$216:$I$232,ED$17,FALSE)","v":{"$error":"#REF!"}},{"$error":"#N/A"},{"$error":"#N/A"},{"$error":"#N/A"},{"$f":"HLOOKUP($AG114,Datenbank!$C$216:$I$232,EH$17,FALSE)","v":{"$error":"#REF!"}},{"$error":"#N/A"},{"$error":"#N/A"},{"$error":"#N/A"},{"$f":"HLOOKUP($AG114,Datenbank!$C$216:$I$232,EL$17,FALSE)","v":{"$error":"#REF!"}},{"$error":"#N/A"},{"$error":"#N/A"},{"$error":"#N/A"},{"$f":"HLOOKUP($AG114,Datenbank!$C$216:$I$232,EP$17,FALSE)","v":{"$error":"#REF!"}},{"$error":"#N/A"},{"$error":"#N/A"},{"$error":"#N/A"},{"$f":"HLOOKUP($AG114,Datenbank!$C$216:$I$232,ET$17,FALSE)","v":{"$error":"#REF!"}},{"$error":"#N/A"},{"$error":"#N/A"},{"$error":"#N/A"}]
[null,4292.711692714216,4292.711692714216,null,null,0,null,null,0,null,null,1167.1394461452023,10270.827126077782,0.88003174760182157,3789.4073697359586,{"$f":"Lastprofile!O115*Input!$B$19","v":0},{"$f":"O115*(1-Input!$B$19)","v":3789.4073697359586},{"$f":"IF(V115=0,0,$R$18-(Input!$B$11-Lastprofile!V115)/(Input!$B$11-Input!$B$12)*Input!$B$18)","v":0.3689486078598867},157.89197373899827,0.51108313974193487,5249.2465753424667,{"$f":"IF(Input!$B$11<W115,Input!$B$11,IF(Input!$B$13=\"Ja\",Lastprofile!W115,IF(Input!$B$12<Lastprofile!W115,W115,0)))","v":218.7186073059361},410.21814885919395,362.44543385907349,{"$f":"AC115*(1+Input!$B$20+Input!$B$21)","v":8698.6904126177633},{"$f":"AB115*Input!$B$21","v":175.8077780825117},{"$f":"AB115*Input!$B$20","v":879.03889041255843},{"$f":"LARGE($AC$20:$AC$384,ROWS($AC$20:AC115))","v":8790.3889041255843},7766.687868408716,2286.2100000000037,"2016-04-06",5.6000000000000005,"Mittwoch",{"$f":"HLOOKUP($AG115,Datenbank!$C$216:$I$232,AH$17,FALSE)","v":1.0448999999999999},1.3973960440846827,1.4601391264640848,3473.9761756944999,{"$f":"HLOOKUP($AG115,Datenbank!$C$216:$I$232,AL$17,FALSE)","v":{"$error":"#REF!"}},{"$error":"#N/A"},{"$error":"#N/A"},{"$error":"#N/A"},{"$f":"HLOOKUP($AG115,Datenbank!$C$216:$I$232,AP$17,FALSE)","v":{"$error":"#REF!"}},{"$error":"#N/A"},{"$error":"#N/A"},{"$error":"#N/A"},{"$f":"HLOOKUP($AG115,Datenbank!$C$216:$I$232,AT$17,FALSE)","v":{"$error":"#REF!"}},{"$error":"#N/A"},{"$error":"#N/A"},{"$error":"#N/A"},{"$f":"HLOOKUP($AG115,Datenbank!$C$216:$I$232,AX$17,FALSE)","v":{"$error":"#REF!"}},{"$error":"#N/A"},{"$error":"#N/A"},{"$error":"#N/A"},{"$f":"HLOOKUP($AG115,Datenbank!$C$216:$I$232,BB$17,FALSE)","v":{"$error":"#REF!"}},{"$error":"#N/A"},{"$error":"#N/A"},{"$error":"#N/A"},{"$f":"HLOOKUP($AG115,Datenbank!$C$216:$I$232,BF$17,FALSE)","v":{"$error":"#REF!"}},{"$error":"#N/A"},{"$error":"#N/A"},{"$error":"#N/A"},{"$f":"HLOOKUP($AG115,Datenbank!$C$216:$I$232,BJ$17,FALSE)","v":{"$error":"#REF!"}},{"$error":"#N/A"},{"$error":"#N/A"},{"$error":"#N/A"},{"$f":"HLOOKUP($AG115,Datenbank!$C$216:$I$232,BN$17,FALSE)","v":{"$error":"#REF!"}},{"$error":"#N/A"},{"$error":"#N/A"},{"$error":"#N/A"},{"$f":"HLOOKUP($AG115,Datenbank!$C$216:$I$232,BR$17,FALSE)","v":{"$error":"#REF!"}},{"$error":"#N/A"},{"$error":"#N/A"},{"$error":"#N/A"},{"$f":"HLOOKUP($AG115,Datenbank!$C$216:$I$232,BV$17,FALSE)","v":{"$error":"#REF!"}},{"$error":"#N/A"},{"$error":"#N/A"},{"$error":"#N/A"},{"$f":"HLOOKUP($AG115,Datenbank!$C$216:$I$232,BZ$17,FALSE)","v":{"$error":"#REF!"}},{"$error":"#N/A"},{"$error":"#N/A"},{"$error":"#N/A"},{"$f":"HLOOKUP($AG115,Datenbank!$C$216:$I$232,CD$17,FALSE)","v":{"$error":"#REF!"}},{"$error":"#N/A"},{"$error":"#N/A"},{"$error":"#N/A"},{"$f":"HLOOKUP($AG115,Datenbank!$C$216:$I$232,CH$17,FALSE)","v":{"$error":"#REF!"}},{"$error":"#N/A"},{"$error":"#N/A"},{"$error":"#N/A"},{"$f":"HLOOKUP($AG115,Datenbank!$C$216:$I$232,CL$17,FALSE)","v":{"$error":"#REF!"}},{"$error":"#N/A"},{"$error":"#N/A"},{"$error":"#N/A"},{"$f":"HLOOKUP($AG115,Datenbank!$C$216:$I$232,CP$17,FALSE)","v":{"$error":"#REF!"}},{"$error":"#N/A"},{"$error":"#N/A"},{"$error":"#N/A"},{"$f":"HLOOKUP($AG115,Datenbank!$C$216:$I$232,CT$17,FALSE)","v":{"$error":"#REF!"}},{"$error":"#N/A"},{"$error":"#N/A"},{"$error":"#N/A"},{"$f":"HLOOKUP($AG115,Datenbank!$C$216:$I$232,CX$17,FALSE)","v":{"$error":"#REF!"}},{"$error":"#N/A"},{"$error":"#N/A"},{"$error":"#N/A"},{"$f":"HLOOKUP($AG115,Datenbank!$C$216:$I$232,DB$17,FALSE)","v":{"$error":"#REF!"}},{"$error":"#N/A"},{"$error":"#N/A"},{"$error":"#N/A"},{"$f":"HLOOKUP($AG115,Datenbank!$C$216:$I$232,DF$17,FALSE)","v":{"$error":"#REF!"}},{"$error":"#N/A"},{"$error":"#N/A"},{"$error":"#N/A"},{"$f":"HLOOKUP($AG115,Datenbank!$C$216:$I$232,DJ$17,FALSE)","v":{"$error":"#REF!"}},{"$error":"#N/A"},{"$error":"#N/A"},{"$error":"#N/A"},{"$f":"HLOOKUP($AG115,Datenbank!$C$216:$I$232,DN$17,FALSE)","v":{"$error":"#REF!"}},{"$error":"#N/A"},{"$error":"#N/A"},{"$error":"#N/A"},{"$f":"HLOOKUP($AG115,Datenbank!$C$216:$I$232,DR$17,FALSE)","v":{"$error":"#REF!"}},{"$error":"#N/A"},{"$error":"#N/A"},{"$error":"#N/A"},{"$f":"HLOOKUP($AG115,Datenbank!$C$216:$I$232,DV$17,FALSE)","v":{"$error":"#REF!"}},{"$error":"#N/A"},{"$error":"#N/A"},{"$error":"#N/A"},{"$f":"HLOOKUP($AG115,Datenbank!$C$216:$I$232,DZ$17,FALSE)","v":{"$error":"#REF!"}},{"$error":"#N/A"},{"$error":"#N/A"},{"$error":"#N/A"},{"$f":"HLOOKUP($AG115,Datenbank!$C$216:$I$232,ED$17,FALSE)","v":{"$error":"#REF!"}},{"$error":"#N/A"},{"$error":"#N/A"},{"$error":"#N/A"},{"$f":"HLOOKUP($AG115,Datenbank!$C$216:$I$232,EH$17,FALSE)","v":{"$error":"#REF!"}},{"$error":"#N/A"},{"$error":"#N/A"},{"$error":"#N/A"},{"$f":"HLOOKUP($AG115,Datenbank!$C$216:$I$232,EL$17,FALSE)","v":{"$error":"#REF!"}},{"$error":"#N/A"},{"$error":"#N/A"},{"$error":"#N/A"},{"$f":"HLOOKUP($AG115,Datenbank!$C$216:$I$232,EP$17,FALSE)","v":{"$error":"#REF!"}},{"$error":"#N/A"},{"$error":"#N/A"},{"$error":"#N/A"},{"$f":"HLOOKUP($AG115,Datenbank!$C$216:$I$232,ET$17,FALSE)","v":{"$error":"#REF!"}},{"$error":"#N/A"},{"$error":"#N/A"},{"$error":"#N/A"}]
[null,4007.9744341616956,4007.9744341616956,null,null,0,null,null,0,null,null,1167.1394461452023,10270.827126077782,0.88003174760182157,3789.4073697359586,{"$f":"Lastprofile!O116*Input!$B$19","v":0},{"$f":"O116*(1-Input!$B$19)","v":3789.4073697359586},{"$f":"IF(V116=0,0,$R$18-(Input!$B$11-Lastprofile!V116)/(Input!$B$11-Input!$B$12)*Input!$B$18)","v":0.3689486078598867},157.89197373899827,0.51108313974193487,5249.2465753424667,{"$f":"IF(Input!$B$11<W116,Input!$B$11,IF(Input!$B$13=\"Ja\",Lastprofile!W116,IF(Input!$B$12<Lastprofile!W116,W116,0)))","v":218.7186073059361},406.41474635945661,338.40428537312459,{"$f":"AC116*(1+Input!$B$20+Input!$B$21)","v":8121.7028489549903},{"$f":"AB116*Input!$B$21","v":174.17774843976713},{"$f":"AB116*Input!$B$20","v":870.88874219883564},{"$f":"LARGE($AC$20:$AC$384,ROWS($AC$20:AC116))","v":8708.8874219883564},7251.5204008526689,2310.2750000000037,"2016-04-07",6.3000000000000007,"Donnerstag",{"$f":"HLOOKUP($AG116,Datenbank!$C$216:$I$232,AH$17,FALSE)","v":1.0494000000000001},1.2991114186116297,1.3632875226910444,3243.5459666909728,{"$f":"HLOOKUP($AG116,Datenbank!$C$216:$I$232,AL$17,FALSE)","v":{"$error":"#REF!"}},{"$error":"#N/A"},{"$error":"#N/A"},{"$error":"#N/A"},{"$f":"HLOOKUP($AG116,Datenbank!$C$216:$I$232,AP$17,FALSE)","v":{"$error":"#REF!"}},{"$error":"#N/A"},{"$error":"#N/A"},{"$error":"#N/A"},{"$f":"HLOOKUP($AG116,Datenbank!$C$216:$I$232,AT$17,FALSE)","v":{"$error":"#REF!"}},{"$error":"#N/A"},{"$error":"#N/A"},{"$error":"#N/A"},{"$f":"HLOOKUP($AG116,Datenbank!$C$216:$I$232,AX$17,FALSE)","v":{"$error":"#REF!"}},{"$error":"#N/A"},{"$error":"#N/A"},{"$error":"#N/A"},{"$f":"HLOOKUP($AG116,Datenbank!$C$216:$I$232,BB$17,FALSE)","v":{"$error":"#REF!"}},{"$error":"#N/A"},{"$error":"#N/A"},{"$error":"#N/A"},{"$f":"HLOOKUP($AG116,Datenbank!$C$216:$I$232,BF$17,FALSE)","v":{"$error":"#REF!"}},{"$error":"#N/A"},{"$error":"#N/A"},{"$error":"#N/A"},{"$f":"HLOOKUP($AG116,Datenbank!$C$216:$I$232,BJ$17,FALSE)","v":{"$error":"#REF!"}},{"$error":"#N/A"},{"$error":"#N/A"},{"$error":"#N/A"},{"$f":"HLOOKUP($AG116,Datenbank!$C$216:$I$232,BN$17,FALSE)","v":{"$error":"#REF!"}},{"$error":"#N/A"},{"$error":"#N/A"},{"$error":"#N/A"},{"$f":"HLOOKUP($AG116,Datenbank!$C$216:$I$232,BR$17,FALSE)","v":{"$error":"#REF!"}},{"$error":"#N/A"},{"$error":"#N/A"},{"$error":"#N/A"},{"$f":"HLOOKUP($AG116,Datenbank!$C$216:$I$232,BV$17,FALSE)","v":{"$error":"#REF!"}},{"$error":"#N/A"},{"$error":"#N/A"},{"$error":"#N/A"},{"$f":"HLOOKUP($AG116,Datenbank!$C$216:$I$232,BZ$17,FALSE)","v":{"$error":"#REF!"}},{"$error":"#N/A"},{"$error":"#N/A"},{"$error":"#N/A"},{"$f":"HLOOKUP($AG116,Datenbank!$C$216:$I$232,CD$17,FALSE)","v":{"$error":"#REF!"}},{"$error":"#N/A"},{"$error":"#N/A"},{"$error":"#N/A"},{"$f":"HLOOKUP($AG116,Datenbank!$C$216:$I$232,CH$17,FALSE)","v":{"$error":"#REF!"}},{"$error":"#N/A"},{"$error":"#N/A"},{"$error":"#N/A"},{"$f":"HLOOKUP($AG116,Datenbank!$C$216:$I$232,CL$17,FALSE)","v":{"$error":"#REF!"}},{"$error":"#N/A"},{"$error":"#N/A"},{"$error":"#N/A"},{"$f":"HLOOKUP($AG116,Datenbank!$C$216:$I$232,CP$17,FALSE)","v":{"$error":"#REF!"}},{"$error":"#N/A"},{"$error":"#N/A"},{"$error":"#N/A"},{"$f":"HLOOKUP($AG116,Datenbank!$C$216:$I$232,CT$17,FALSE)","v":{"$error":"#REF!"}},{"$error":"#N/A"},{"$error":"#N/A"},{"$error":"#N/A"},{"$f":"HLOOKUP($AG116,Datenbank!$C$216:$I$232,CX$17,FALSE)","v":{"$error":"#REF!"}},{"$error":"#N/A"},{"$error":"#N/A"},{"$error":"#N/A"},{"$f":"HLOOKUP($AG116,Datenbank!$C$216:$I$232,DB$17,FALSE)","v":{"$error":"#REF!"}},{"$error":"#N/A"},{"$error":"#N/A"},{"$error":"#N/A"},{"$f":"HLOOKUP($AG116,Datenbank!$C$216:$I$232,DF$17,FALSE)","v":{"$error":"#REF!"}},{"$error":"#N/A"},{"$error":"#N/A"},{"$error":"#N/A"},{"$f":"HLOOKUP($AG116,Datenbank!$C$216:$I$232,DJ$17,FALSE)","v":{"$error":"#REF!"}},{"$error":"#N/A"},{"$error":"#N/A"},{"$error":"#N/A"},{"$f":"HLOOKUP($AG116,Datenbank!$C$216:$I$232,DN$17,FALSE)","v":{"$error":"#REF!"}},{"$error":"#N/A"},{"$error":"#N/A"},{"$error":"#N/A"},{"$f":"HLOOKUP($AG116,Datenbank!$C$216:$I$232,DR$17,FALSE)","v":{"$error":"#REF!"}},{"$error":"#N/A"},{"$error":"#N/A"},{"$error":"#N/A"},{"$f":"HLOOKUP($AG116,Datenbank!$C$216:$I$232,DV$17,FALSE)","v":{"$error":"#REF!"}},{"$error":"#N/A"},{"$error":"#N/A"},{"$error":"#N/A"},{"$f":"HLOOKUP($AG116,Datenbank!$C$216:$I$232,DZ$17,FALSE)","v":{"$error":"#REF!"}},{"$error":"#N/A"},{"$error":"#N/A"},{"$error":"#N/A"},{"$f":"HLOOKUP($AG116,Datenbank!$C$216:$I$232,ED$17,FALSE)","v":{"$error":"#REF!"}},{"$error":"#N/A"},{"$error":"#N/A"},{"$error":"#N/A"},{"$f":"HLOOKUP($AG116,Datenbank!$C$216:$I$232,EH$17,FALSE)","v":{"$error":"#REF!"}},{"$error":"#N/A"},{"$error":"#N/A"},{"$error":"#N/A"},{"$f":"HLOOKUP($AG116,Datenbank!$C$216:$I$232,EL$17,FALSE)","v":{"$error":"#REF!"}},{"$error":"#N/A"},{"$error":"#N/A"},{"$error":"#N/A"},{"$f":"HLOOKUP($AG116,Datenbank!$C$216:$I$232,EP$17,FALSE)","v":{"$error":"#REF!"}},{"$error":"#N/A"},{"$error":"#N/A"},{"$error":"#N/A"},{"$f":"HLOOKUP($AG116,Datenbank!$C$216:$I$232,ET$17,FALSE)","v":{"$error":"#REF!"}},{"$error":"#N/A"},{"$error":"#N/A"},{"$error":"#N/A"}]
[null,3208.2620434117098,3208.2620434117098,null,null,0,null,null,0,null,null,1167.1394461452023,10270.827126077782,0.88003174760182157,3789.4073697359586,{"$f":"Lastprofile!O117*Input!$B$19","v":0},{"$f":"O117*(1-Input!$B$19)","v":3789.4073697359586},{"$f":"IF(V117=0,0,$R$18-(Input!$B$11-Lastprofile!V117)/(Input!$B$11-Input!$B$12)*Input!$B$18)","v":0.3689486078598867},157.89197373899827,0.51108313974193487,5249.2465753424667,{"$f":"IF(Input!$B$11<W117,Input!$B$11,IF(Input!$B$13=\"Ja\",Lastprofile!W117,IF(Input!$B$12<Lastprofile!W117,W117,0)))","v":218.7186073059361},405.46034987124949,270.88237261112715,{"$f":"AC117*(1+Input!$B$20+Input!$B$21)","v":6501.1769426670517},{"$f":"AB117*Input!$B$21","v":173.76872137339262},{"$f":"AB117*Input!$B$20","v":868.84360686696311},{"$f":"LARGE($AC$20:$AC$384,ROWS($AC$20:AC117))","v":8688.4360686696309},5804.6222702384384,2334.3400000000038,"2016-04-08",7.6999999999999993,"Freitag",{"$f":"HLOOKUP($AG117,Datenbank!$C$216:$I$232,AH$17,FALSE)","v":0.98850000000000005},1.1039659458390885,1.091270337461939,2596.3602268267286,{"$f":"HLOOKUP($AG117,Datenbank!$C$216:$I$232,AL$17,FALSE)","v":{"$error":"#REF!"}},{"$error":"#N/A"},{"$error":"#N/A"},{"$error":"#N/A"},{"$f":"HLOOKUP($AG117,Datenbank!$C$216:$I$232,AP$17,FALSE)","v":{"$error":"#REF!"}},{"$error":"#N/A"},{"$error":"#N/A"},{"$error":"#N/A"},{"$f":"HLOOKUP($AG117,Datenbank!$C$216:$I$232,AT$17,FALSE)","v":{"$error":"#REF!"}},{"$error":"#N/A"},{"$error":"#N/A"},{"$error":"#N/A"},{"$f":"HLOOKUP($AG117,Datenbank!$C$216:$I$232,AX$17,FALSE)","v":{"$error":"#REF!"}},{"$error":"#N/A"},{"$error":"#N/A"},{"$error":"#N/A"},{"$f":"HLOOKUP($AG117,Datenbank!$C$216:$I$232,BB$17,FALSE)","v":{"$error":"#REF!"}},{"$error":"#N/A"},{"$error":"#N/A"},{"$error":"#N/A"},{"$f":"HLOOKUP($AG117,Datenbank!$C$216:$I$232,BF$17,FALSE)","v":{"$error":"#REF!"}},{"$error":"#N/A"},{"$error":"#N/A"},{"$error":"#N/A"},{"$f":"HLOOKUP($AG117,Datenbank!$C$216:$I$232,BJ$17,FALSE)","v":{"$error":"#REF!"}},{"$error":"#N/A"},{"$error":"#N/A"},{"$error":"#N/A"},{"$f":"HLOOKUP($AG117,Datenbank!$C$216:$I$232,BN$17,FALSE)","v":{"$error":"#REF!"}},{"$error":"#N/A"},{"$error":"#N/A"},{"$error":"#N/A"},{"$f":"HLOOKUP($AG117,Datenbank!$C$216:$I$232,BR$17,FALSE)","v":{"$error":"#REF!"}},{"$error":"#N/A"},{"$error":"#N/A"},{"$error":"#N/A"},{"$f":"HLOOKUP($AG117,Datenbank!$C$216:$I$232,BV$17,FALSE)","v":{"$error":"#REF!"}},{"$error":"#N/A"},{"$error":"#N/A"},{"$error":"#N/A"},{"$f":"HLOOKUP($AG117,Datenbank!$C$216:$I$232,BZ$17,FALSE)","v":{"$error":"#REF!"}},{"$error":"#N/A"},{"$error":"#N/A"},{"$error":"#N/A"},{"$f":"HLOOKUP($AG117,Datenbank!$C$216:$I$232,CD$17,FALSE)","v":{"$error":"#REF!"}},{"$error":"#N/A"},{"$error":"#N/A"},{"$error":"#N/A"},{"$f":"HLOOKUP($AG117,Datenbank!$C$216:$I$232,CH$17,FALSE)","v":{"$error":"#REF!"}},{"$error":"#N/A"},{"$error":"#N/A"},{"$error":"#N/A"},{"$f":"HLOOKUP($AG117,Datenbank!$C$216:$I$232,CL$17,FALSE)","v":{"$error":"#REF!"}},{"$error":"#N/A"},{"$error":"#N/A"},{"$error":"#N/A"},{"$f":"HLOOKUP($AG117,Datenbank!$C$216:$I$232,CP$17,FALSE)","v":{"$error":"#REF!"}},{"$error":"#N/A"},{"$error":"#N/A"},{"$error":"#N/A"},{"$f":"HLOOKUP($AG117,Datenbank!$C$216:$I$232,CT$17,FALSE)","v":{"$error":"#REF!"}},{"$error":"#N/A"},{"$error":"#N/A"},{"$error":"#N/A"},{"$f":"HLOOKUP($AG117,Datenbank!$C$216:$I$232,CX$17,FALSE)","v":{"$error":"#REF!"}},{"$error":"#N/A"},{"$error":"#N/A"},{"$error":"#N/A"},{"$f":"HLOOKUP($AG117,Datenbank!$C$216:$I$232,DB$17,FALSE)","v":{"$error":"#REF!"}},{"$error":"#N/A"},{"$error":"#N/A"},{"$error":"#N/A"},{"$f":"HLOOKUP($AG117,Datenbank!$C$216:$I$232,DF$17,FALSE)","v":{"$error":"#REF!"}},{"$error":"#N/A"},{"$error":"#N/A"},{"$error":"#N/A"},{"$f":"HLOOKUP($AG117,Datenbank!$C$216:$I$232,DJ$17,FALSE)","v":{"$error":"#REF!"}},{"$error":"#N/A"},{"$error":"#N/A"},{"$error":"#N/A"},{"$f":"HLOOKUP($AG117,Datenbank!$C$216:$I$232,DN$17,FALSE)","v":{"$error":"#REF!"}},{"$error":"#N/A"},{"$error":"#N/A"},{"$error":"#N/A"},{"$f":"HLOOKUP($AG117,Datenbank!$C$216:$I$232,DR$17,FALSE)","v":{"$error":"#REF!"}},{"$error":"#N/A"},{"$error":"#N/A"},{"$error":"#N/A"},{"$f":"HLOOKUP($AG117,Datenbank!$C$216:$I$232,DV$17,FALSE)","v":{"$error":"#REF!"}},{"$error":"#N/A"},{"$error":"#N/A"},{"$error":"#N/A"},{"$f":"HLOOKUP($AG117,Datenbank!$C$216:$I$232,DZ$17,FALSE)","v":{"$error":"#REF!"}},{"$error":"#N/A"},{"$error":"#N/A"},{"$error":"#N/A"},{"$f":"HLOOKUP($AG117,Datenbank!$C$216:$I$232,ED$17,FALSE)","v":{"$error":"#REF!"}},{"$error":"#N/A"},{"$error":"#N/A"},{"$error":"#N/A"},{"$f":"HLOOKUP($AG117,Datenbank!$C$216:$I$232,EH$17,FALSE)","v":{"$error":"#REF!"}},{"$error":"#N/A"},{"$error":"#N/A"},{"$error":"#N/A"},{"$f":"HLOOKUP($AG117,Datenbank!$C$216:$I$232,EL$17,FALSE)","v":{"$error":"#REF!"}},{"$error":"#N/A"},{"$error":"#N/A"},{"$error":"#N/A"},{"$f":"HLOOKUP($AG117,Datenbank!$C$216:$I$232,EP$17,FALSE)","v":{"$error":"#REF!"}},{"$error":"#N/A"},{"$error":"#N/A"},{"$error":"#N/A"},{"$f":"HLOOKUP($AG117,Datenbank!$C$216:$I$232,ET$17,FALSE)","v":{"$error":"#REF!"}},{"$error":"#N/A"},{"$error":"#N/A"},{"$error":"#N/A"}]
[null,2617.2665461935503,2617.2665461935503,null,null,0,null,null,0,null,null,1167.1394461452023,10270.827126077782,0.88003174760182157,3789.4073697359586,{"$f":"Lastprofile!O118*Input!$B$19","v":0},{"$f":"O118*(1-Input!$B$19)","v":3789.4073697359586},{"$f":"IF(V118=0,0,$R$18-(Input!$B$11-Lastprofile!V118)/(Input!$B$11-Input!$B$12)*Input!$B$18)","v":0.3689486078598867},157.89197373899827,0.51108313974193487,5249.2465753424667,{"$f":"IF(Input!$B$11<W118,Input!$B$11,IF(Input!$B$13=\"Ja\",Lastprofile!W118,IF(Input!$B$12<Lastprofile!W118,W118,0)))","v":218.7186073059361},405.26178592110949,220.98300020241155,{"$f":"AC118*(1+Input!$B$20+Input!$B$21)","v":5303.5920048578773},{"$f":"AB118*Input!$B$21","v":173.68362253761833},{"$f":"AB118*Input!$B$20","v":868.4181126880917},{"$f":"LARGE($AC$20:$AC$384,ROWS($AC$20:AC118))","v":8684.1811268809161},4735.3500043373897,2358.4050000000038,"2016-04-09",8.4333333333333318,"Samstag",{"$f":"HLOOKUP($AG118,Datenbank!$C$216:$I$232,AH$17,FALSE)","v":0.88600000000000001},1.0047933438683343,0.89024690266734419,2118.0834581438398,{"$f":"HLOOKUP($AG118,Datenbank!$C$216:$I$232,AL$17,FALSE)","v":{"$error":"#REF!"}},{"$error":"#N/A"},{"$error":"#N/A"},{"$error":"#N/A"},{"$f":"HLOOKUP($AG118,Datenbank!$C$216:$I$232,AP$17,FALSE)","v":{"$error":"#REF!"}},{"$error":"#N/A"},{"$error":"#N/A"},{"$error":"#N/A"},{"$f":"HLOOKUP($AG118,Datenbank!$C$216:$I$232,AT$17,FALSE)","v":{"$error":"#REF!"}},{"$error":"#N/A"},{"$error":"#N/A"},{"$error":"#N/A"},{"$f":"HLOOKUP($AG118,Datenbank!$C$216:$I$232,AX$17,FALSE)","v":{"$error":"#REF!"}},{"$error":"#N/A"},{"$error":"#N/A"},{"$error":"#N/A"},{"$f":"HLOOKUP($AG118,Datenbank!$C$216:$I$232,BB$17,FALSE)","v":{"$error":"#REF!"}},{"$error":"#N/A"},{"$error":"#N/A"},{"$error":"#N/A"},{"$f":"HLOOKUP($AG118,Datenbank!$C$216:$I$232,BF$17,FALSE)","v":{"$error":"#REF!"}},{"$error":"#N/A"},{"$error":"#N/A"},{"$error":"#N/A"},{"$f":"HLOOKUP($AG118,Datenbank!$C$216:$I$232,BJ$17,FALSE)","v":{"$error":"#REF!"}},{"$error":"#N/A"},{"$error":"#N/A"},{"$error":"#N/A"},{"$f":"HLOOKUP($AG118,Datenbank!$C$216:$I$232,BN$17,FALSE)","v":{"$error":"#REF!"}},{"$error":"#N/A"},{"$error":"#N/A"},{"$error":"#N/A"},{"$f":"HLOOKUP($AG118,Datenbank!$C$216:$I$232,BR$17,FALSE)","v":{"$error":"#REF!"}},{"$error":"#N/A"},{"$error":"#N/A"},{"$error":"#N/A"},{"$f":"HLOOKUP($AG118,Datenbank!$C$216:$I$232,BV$17,FALSE)","v":{"$error":"#REF!"}},{"$error":"#N/A"},{"$error":"#N/A"},{"$error":"#N/A"},{"$f":"HLOOKUP($AG118,Datenbank!$C$216:$I$232,BZ$17,FALSE)","v":{"$error":"#REF!"}},{"$error":"#N/A"},{"$error":"#N/A"},{"$error":"#N/A"},{"$f":"HLOOKUP($AG118,Datenbank!$C$216:$I$232,CD$17,FALSE)","v":{"$error":"#REF!"}},{"$error":"#N/A"},{"$error":"#N/A"},{"$error":"#N/A"},{"$f":"HLOOKUP($AG118,Datenbank!$C$216:$I$232,CH$17,FALSE)","v":{"$error":"#REF!"}},{"$error":"#N/A"},{"$error":"#N/A"},{"$error":"#N/A"},{"$f":"HLOOKUP($AG118,Datenbank!$C$216:$I$232,CL$17,FALSE)","v":{"$error":"#REF!"}},{"$error":"#N/A"},{"$error":"#N/A"},{"$error":"#N/A"},{"$f":"HLOOKUP($AG118,Datenbank!$C$216:$I$232,CP$17,FALSE)","v":{"$error":"#REF!"}},{"$error":"#N/A"},{"$error":"#N/A"},{"$error":"#N/A"},{"$f":"HLOOKUP($AG118,Datenbank!$C$216:$I$232,CT$17,FALSE)","v":{"$error":"#REF!"}},{"$error":"#N/A"},{"$error":"#N/A"},{"$error":"#N/A"},{"$f":"HLOOKUP($AG118,Datenbank!$C$216:$I$232,CX$17,FALSE)","v":{"$error":"#REF!"}},{"$error":"#N/A"},{"$error":"#N/A"},{"$error":"#N/A"},{"$f":"HLOOKUP($AG118,Datenbank!$C$216:$I$232,DB$17,FALSE)","v":{"$error":"#REF!"}},{"$error":"#N/A"},{"$error":"#N/A"},{"$error":"#N/A"},{"$f":"HLOOKUP($AG118,Datenbank!$C$216:$I$232,DF$17,FALSE)","v":{"$error":"#REF!"}},{"$error":"#N/A"},{"$error":"#N/A"},{"$error":"#N/A"},{"$f":"HLOOKUP($AG118,Datenbank!$C$216:$I$232,DJ$17,FALSE)","v":{"$error":"#REF!"}},{"$error":"#N/A"},{"$error":"#N/A"},{"$error":"#N/A"},{"$f":"HLOOKUP($AG118,Datenbank!$C$216:$I$232,DN$17,FALSE)","v":{"$error":"#REF!"}},{"$error":"#N/A"},{"$error":"#N/A"},{"$error":"#N/A"},{"$f":"HLOOKUP($AG118,Datenbank!$C$216:$I$232,DR$17,FALSE)","v":{"$error":"#REF!"}},{"$error":"#N/A"},{"$error":"#N/A"},{"$error":"#N/A"},{"$f":"HLOOKUP($AG118,Datenbank!$C$216:$I$232,DV$17,FALSE)","v":{"$error":"#REF!"}},{"$error":"#N/A"},{"$error":"#N/A"},{"$error":"#N/A"},{"$f":"HLOOKUP($AG118,Datenbank!$C$216:$I$232,DZ$17,FALSE)","v":{"$error":"#REF!"}},{"$error":"#N/A"},{"$error":"#N/A"},{"$error":"#N/A"},{"$f":"HLOOKUP($AG118,Datenbank!$C$216:$I$232,ED$17,FALSE)","v":{"$error":"#REF!"}},{"$error":"#N/A"},{"$error":"#N/A"},{"$error":"#N/A"},{"$f":"HLOOKUP($AG118,Datenbank!$C$216:$I$232,EH$17,FALSE)","v":{"$error":"#REF!"}},{"$error":"#N/A"},{"$error":"#N/A"},{"$error":"#N/A"},{"$f":"HLOOKUP($AG118,Datenbank!$C$216:$I$232,EL$17,FALSE)","v":{"$error":"#REF!"}},{"$error":"#N/A"},{"$error":"#N/A"},{"$error":"#N/A"},{"$f":"HLOOKUP($AG118,Datenbank!$C$216:$I$232,EP$17,FALSE)","v":{"$error":"#REF!"}},{"$error":"#N/A"},{"$error":"#N/A"},{"$error":"#N/A"},{"$f":"HLOOKUP($AG118,Datenbank!$C$216:$I$232,ET$17,FALSE)","v":{"$error":"#REF!"}},{"$error":"#N/A"},{"$error":"#N/A"},{"$error":"#N/A"}]
[null,2371.3589591921559,2371.3589591921559,null,null,0,null,null,0,null,null,1167.1394461452023,10270.827126077782,0.88003174760182157,3789.4073697359586,{"$f":"Lastprofile!O119*Input!$B$19","v":0},{"$f":"O119*(1-Input!$B$19)","v":3789.4073697359586},{"$f":"IF(V119=0,0,$R$18-(Input!$B$11-Lastprofile!V119)/(Input!$B$11-Input!$B$12)*Input!$B$18)","v":0.3689486078598867},157.89197373899827,0.51108313974193487,5249.2465753424667,{"$f":"IF(Input!$B$11<W119,Input!$B$11,IF(Input!$B$13=\"Ja\",Lastprofile!W119,IF(Input!$B$12<Lastprofile!W119,W119,0)))","v":218.7186073059361},405.10356057025939,200.22034749241695,{"$f":"AC119*(1+Input!$B$20+Input!$B$21)","v":4805.2883398180065},{"$f":"AB119*Input!$B$21","v":173.61581167296833},{"$f":"AB119*Input!$B$20","v":868.07905836484179},{"$f":"LARGE($AC$20:$AC$384,ROWS($AC$20:AC119))","v":8680.7905836484169},4290.4360176946484,2382.4700000000039,"2016-04-10",9.6,"Sonntag",{"$f":"HLOOKUP($AG119,Datenbank!$C$216:$I$232,AH$17,FALSE)","v":0.94350000000000001},0.85490510827031296,0.80660296965304024,1919.0770585024929,{"$f":"HLOOKUP($AG119,Datenbank!$C$216:$I$232,AL$17,FALSE)","v":{"$error":"#REF!"}},{"$error":"#N/A"},{"$error":"#N/A"},{"$error":"#N/A"},{"$f":"HLOOKUP($AG119,Datenbank!$C$216:$I$232,AP$17,FALSE)","v":{"$error":"#REF!"}},{"$error":"#N/A"},{"$error":"#N/A"},{"$error":"#N/A"},{"$f":"HLOOKUP($AG119,Datenbank!$C$216:$I$232,AT$17,FALSE)","v":{"$error":"#REF!"}},{"$error":"#N/A"},{"$error":"#N/A"},{"$error":"#N/A"},{"$f":"HLOOKUP($AG119,Datenbank!$C$216:$I$232,AX$17,FALSE)","v":{"$error":"#REF!"}},{"$error":"#N/A"},{"$error":"#N/A"},{"$error":"#N/A"},{"$f":"HLOOKUP($AG119,Datenbank!$C$216:$I$232,BB$17,FALSE)","v":{"$error":"#REF!"}},{"$error":"#N/A"},{"$error":"#N/A"},{"$error":"#N/A"},{"$f":"HLOOKUP($AG119,Datenbank!$C$216:$I$232,BF$17,FALSE)","v":{"$error":"#REF!"}},{"$error":"#N/A"},{"$error":"#N/A"},{"$error":"#N/A"},{"$f":"HLOOKUP($AG119,Datenbank!$C$216:$I$232,BJ$17,FALSE)","v":{"$error":"#REF!"}},{"$error":"#N/A"},{"$error":"#N/A"},{"$error":"#N/A"},{"$f":"HLOOKUP($AG119,Datenbank!$C$216:$I$232,BN$17,FALSE)","v":{"$error":"#REF!"}},{"$error":"#N/A"},{"$error":"#N/A"},{"$error":"#N/A"},{"$f":"HLOOKUP($AG119,Datenbank!$C$216:$I$232,BR$17,FALSE)","v":{"$error":"#REF!"}},{"$error":"#N/A"},{"$error":"#N/A"},{"$error":"#N/A"},{"$f":"HLOOKUP($AG119,Datenbank!$C$216:$I$232,BV$17,FALSE)","v":{"$error":"#REF!"}},{"$error":"#N/A"},{"$error":"#N/A"},{"$error":"#N/A"},{"$f":"HLOOKUP($AG119,Datenbank!$C$216:$I$232,BZ$17,FALSE)","v":{"$error":"#REF!"}},{"$error":"#N/A"},{"$error":"#N/A"},{"$error":"#N/A"},{"$f":"HLOOKUP($AG119,Datenbank!$C$216:$I$232,CD$17,FALSE)","v":{"$error":"#REF!"}},{"$error":"#N/A"},{"$error":"#N/A"},{"$error":"#N/A"},{"$f":"HLOOKUP($AG119,Datenbank!$C$216:$I$232,CH$17,FALSE)","v":{"$error":"#REF!"}},{"$error":"#N/A"},{"$error":"#N/A"},{"$error":"#N/A"},{"$f":"HLOOKUP($AG119,Datenbank!$C$216:$I$232,CL$17,FALSE)","v":{"$error":"#REF!"}},{"$error":"#N/A"},{"$error":"#N/A"},{"$error":"#N/A"},{"$f":"HLOOKUP($AG119,Datenbank!$C$216:$I$232,CP$17,FALSE)","v":{"$error":"#REF!"}},{"$error":"#N/A"},{"$error":"#N/A"},{"$error":"#N/A"},{"$f":"HLOOKUP($AG119,Datenbank!$C$216:$I$232,CT$17,FALSE)","v":{"$error":"#REF!"}},{"$error":"#N/A"},{"$error":"#N/A"},{"$error":"#N/A"},{"$f":"HLOOKUP($AG119,Datenbank!$C$216:$I$232,CX$17,FALSE)","v":{"$error":"#REF!"}},{"$error":"#N/A"},{"$error":"#N/A"},{"$error":"#N/A"},{"$f":"HLOOKUP($AG119,Datenbank!$C$216:$I$232,DB$17,FALSE)","v":{"$error":"#REF!"}},{"$error":"#N/A"},{"$error":"#N/A"},{"$error":"#N/A"},{"$f":"HLOOKUP($AG119,Datenbank!$C$216:$I$232,DF$17,FALSE)","v":{"$error":"#REF!"}},{"$error":"#N/A"},{"$error":"#N/A"},{"$error":"#N/A"},{"$f":"HLOOKUP($AG119,Datenbank!$C$216:$I$232,DJ$17,FALSE)","v":{"$error":"#REF!"}},{"$error":"#N/A"},{"$error":"#N/A"},{"$error":"#N/A"},{"$f":"HLOOKUP($AG119,Datenbank!$C$216:$I$232,DN$17,FALSE)","v":{"$error":"#REF!"}},{"$error":"#N/A"},{"$error":"#N/A"},{"$error":"#N/A"},{"$f":"HLOOKUP($AG119,Datenbank!$C$216:$I$232,DR$17,FALSE)","v":{"$error":"#REF!"}},{"$error":"#N/A"},{"$error":"#N/A"},{"$error":"#N/A"},{"$f":"HLOOKUP($AG119,Datenbank!$C$216:$I$232,DV$17,FALSE)","v":{"$error":"#REF!"}},{"$error":"#N/A"},{"$error":"#N/A"},{"$error":"#N/A"},{"$f":"HLOOKUP($AG119,Datenbank!$C$216:$I$232,DZ$17,FALSE)","v":{"$error":"#REF!"}},{"$error":"#N/A"},{"$error":"#N/A"},{"$error":"#N/A"},{"$f":"HLOOKUP($AG119,Datenbank!$C$216:$I$232,ED$17,FALSE)","v":{"$error":"#REF!"}},{"$error":"#N/A"},{"$error":"#N/A"},{"$error":"#N/A"},{"$f":"HLOOKUP($AG119,Datenbank!$C$216:$I$232,EH$17,FALSE)","v":{"$error":"#REF!"}},{"$error":"#N/A"},{"$error":"#N/A"},{"$error":"#N/A"},{"$f":"HLOOKUP($AG119,Datenbank!$C$216:$I$232,EL$17,FALSE)","v":{"$error":"#REF!"}},{"$error":"#N/A"},{"$error":"#N/A"},{"$error":"#N/A"},{"$f":"HLOOKUP($AG119,Datenbank!$C$216:$I$232,EP$17,FALSE)","v":{"$error":"#REF!"}},{"$error":"#N/A"},{"$error":"#N/A"},{"$error":"#N/A"},{"$f":"HLOOKUP($AG119,Datenbank!$C$216:$I$232,ET$17,FALSE)","v":{"$error":"#REF!"}},{"$error":"#N/A"},{"$error":"#N/A"},{"$error":"#N/A"}]
[null,2152.3915849897771,2152.3915849897771,null,null,0,null,null,0,null,null,1167.1394461452023,10270.827126077782,0.88003174760182157,3789.4073697359586,{"$f":"Lastprofile!O120*Input!$B$19","v":0},{"$f":"O120*(1-Input!$B$19)","v":3789.4073697359586},{"$f":"IF(V120=0,0,$R$18-(Input!$B$11-Lastprofile!V120)/(Input!$B$11-Input!$B$12)*Input!$B$18)","v":0.3689486078598867},157.89197373899827,0.51108313974193487,5249.2465753424667,{"$f":"IF(Input!$B$11<W120,Input!$B$11,IF(Input!$B$13=\"Ja\",Lastprofile!W120,IF(Input!$B$12<Lastprofile!W120,W120,0)))","v":218.7186073059361},403.66340504083792,181.73233091341797,{"$f":"AC120*(1+Input!$B$20+Input!$B$21)","v":4361.5759419220312},{"$f":"AB120*Input!$B$21","v":172.99860216035907},{"$f":"AB120*Input!$B$20","v":864.99301080179544},{"$f":"LARGE($AC$20:$AC$384,ROWS($AC$20:AC120))","v":8649.9301080179539},3894.2642338589562,2406.5350000000039,"2016-04-11",10.866666666666667,"Montag",{"$f":"HLOOKUP($AG120,Datenbank!$C$216:$I$232,AH$17,FALSE)","v":1.0354000000000001},0.70709154153767906,0.73212258210811298,1741.8726488691791,{"$f":"HLOOKUP($AG120,Datenbank!$C$216:$I$232,AL$17,FALSE)","v":{"$error":"#REF!"}},{"$error":"#N/A"},{"$error":"#N/A"},{"$error":"#N/A"},{"$f":"HLOOKUP($AG120,Datenbank!$C$216:$I$232,AP$17,FALSE)","v":{"$error":"#REF!"}},{"$error":"#N/A"},{"$error":"#N/A"},{"$error":"#N/A"},{"$f":"HLOOKUP($AG120,Datenbank!$C$216:$I$232,AT$17,FALSE)","v":{"$error":"#REF!"}},{"$error":"#N/A"},{"$error":"#N/A"},{"$error":"#N/A"},{"$f":"HLOOKUP($AG120,Datenbank!$C$216:$I$232,AX$17,FALSE)","v":{"$error":"#REF!"}},{"$error":"#N/A"},{"$error":"#N/A"},{"$error":"#N/A"},{"$f":"HLOOKUP($AG120,Datenbank!$C$216:$I$232,BB$17,FALSE)","v":{"$error":"#REF!"}},{"$error":"#N/A"},{"$error":"#N/A"},{"$error":"#N/A"},{"$f":"HLOOKUP($AG120,Datenbank!$C$216:$I$232,BF$17,FALSE)","v":{"$error":"#REF!"}},{"$error":"#N/A"},{"$error":"#N/A"},{"$error":"#N/A"},{"$f":"HLOOKUP($AG120,Datenbank!$C$216:$I$232,BJ$17,FALSE)","v":{"$error":"#REF!"}},{"$error":"#N/A"},{"$error":"#N/A"},{"$error":"#N/A"},{"$f":"HLOOKUP($AG120,Datenbank!$C$216:$I$232,BN$17,FALSE)","v":{"$error":"#REF!"}},{"$error":"#N/A"},{"$error":"#N/A"},{"$error":"#N/A"},{"$f":"HLOOKUP($AG120,Datenbank!$C$216:$I$232,BR$17,FALSE)","v":{"$error":"#REF!"}},{"$error":"#N/A"},{"$error":"#N/A"},{"$error":"#N/A"},{"$f":"HLOOKUP($AG120,Datenbank!$C$216:$I$232,BV$17,FALSE)","v":{"$error":"#REF!"}},{"$error":"#N/A"},{"$error":"#N/A"},{"$error":"#N/A"},{"$f":"HLOOKUP($AG120,Datenbank!$C$216:$I$232,BZ$17,FALSE)","v":{"$error":"#REF!"}},{"$error":"#N/A"},{"$error":"#N/A"},{"$error":"#N/A"},{"$f":"HLOOKUP($AG120,Datenbank!$C$216:$I$232,CD$17,FALSE)","v":{"$error":"#REF!"}},{"$error":"#N/A"},{"$error":"#N/A"},{"$error":"#N/A"},{"$f":"HLOOKUP($AG120,Datenbank!$C$216:$I$232,CH$17,FALSE)","v":{"$error":"#REF!"}},{"$error":"#N/A"},{"$error":"#N/A"},{"$error":"#N/A"},{"$f":"HLOOKUP($AG120,Datenbank!$C$216:$I$232,CL$17,FALSE)","v":{"$error":"#REF!"}},{"$error":"#N/A"},{"$error":"#N/A"},{"$error":"#N/A"},{"$f":"HLOOKUP($AG120,Datenbank!$C$216:$I$232,CP$17,FALSE)","v":{"$error":"#REF!"}},{"$error":"#N/A"},{"$error":"#N/A"},{"$error":"#N/A"},{"$f":"HLOOKUP($AG120,Datenbank!$C$216:$I$232,CT$17,FALSE)","v":{"$error":"#REF!"}},{"$error":"#N/A"},{"$error":"#N/A"},{"$error":"#N/A"},{"$f":"HLOOKUP($AG120,Datenbank!$C$216:$I$232,CX$17,FALSE)","v":{"$error":"#REF!"}},{"$error":"#N/A"},{"$error":"#N/A"},{"$error":"#N/A"},{"$f":"HLOOKUP($AG120,Datenbank!$C$216:$I$232,DB$17,FALSE)","v":{"$error":"#REF!"}},{"$error":"#N/A"},{"$error":"#N/A"},{"$error":"#N/A"},{"$f":"HLOOKUP($AG120,Datenbank!$C$216:$I$232,DF$17,FALSE)","v":{"$error":"#REF!"}},{"$error":"#N/A"},{"$error":"#N/A"},{"$error":"#N/A"},{"$f":"HLOOKUP($AG120,Datenbank!$C$216:$I$232,DJ$17,FALSE)","v":{"$error":"#REF!"}},{"$error":"#N/A"},{"$error":"#N/A"},{"$error":"#N/A"},{"$f":"HLOOKUP($AG120,Datenbank!$C$216:$I$232,DN$17,FALSE)","v":{"$error":"#REF!"}},{"$error":"#N/A"},{"$error":"#N/A"},{"$error":"#N/A"},{"$f":"HLOOKUP($AG120,Datenbank!$C$216:$I$232,DR$17,FALSE)","v":{"$error":"#REF!"}},{"$error":"#N/A"},{"$error":"#N/A"},{"$error":"#N/A"},{"$f":"HLOOKUP($AG120,Datenbank!$C$216:$I$232,DV$17,FALSE)","v":{"$error":"#REF!"}},{"$error":"#N/A"},{"$error":"#N/A"},{"$error":"#N/A"},{"$f":"HLOOKUP($AG120,Datenbank!$C$216:$I$232,DZ$17,FALSE)","v":{"$error":"#REF!"}},{"$error":"#N/A"},{"$error":"#N/A"},{"$error":"#N/A"},{"$f":"HLOOKUP($AG120,Datenbank!$C$216:$I$232,ED$17,FALSE)","v":{"$error":"#REF!"}},{"$error":"#N/A"},{"$error":"#N/A"},{"$error":"#N/A"},{"$f":"HLOOKUP($AG120,Datenbank!$C$216:$I$232,EH$17,FALSE)","v":{"$error":"#REF!"}},{"$error":"#N/A"},{"$error":"#N/A"},{"$error":"#N/A"},{"$f":"HLOOKUP($AG120,Datenbank!$C$216:$I$232,EL$17,FALSE)","v":{"$error":"#REF!"}},{"$error":"#N/A"},{"$error":"#N/A"},{"$error":"#N/A"},{"$f":"HLOOKUP($AG120,Datenbank!$C$216:$I$232,EP$17,FALSE)","v":{"$error":"#REF!"}},{"$error":"#N/A"},{"$error":"#N/A"},{"$error":"#N/A"},{"$f":"HLOOKUP($AG120,Datenbank!$C$216:$I$232,ET$17,FALSE)","v":{"$error":"#REF!"}},{"$error":"#N/A"},{"$error":"#N/A"},{"$error":"#N/A"}]
[null,2221.6025457967626,2221.6025457967626,null,null,0,null,null,0,null,null,1167.1394461452023,10270.827126077782,0.88003174760182157,3789.4073697359586,{"$f":"Lastprofile!O121*Input!$B$19","v":0},{"$f":"O121*(1-Input!$B$19)","v":3789.4073697359586},{"$f":"IF(V121=0,0,$R$18-(Input!$B$11-Lastprofile!V121)/(Input!$B$11-Input!$B$12)*Input!$B$18)","v":0.3689486078598867},157.89197373899827,0.51108313974193487,5249.2465753424667,{"$f":"IF(Input!$B$11<W121,Input!$B$11,IF(Input!$B$13=\"Ja\",Lastprofile!W121,IF(Input!$B$12<Lastprofile!W121,W121,0)))","v":218.7186073059361},403.26522714634348,187.57600235309724,{"$f":"AC121*(1+Input!$B$20+Input!$B$21)","v":4501.8240564743337},{"$f":"AB121*Input!$B$21","v":172.82795449129009},{"$f":"AB121*Input!$B$20","v":864.13977245645037},{"$f":"LARGE($AC$20:$AC$384,ROWS($AC$20:AC121))","v":8641.3977245645037},4019.4857647092258,2430.600000000004,"2016-04-12",10.766666666666666,"Dienstag",{"$f":"HLOOKUP($AG121,Datenbank!$C$216:$I$232,AH$17,FALSE)","v":1.0523},0.71810724987676577,0.75566425904532064,1797.883218912463,{"$f":"HLOOKUP($AG121,Datenbank!$C$216:$I$232,AL$17,FALSE)","v":{"$error":"#REF!"}},{"$error":"#N/A"},{"$error":"#N/A"},{"$error":"#N/A"},{"$f":"HLOOKUP($AG121,Datenbank!$C$216:$I$232,AP$17,FALSE)","v":{"$error":"#REF!"}},{"$error":"#N/A"},{"$error":"#N/A"},{"$error":"#N/A"},{"$f":"HLOOKUP($AG121,Datenbank!$C$216:$I$232,AT$17,FALSE)","v":{"$error":"#REF!"}},{"$error":"#N/A"},{"$error":"#N/A"},{"$error":"#N/A"},{"$f":"HLOOKUP($AG121,Datenbank!$C$216:$I$232,AX$17,FALSE)","v":{"$error":"#REF!"}},{"$error":"#N/A"},{"$error":"#N/A"},{"$error":"#N/A"},{"$f":"HLOOKUP($AG121,Datenbank!$C$216:$I$232,BB$17,FALSE)","v":{"$error":"#REF!"}},{"$error":"#N/A"},{"$error":"#N/A"},{"$error":"#N/A"},{"$f":"HLOOKUP($AG121,Datenbank!$C$216:$I$232,BF$17,FALSE)","v":{"$error":"#REF!"}},{"$error":"#N/A"},{"$error":"#N/A"},{"$error":"#N/A"},{"$f":"HLOOKUP($AG121,Datenbank!$C$216:$I$232,BJ$17,FALSE)","v":{"$error":"#REF!"}},{"$error":"#N/A"},{"$error":"#N/A"},{"$error":"#N/A"},{"$f":"HLOOKUP($AG121,Datenbank!$C$216:$I$232,BN$17,FALSE)","v":{"$error":"#REF!"}},{"$error":"#N/A"},{"$error":"#N/A"},{"$error":"#N/A"},{"$f":"HLOOKUP($AG121,Datenbank!$C$216:$I$232,BR$17,FALSE)","v":{"$error":"#REF!"}},{"$error":"#N/A"},{"$error":"#N/A"},{"$error":"#N/A"},{"$f":"HLOOKUP($AG121,Datenbank!$C$216:$I$232,BV$17,FALSE)","v":{"$error":"#REF!"}},{"$error":"#N/A"},{"$error":"#N/A"},{"$error":"#N/A"},{"$f":"HLOOKUP($AG121,Datenbank!$C$216:$I$232,BZ$17,FALSE)","v":{"$error":"#REF!"}},{"$error":"#N/A"},{"$error":"#N/A"},{"$error":"#N/A"},{"$f":"HLOOKUP($AG121,Datenbank!$C$216:$I$232,CD$17,FALSE)","v":{"$error":"#REF!"}},{"$error":"#N/A"},{"$error":"#N/A"},{"$error":"#N/A"},{"$f":"HLOOKUP($AG121,Datenbank!$C$216:$I$232,CH$17,FALSE)","v":{"$error":"#REF!"}},{"$error":"#N/A"},{"$error":"#N/A"},{"$error":"#N/A"},{"$f":"HLOOKUP($AG121,Datenbank!$C$216:$I$232,CL$17,FALSE)","v":{"$error":"#REF!"}},{"$error":"#N/A"},{"$error":"#N/A"},{"$error":"#N/A"},{"$f":"HLOOKUP($AG121,Datenbank!$C$216:$I$232,CP$17,FALSE)","v":{"$error":"#REF!"}},{"$error":"#N/A"},{"$error":"#N/A"},{"$error":"#N/A"},{"$f":"HLOOKUP($AG121,Datenbank!$C$216:$I$232,CT$17,FALSE)","v":{"$error":"#REF!"}},{"$error":"#N/A"},{"$error":"#N/A"},{"$error":"#N/A"},{"$f":"HLOOKUP($AG121,Datenbank!$C$216:$I$232,CX$17,FALSE)","v":{"$error":"#REF!"}},{"$error":"#N/A"},{"$error":"#N/A"},{"$error":"#N/A"},{"$f":"HLOOKUP($AG121,Datenbank!$C$216:$I$232,DB$17,FALSE)","v":{"$error":"#REF!"}},{"$error":"#N/A"},{"$error":"#N/A"},{"$error":"#N/A"},{"$f":"HLOOKUP($AG121,Datenbank!$C$216:$I$232,DF$17,FALSE)","v":{"$error":"#REF!"}},{"$error":"#N/A"},{"$error":"#N/A"},{"$error":"#N/A"},{"$f":"HLOOKUP($AG121,Datenbank!$C$216:$I$232,DJ$17,FALSE)","v":{"$error":"#REF!"}},{"$error":"#N/A"},{"$error":"#N/A"},{"$error":"#N/A"},{"$f":"HLOOKUP($AG121,Datenbank!$C$216:$I$232,DN$17,FALSE)","v":{"$error":"#REF!"}},{"$error":"#N/A"},{"$error":"#N/A"},{"$error":"#N/A"},{"$f":"HLOOKUP($AG121,Datenbank!$C$216:$I$232,DR$17,FALSE)","v":{"$error":"#REF!"}},{"$error":"#N/A"},{"$error":"#N/A"},{"$error":"#N/A"},{"$f":"HLOOKUP($AG121,Datenbank!$C$216:$I$232,DV$17,FALSE)","v":{"$error":"#REF!"}},{"$error":"#N/A"},{"$error":"#N/A"},{"$error":"#N/A"},{"$f":"HLOOKUP($AG121,Datenbank!$C$216:$I$232,DZ$17,FALSE)","v":{"$error":"#REF!"}},{"$error":"#N/A"},{"$error":"#N/A"},{"$error":"#N/A"},{"$f":"HLOOKUP($AG121,Datenbank!$C$216:$I$232,ED$17,FALSE)","v":{"$error":"#REF!"}},{"$error":"#N/A"},{"$error":"#N/A"},{"$error":"#N/A"},{"$f":"HLOOKUP($AG121,Datenbank!$C$216:$I$232,EH$17,FALSE)","v":{"$error":"#REF!"}},{"$error":"#N/A"},{"$error":"#N/A"},{"$error":"#N/A"},{"$f":"HLOOKUP($AG121,Datenbank!$C$216:$I$232,EL$17,FALSE)","v":{"$error":"#REF!"}},{"$error":"#N/A"},{"$error":"#N/A"},{"$error":"#N/A"},{"$f":"HLOOKUP($AG121,Datenbank!$C$216:$I$232,EP$17,FALSE)","v":{"$error":"#REF!"}},{"$error":"#N/A"},{"$error":"#N/A"},{"$error":"#N/A"},{"$f":"HLOOKUP($AG121,Datenbank!$C$216:$I$232,ET$17,FALSE)","v":{"$error":"#REF!"}},{"$error":"#N/A"},{"$error":"#N/A"},{"$error":"#N/A"}]
[null,2072.8295044138931,2072.8295044138931,null,null,0,null,null,0,null,null,1167.1394461452023,10270.827126077782,0.88003174760182157,3789.4073697359586,{"$f":"Lastprofile!O122*Input!$B$19","v":0},{"$f":"O122*(1-Input!$B$19)","v":3789.4073697359586},{"$f":"IF(V122=0,0,$R$18-(Input!$B$11-Lastprofile!V122)/(Input!$B$11-Input!$B$12)*Input!$B$18)","v":0.3689486078598867},157.89197373899827,0.51108313974193487,5249.2465753424667,{"$f":"IF(Input!$B$11<W122,Input!$B$11,IF(Input!$B$13=\"Ja\",Lastprofile!W122,IF(Input!$B$12<Lastprofile!W122,W122,0)))","v":218.7186073059361},400.25573529878005,175.01468601264347,{"$f":"AC122*(1+Input!$B$20+Input!$B$21)","v":4200.3524643034434},{"$f":"AB122*Input!$B$21","v":171.5381722709057},{"$f":"AB122*Input!$B$20","v":857.69086135452858},{"$f":"LARGE($AC$20:$AC$384,ROWS($AC$20:AC122))","v":8576.9086135452853},3750.3147002709311,2454.6650000000041,"2016-04-13",11.166666666666666,"Mittwoch",{"$f":"HLOOKUP($AG122,Datenbank!$C$216:$I$232,AH$17,FALSE)","v":1.0448999999999999},0.67476316996693875,0.70506003629845426,1677.4851958570378,{"$f":"HLOOKUP($AG122,Datenbank!$C$216:$I$232,AL$17,FALSE)","v":{"$error":"#REF!"}},{"$error":"#N/A"},{"$error":"#N/A"},{"$error":"#N/A"},{"$f":"HLOOKUP($AG122,Datenbank!$C$216:$I$232,AP$17,FALSE)","v":{"$error":"#REF!"}},{"$error":"#N/A"},{"$error":"#N/A"},{"$error":"#N/A"},{"$f":"HLOOKUP($AG122,Datenbank!$C$216:$I$232,AT$17,FALSE)","v":{"$error":"#REF!"}},{"$error":"#N/A"},{"$error":"#N/A"},{"$error":"#N/A"},{"$f":"HLOOKUP($AG122,Datenbank!$C$216:$I$232,AX$17,FALSE)","v":{"$error":"#REF!"}},{"$error":"#N/A"},{"$error":"#N/A"},{"$error":"#N/A"},{"$f":"HLOOKUP($AG122,Datenbank!$C$216:$I$232,BB$17,FALSE)","v":{"$error":"#REF!"}},{"$error":"#N/A"},{"$error":"#N/A"},{"$error":"#N/A"},{"$f":"HLOOKUP($AG122,Datenbank!$C$216:$I$232,BF$17,FALSE)","v":{"$error":"#REF!"}},{"$error":"#N/A"},{"$error":"#N/A"},{"$error":"#N/A"},{"$f":"HLOOKUP($AG122,Datenbank!$C$216:$I$232,BJ$17,FALSE)","v":{"$error":"#REF!"}},{"$error":"#N/A"},{"$error":"#N/A"},{"$error":"#N/A"},{"$f":"HLOOKUP($AG122,Datenbank!$C$216:$I$232,BN$17,FALSE)","v":{"$error":"#REF!"}},{"$error":"#N/A"},{"$error":"#N/A"},{"$error":"#N/A"},{"$f":"HLOOKUP($AG122,Datenbank!$C$216:$I$232,BR$17,FALSE)","v":{"$error":"#REF!"}},{"$error":"#N/A"},{"$error":"#N/A"},{"$error":"#N/A"},{"$f":"HLOOKUP($AG122,Datenbank!$C$216:$I$232,BV$17,FALSE)","v":{"$error":"#REF!"}},{"$error":"#N/A"},{"$error":"#N/A"},{"$error":"#N/A"},{"$f":"HLOOKUP($AG122,Datenbank!$C$216:$I$232,BZ$17,FALSE)","v":{"$error":"#REF!"}},{"$error":"#N/A"},{"$error":"#N/A"},{"$error":"#N/A"},{"$f":"HLOOKUP($AG122,Datenbank!$C$216:$I$232,CD$17,FALSE)","v":{"$error":"#REF!"}},{"$error":"#N/A"},{"$error":"#N/A"},{"$error":"#N/A"},{"$f":"HLOOKUP($AG122,Datenbank!$C$216:$I$232,CH$17,FALSE)","v":{"$error":"#REF!"}},{"$error":"#N/A"},{"$error":"#N/A"},{"$error":"#N/A"},{"$f":"HLOOKUP($AG122,Datenbank!$C$216:$I$232,CL$17,FALSE)","v":{"$error":"#REF!"}},{"$error":"#N/A"},{"$error":"#N/A"},{"$error":"#N/A"},{"$f":"HLOOKUP($AG122,Datenbank!$C$216:$I$232,CP$17,FALSE)","v":{"$error":"#REF!"}},{"$error":"#N/A"},{"$error":"#N/A"},{"$error":"#N/A"},{"$f":"HLOOKUP($AG122,Datenbank!$C$216:$I$232,CT$17,FALSE)","v":{"$error":"#REF!"}},{"$error":"#N/A"},{"$error":"#N/A"},{"$error":"#N/A"},{"$f":"HLOOKUP($AG122,Datenbank!$C$216:$I$232,CX$17,FALSE)","v":{"$error":"#REF!"}},{"$error":"#N/A"},{"$error":"#N/A"},{"$error":"#N/A"},{"$f":"HLOOKUP($AG122,Datenbank!$C$216:$I$232,DB$17,FALSE)","v":{"$error":"#REF!"}},{"$error":"#N/A"},{"$error":"#N/A"},{"$error":"#N/A"},{"$f":"HLOOKUP($AG122,Datenbank!$C$216:$I$232,DF$17,FALSE)","v":{"$error":"#REF!"}},{"$error":"#N/A"},{"$error":"#N/A"},{"$error":"#N/A"},{"$f":"HLOOKUP($AG122,Datenbank!$C$216:$I$232,DJ$17,FALSE)","v":{"$error":"#REF!"}},{"$error":"#N/A"},{"$error":"#N/A"},{"$error":"#N/A"},{"$f":"HLOOKUP($AG122,Datenbank!$C$216:$I$232,DN$17,FALSE)","v":{"$error":"#REF!"}},{"$error":"#N/A"},{"$error":"#N/A"},{"$error":"#N/A"},{"$f":"HLOOKUP($AG122,Datenbank!$C$216:$I$232,DR$17,FALSE)","v":{"$error":"#REF!"}},{"$error":"#N/A"},{"$error":"#N/A"},{"$error":"#N/A"},{"$f":"HLOOKUP($AG122,Datenbank!$C$216:$I$232,DV$17,FALSE)","v":{"$error":"#REF!"}},{"$error":"#N/A"},{"$error":"#N/A"},{"$error":"#N/A"},{"$f":"HLOOKUP($AG122,Datenbank!$C$216:$I$232,DZ$17,FALSE)","v":{"$error":"#REF!"}},{"$error":"#N/A"},{"$error":"#N/A"},{"$error":"#N/A"},{"$f":"HLOOKUP($AG122,Datenbank!$C$216:$I$232,ED$17,FALSE)","v":{"$error":"#REF!"}},{"$error":"#N/A"},{"$error":"#N/A"},{"$error":"#N/A"},{"$f":"HLOOKUP($AG122,Datenbank!$C$216:$I$232,EH$17,FALSE)","v":{"$error":"#REF!"}},{"$error":"#N/A"},{"$error":"#N/A"},{"$error":"#N/A"},{"$f":"HLOOKUP($AG122,Datenbank!$C$216:$I$232,EL$17,FALSE)","v":{"$error":"#REF!"}},{"$error":"#N/A"},{"$error":"#N/A"},{"$error":"#N/A"},{"$f":"HLOOKUP($AG122,Datenbank!$C$216:$I$232,EP$17,FALSE)","v":{"$error":"#REF!"}},{"$error":"#N/A"},{"$error":"#N/A"},{"$error":"#N/A"},{"$f":"HLOOKUP($AG122,Datenbank!$C$216:$I$232,ET$17,FALSE)","v":{"$error":"#REF!"}},{"$error":"#N/A"},{"$error":"#N/A"},{"$error":"#N/A"}]
[null,2125.6702653589837,2125.6702653589837,null,null,0,null,null,0,null,null,1167.1394461452023,10270.827126077782,0.88003174760182157,3789.4073697359586,{"$f":"Lastprofile!O123*Input!$B$19","v":0},{"$f":"O123*(1-Input!$B$19)","v":3789.4073697359586},{"$f":"IF(V123=0,0,$R$18-(Input!$B$11-Lastprofile!V123)/(Input!$B$11-Input!$B$12)*Input!$B$18)","v":0.3689486078598867},157.89197373899827,0.51108313974193487,5249.2465753424667,{"$f":"IF(Input!$B$11<W123,Input!$B$11,IF(Input!$B$13=\"Ja\",Lastprofile!W123,IF(Input!$B$12<Lastprofile!W123,W123,0)))","v":218.7186073059361},391.249861784095,179.47617653358677,{"$f":"AC123*(1+Input!$B$20+Input!$B$21)","v":4307.4282368060822},{"$f":"AB123*Input!$B$21","v":167.67851219318356},{"$f":"AB123*Input!$B$20","v":838.39256096591782},{"$f":"LARGE($AC$20:$AC$384,ROWS($AC$20:AC123))","v":8383.925609659178},3845.9180685768588,2478.7300000000041,"2016-04-14",11.033333333333333,"Donnerstag",{"$f":"HLOOKUP($AG123,Datenbank!$C$216:$I$232,AH$17,FALSE)","v":1.0494000000000001},0.68899703810327773,0.72303349178557974,1720.2478032178749,{"$f":"HLOOKUP($AG123,Datenbank!$C$216:$I$232,AL$17,FALSE)","v":{"$error":"#REF!"}},{"$error":"#N/A"},{"$error":"#N/A"},{"$error":"#N/A"},{"$f":"HLOOKUP($AG123,Datenbank!$C$216:$I$232,AP$17,FALSE)","v":{"$error":"#REF!"}},{"$error":"#N/A"},{"$error":"#N/A"},{"$error":"#N/A"},{"$f":"HLOOKUP($AG123,Datenbank!$C$216:$I$232,AT$17,FALSE)","v":{"$error":"#REF!"}},{"$error":"#N/A"},{"$error":"#N/A"},{"$error":"#N/A"},{"$f":"HLOOKUP($AG123,Datenbank!$C$216:$I$232,AX$17,FALSE)","v":{"$error":"#REF!"}},{"$error":"#N/A"},{"$error":"#N/A"},{"$error":"#N/A"},{"$f":"HLOOKUP($AG123,Datenbank!$C$216:$I$232,BB$17,FALSE)","v":{"$error":"#REF!"}},{"$error":"#N/A"},{"$error":"#N/A"},{"$error":"#N/A"},{"$f":"HLOOKUP($AG123,Datenbank!$C$216:$I$232,BF$17,FALSE)","v":{"$error":"#REF!"}},{"$error":"#N/A"},{"$error":"#N/A"},{"$error":"#N/A"},{"$f":"HLOOKUP($AG123,Datenbank!$C$216:$I$232,BJ$17,FALSE)","v":{"$error":"#REF!"}},{"$error":"#N/A"},{"$error":"#N/A"},{"$error":"#N/A"},{"$f":"HLOOKUP($AG123,Datenbank!$C$216:$I$232,BN$17,FALSE)","v":{"$error":"#REF!"}},{"$error":"#N/A"},{"$error":"#N/A"},{"$error":"#N/A"},{"$f":"HLOOKUP($AG123,Datenbank!$C$216:$I$232,BR$17,FALSE)","v":{"$error":"#REF!"}},{"$error":"#N/A"},{"$error":"#N/A"},{"$error":"#N/A"},{"$f":"HLOOKUP($AG123,Datenbank!$C$216:$I$232,BV$17,FALSE)","v":{"$error":"#REF!"}},{"$error":"#N/A"},{"$error":"#N/A"},{"$error":"#N/A"},{"$f":"HLOOKUP($AG123,Datenbank!$C$216:$I$232,BZ$17,FALSE)","v":{"$error":"#REF!"}},{"$error":"#N/A"},{"$error":"#N/A"},{"$error":"#N/A"},{"$f":"HLOOKUP($AG123,Datenbank!$C$216:$I$232,CD$17,FALSE)","v":{"$error":"#REF!"}},{"$error":"#N/A"},{"$error":"#N/A"},{"$error":"#N/A"},{"$f":"HLOOKUP($AG123,Datenbank!$C$216:$I$232,CH$17,FALSE)","v":{"$error":"#REF!"}},{"$error":"#N/A"},{"$error":"#N/A"},{"$error":"#N/A"},{"$f":"HLOOKUP($AG123,Datenbank!$C$216:$I$232,CL$17,FALSE)","v":{"$error":"#REF!"}},{"$error":"#N/A"},{"$error":"#N/A"},{"$error":"#N/A"},{"$f":"HLOOKUP($AG123,Datenbank!$C$216:$I$232,CP$17,FALSE)","v":{"$error":"#REF!"}},{"$error":"#N/A"},{"$error":"#N/A"},{"$error":"#N/A"},{"$f":"HLOOKUP($AG123,Datenbank!$C$216:$I$232,CT$17,FALSE)","v":{"$error":"#REF!"}},{"$error":"#N/A"},{"$error":"#N/A"},{"$error":"#N/A"},{"$f":"HLOOKUP($AG123,Datenbank!$C$216:$I$232,CX$17,FALSE)","v":{"$error":"#REF!"}},{"$error":"#N/A"},{"$error":"#N/A"},{"$error":"#N/A"},{"$f":"HLOOKUP($AG123,Datenbank!$C$216:$I$232,DB$17,FALSE)","v":{"$error":"#REF!"}},{"$error":"#N/A"},{"$error":"#N/A"},{"$error":"#N/A"},{"$f":"HLOOKUP($AG123,Datenbank!$C$216:$I$232,DF$17,FALSE)","v":{"$error":"#REF!"}},{"$error":"#N/A"},{"$error":"#N/A"},{"$error":"#N/A"},{"$f":"HLOOKUP($AG123,Datenbank!$C$216:$I$232,DJ$17,FALSE)","v":{"$error":"#REF!"}},{"$error":"#N/A"},{"$error":"#N/A"},{"$error":"#N/A"},{"$f":"HLOOKUP($AG123,Datenbank!$C$216:$I$232,DN$17,FALSE)","v":{"$error":"#REF!"}},{"$error":"#N/A"},{"$error":"#N/A"},{"$error":"#N/A"},{"$f":"HLOOKUP($AG123,Datenbank!$C$216:$I$232,DR$17,FALSE)","v":{"$error":"#REF!"}},{"$error":"#N/A"},{"$error":"#N/A"},{"$error":"#N/A"},{"$f":"HLOOKUP($AG123,Datenbank!$C$216:$I$232,DV$17,FALSE)","v":{"$error":"#REF!"}},{"$error":"#N/A"},{"$error":"#N/A"},{"$error":"#N/A"},{"$f":"HLOOKUP($AG123,Datenbank!$C$216:$I$232,DZ$17,FALSE)","v":{"$error":"#REF!"}},{"$error":"#N/A"},{"$error":"#N/A"},{"$error":"#N/A"},{"$f":"HLOOKUP($AG123,Datenbank!$C$216:$I$232,ED$17,FALSE)","v":{"$error":"#REF!"}},{"$error":"#N/A"},{"$error":"#N/A"},{"$error":"#N/A"},{"$f":"HLOOKUP($AG123,Datenbank!$C$216:$I$232,EH$17,FALSE)","v":{"$error":"#REF!"}},{"$error":"#N/A"},{"$error":"#N/A"},{"$error":"#N/A"},{"$f":"HLOOKUP($AG123,Datenbank!$C$216:$I$232,EL$17,FALSE)","v":{"$error":"#REF!"}},{"$error":"#N/A"},{"$error":"#N/A"},{"$error":"#N/A"},{"$f":"HLOOKUP($AG123,Datenbank!$C$216:$I$232,EP$17,FALSE)","v":{"$error":"#REF!"}},{"$error":"#N/A"},{"$error":"#N/A"},{"$error":"#N/A"},{"$f":"HLOOKUP($AG123,Datenbank!$C$216:$I$232,ET$17,FALSE)","v":{"$error":"#REF!"}},{"$error":"#N/A"},{"$error":"#N/A"},{"$error":"#N/A"}]
[null,1920.2128505959683,1920.2128505959683,null,null,0,null,null,0,null,null,1167.1394461452023,10270.827126077782,0.88003174760182157,3789.4073697359586,{"$f":"Lastprofile!O124*Input!$B$19","v":0},{"$f":"O124*(1-Input!$B$19)","v":3789.4073697359586},{"$f":"IF(V124=0,0,$R$18-(Input!$B$11-Lastprofile!V124)/(Input!$B$11-Input!$B$12)*Input!$B$18)","v":0.3689486078598867},157.89197373899827,0.51108313974193487,5249.2465753424667,{"$f":"IF(Input!$B$11<W124,Input!$B$11,IF(Input!$B$13=\"Ja\",Lastprofile!W124,IF(Input!$B$12<Lastprofile!W124,W124,0)))","v":218.7186073059361},384.11794102936915,162.12884292165714,{"$f":"AC124*(1+Input!$B$20+Input!$B$21)","v":3891.0922301197711},{"$f":"AB124*Input!$B$21","v":164.62197472687248},{"$f":"AB124*Input!$B$20","v":823.10987363436243},{"$f":"LARGE($AC$20:$AC$384,ROWS($AC$20:AC124))","v":8231.0987363436234},3474.1894911783666,2502.7950000000042,"2016-04-15",11.299999999999999,"Freitag",{"$f":"HLOOKUP($AG124,Datenbank!$C$216:$I$232,AH$17,FALSE)","v":0.98850000000000005},0.66074702350880088,0.65314843273844969,1553.976640582398,{"$f":"HLOOKUP($AG124,Datenbank!$C$216:$I$232,AL$17,FALSE)","v":{"$error":"#REF!"}},{"$error":"#N/A"},{"$error":"#N/A"},{"$error":"#N/A"},{"$f":"HLOOKUP($AG124,Datenbank!$C$216:$I$232,AP$17,FALSE)","v":{"$error":"#REF!"}},{"$error":"#N/A"},{"$error":"#N/A"},{"$error":"#N/A"},{"$f":"HLOOKUP($AG124,Datenbank!$C$216:$I$232,AT$17,FALSE)","v":{"$error":"#REF!"}},{"$error":"#N/A"},{"$error":"#N/A"},{"$error":"#N/A"},{"$f":"HLOOKUP($AG124,Datenbank!$C$216:$I$232,AX$17,FALSE)","v":{"$error":"#REF!"}},{"$error":"#N/A"},{"$error":"#N/A"},{"$error":"#N/A"},{"$f":"HLOOKUP($AG124,Datenbank!$C$216:$I$232,BB$17,FALSE)","v":{"$error":"#REF!"}},{"$error":"#N/A"},{"$error":"#N/A"},{"$error":"#N/A"},{"$f":"HLOOKUP($AG124,Datenbank!$C$216:$I$232,BF$17,FALSE)","v":{"$error":"#REF!"}},{"$error":"#N/A"},{"$error":"#N/A"},{"$error":"#N/A"},{"$f":"HLOOKUP($AG124,Datenbank!$C$216:$I$232,BJ$17,FALSE)","v":{"$error":"#REF!"}},{"$error":"#N/A"},{"$error":"#N/A"},{"$error":"#N/A"},{"$f":"HLOOKUP($AG124,Datenbank!$C$216:$I$232,BN$17,FALSE)","v":{"$error":"#REF!"}},{"$error":"#N/A"},{"$error":"#N/A"},{"$error":"#N/A"},{"$f":"HLOOKUP($AG124,Datenbank!$C$216:$I$232,BR$17,FALSE)","v":{"$error":"#REF!"}},{"$error":"#N/A"},{"$error":"#N/A"},{"$error":"#N/A"},{"$f":"HLOOKUP($AG124,Datenbank!$C$216:$I$232,BV$17,FALSE)","v":{"$error":"#REF!"}},{"$error":"#N/A"},{"$error":"#N/A"},{"$error":"#N/A"},{"$f":"HLOOKUP($AG124,Datenbank!$C$216:$I$232,BZ$17,FALSE)","v":{"$error":"#REF!"}},{"$error":"#N/A"},{"$error":"#N/A"},{"$error":"#N/A"},{"$f":"HLOOKUP($AG124,Datenbank!$C$216:$I$232,CD$17,FALSE)","v":{"$error":"#REF!"}},{"$error":"#N/A"},{"$error":"#N/A"},{"$error":"#N/A"},{"$f":"HLOOKUP($AG124,Datenbank!$C$216:$I$232,CH$17,FALSE)","v":{"$error":"#REF!"}},{"$error":"#N/A"},{"$error":"#N/A"},{"$error":"#N/A"},{"$f":"HLOOKUP($AG124,Datenbank!$C$216:$I$232,CL$17,FALSE)","v":{"$error":"#REF!"}},{"$error":"#N/A"},{"$error":"#N/A"},{"$error":"#N/A"},{"$f":"HLOOKUP($AG124,Datenbank!$C$216:$I$232,CP$17,FALSE)","v":{"$error":"#REF!"}},{"$error":"#N/A"},{"$error":"#N/A"},{"$error":"#N/A"},{"$f":"HLOOKUP($AG124,Datenbank!$C$216:$I$232,CT$17,FALSE)","v":{"$error":"#REF!"}},{"$error":"#N/A"},{"$error":"#N/A"},{"$error":"#N/A"},{"$f":"HLOOKUP($AG124,Datenbank!$C$216:$I$232,CX$17,FALSE)","v":{"$error":"#REF!"}},{"$error":"#N/A"},{"$error":"#N/A"},{"$error":"#N/A"},{"$f":"HLOOKUP($AG124,Datenbank!$C$216:$I$232,DB$17,FALSE)","v":{"$error":"#REF!"}},{"$error":"#N/A"},{"$error":"#N/A"},{"$error":"#N/A"},{"$f":"HLOOKUP($AG124,Datenbank!$C$216:$I$232,DF$17,FALSE)","v":{"$error":"#REF!"}},{"$error":"#N/A"},{"$error":"#N/A"},{"$error":"#N/A"},{"$f":"HLOOKUP($AG124,Datenbank!$C$216:$I$232,DJ$17,FALSE)","v":{"$error":"#REF!"}},{"$error":"#N/A"},{"$error":"#N/A"},{"$error":"#N/A"},{"$f":"HLOOKUP($AG124,Datenbank!$C$216:$I$232,DN$17,FALSE)","v":{"$error":"#REF!"}},{"$error":"#N/A"},{"$error":"#N/A"},{"$error":"#N/A"},{"$f":"HLOOKUP($AG124,Datenbank!$C$216:$I$232,DR$17,FALSE)","v":{"$error":"#REF!"}},{"$error":"#N/A"},{"$error":"#N/A"},{"$error":"#N/A"},{"$f":"HLOOKUP($AG124,Datenbank!$C$216:$I$232,DV$17,FALSE)","v":{"$error":"#REF!"}},{"$error":"#N/A"},{"$error":"#N/A"},{"$error":"#N/A"},{"$f":"HLOOKUP($AG124,Datenbank!$C$216:$I$232,DZ$17,FALSE)","v":{"$error":"#REF!"}},{"$error":"#N/A"},{"$error":"#N/A"},{"$error":"#N/A"},{"$f":"HLOOKUP($AG124,Datenbank!$C$216:$I$232,ED$17,FALSE)","v":{"$error":"#REF!"}},{"$error":"#N/A"},{"$error":"#N/A"},{"$error":"#N/A"},{"$f":"HLOOKUP($AG124,Datenbank!$C$216:$I$232,EH$17,FALSE)","v":{"$error":"#REF!"}},{"$error":"#N/A"},{"$error":"#N/A"},{"$error":"#N/A"},{"$f":"HLOOKUP($AG124,Datenbank!$C$216:$I$232,EL$17,FALSE)","v":{"$error":"#REF!"}},{"$error":"#N/A"},{"$error":"#N/A"},{"$error":"#N/A"},{"$f":"HLOOKUP($AG124,Datenbank!$C$216:$I$232,EP$17,FALSE)","v":{"$error":"#REF!"}},{"$error":"#N/A"},{"$error":"#N/A"},{"$error":"#N/A"},{"$f":"HLOOKUP($AG124,Datenbank!$C$216:$I$232,ET$17,FALSE)","v":{"$error":"#REF!"}},{"$error":"#N/A"},{"$error":"#N/A"},{"$error":"#N/A"}]
[null,1623.673975561733,1623.673975561733,null,null,0,null,null,0,null,null,1167.1394461452023,10270.827126077782,0.88003174760182157,3789.4073697359586,{"$f":"Lastprofile!O125*Input!$B$19","v":0},{"$f":"O125*(1-Input!$B$19)","v":3789.4073697359586},{"$f":"IF(V125=0,0,$R$18-(Input!$B$11-Lastprofile!V125)/(Input!$B$11-Input!$B$12)*Input!$B$18)","v":0.3689486078598867},157.89197373899827,0.51108313974193487,5249.2465753424667,{"$f":"IF(Input!$B$11<W125,Input!$B$11,IF(Input!$B$13=\"Ja\",Lastprofile!W125,IF(Input!$B$12<Lastprofile!W125,W125,0)))","v":218.7186073059361},382.46389148806128,137.09125155480999,{"$f":"AC125*(1+Input!$B$20+Input!$B$21)","v":3290.1900373154399},{"$f":"AB125*Input!$B$21","v":163.91309635202626},{"$f":"AB125*Input!$B$20","v":819.56548176013132},{"$f":"LARGE($AC$20:$AC$384,ROWS($AC$20:AC125))","v":8195.654817601313},2937.6696761744997,2526.8600000000042,"2016-04-16",11.666666666666666,"Samstag",{"$f":"HLOOKUP($AG125,Datenbank!$C$216:$I$232,AH$17,FALSE)","v":0.88600000000000001},0.62334377277293074,0.55228258267681662,1313.995700612767,{"$f":"HLOOKUP($AG125,Datenbank!$C$216:$I$232,AL$17,FALSE)","v":{"$error":"#REF!"}},{"$error":"#N/A"},{"$error":"#N/A"},{"$error":"#N/A"},{"$f":"HLOOKUP($AG125,Datenbank!$C$216:$I$232,AP$17,FALSE)","v":{"$error":"#REF!"}},{"$error":"#N/A"},{"$error":"#N/A"},{"$error":"#N/A"},{"$f":"HLOOKUP($AG125,Datenbank!$C$216:$I$232,AT$17,FALSE)","v":{"$error":"#REF!"}},{"$error":"#N/A"},{"$error":"#N/A"},{"$error":"#N/A"},{"$f":"HLOOKUP($AG125,Datenbank!$C$216:$I$232,AX$17,FALSE)","v":{"$error":"#REF!"}},{"$error":"#N/A"},{"$error":"#N/A"},{"$error":"#N/A"},{"$f":"HLOOKUP($AG125,Datenbank!$C$216:$I$232,BB$17,FALSE)","v":{"$error":"#REF!"}},{"$error":"#N/A"},{"$error":"#N/A"},{"$error":"#N/A"},{"$f":"HLOOKUP($AG125,Datenbank!$C$216:$I$232,BF$17,FALSE)","v":{"$error":"#REF!"}},{"$error":"#N/A"},{"$error":"#N/A"},{"$error":"#N/A"},{"$f":"HLOOKUP($AG125,Datenbank!$C$216:$I$232,BJ$17,FALSE)","v":{"$error":"#REF!"}},{"$error":"#N/A"},{"$error":"#N/A"},{"$error":"#N/A"},{"$f":"HLOOKUP($AG125,Datenbank!$C$216:$I$232,BN$17,FALSE)","v":{"$error":"#REF!"}},{"$error":"#N/A"},{"$error":"#N/A"},{"$error":"#N/A"},{"$f":"HLOOKUP($AG125,Datenbank!$C$216:$I$232,BR$17,FALSE)","v":{"$error":"#REF!"}},{"$error":"#N/A"},{"$error":"#N/A"},{"$error":"#N/A"},{"$f":"HLOOKUP($AG125,Datenbank!$C$216:$I$232,BV$17,FALSE)","v":{"$error":"#REF!"}},{"$error":"#N/A"},{"$error":"#N/A"},{"$error":"#N/A"},{"$f":"HLOOKUP($AG125,Datenbank!$C$216:$I$232,BZ$17,FALSE)","v":{"$error":"#REF!"}},{"$error":"#N/A"},{"$error":"#N/A"},{"$error":"#N/A"},{"$f":"HLOOKUP($AG125,Datenbank!$C$216:$I$232,CD$17,FALSE)","v":{"$error":"#REF!"}},{"$error":"#N/A"},{"$error":"#N/A"},{"$error":"#N/A"},{"$f":"HLOOKUP($AG125,Datenbank!$C$216:$I$232,CH$17,FALSE)","v":{"$error":"#REF!"}},{"$error":"#N/A"},{"$error":"#N/A"},{"$error":"#N/A"},{"$f":"HLOOKUP($AG125,Datenbank!$C$216:$I$232,CL$17,FALSE)","v":{"$error":"#REF!"}},{"$error":"#N/A"},{"$error":"#N/A"},{"$error":"#N/A"},{"$f":"HLOOKUP($AG125,Datenbank!$C$216:$I$232,CP$17,FALSE)","v":{"$error":"#REF!"}},{"$error":"#N/A"},{"$error":"#N/A"},{"$error":"#N/A"},{"$f":"HLOOKUP($AG125,Datenbank!$C$216:$I$232,CT$17,FALSE)","v":{"$error":"#REF!"}},{"$error":"#N/A"},{"$error":"#N/A"},{"$error":"#N/A"},{"$f":"HLOOKUP($AG125,Datenbank!$C$216:$I$232,CX$17,FALSE)","v":{"$error":"#REF!"}},{"$error":"#N/A"},{"$error":"#N/A"},{"$error":"#N/A"},{"$f":"HLOOKUP($AG125,Datenbank!$C$216:$I$232,DB$17,FALSE)","v":{"$error":"#REF!"}},{"$error":"#N/A"},{"$error":"#N/A"},{"$error":"#N/A"},{"$f":"HLOOKUP($AG125,Datenbank!$C$216:$I$232,DF$17,FALSE)","v":{"$error":"#REF!"}},{"$error":"#N/A"},{"$error":"#N/A"},{"$error":"#N/A"},{"$f":"HLOOKUP($AG125,Datenbank!$C$216:$I$232,DJ$17,FALSE)","v":{"$error":"#REF!"}},{"$error":"#N/A"},{"$error":"#N/A"},{"$error":"#N/A"},{"$f":"HLOOKUP($AG125,Datenbank!$C$216:$I$232,DN$17,FALSE)","v":{"$error":"#REF!"}},{"$error":"#N/A"},{"$error":"#N/A"},{"$error":"#N/A"},{"$f":"HLOOKUP($AG125,Datenbank!$C$216:$I$232,DR$17,FALSE)","v":{"$error":"#REF!"}},{"$error":"#N/A"},{"$error":"#N/A"},{"$error":"#N/A"},{"$f":"HLOOKUP($AG125,Datenbank!$C$216:$I$232,DV$17,FALSE)","v":{"$error":"#REF!"}},{"$error":"#N/A"},{"$error":"#N/A"},{"$error":"#N/A"},{"$f":"HLOOKUP($AG125,Datenbank!$C$216:$I$232,DZ$17,FALSE)","v":{"$error":"#REF!"}},{"$error":"#N/A"},{"$error":"#N/A"},{"$error":"#N/A"},{"$f":"HLOOKUP($AG125,Datenbank!$C$216:$I$232,ED$17,FALSE)","v":{"$error":"#REF!"}},{"$error":"#N/A"},{"$error":"#N/A"},{"$error":"#N/A"},{"$f":"HLOOKUP($AG125,Datenbank!$C$216:$I$232,EH$17,FALSE)","v":{"$error":"#REF!"}},{"$error":"#N/A"},{"$error":"#N/A"},{"$error":"#N/A"},{"$f":"HLOOKUP($AG125,Datenbank!$C$216:$I$232,EL$17,FALSE)","v":{"$error":"#REF!"}},{"$error":"#N/A"},{"$error":"#N/A"},{"$error":"#N/A"},{"$f":"HLOOKUP($AG125,Datenbank!$C$216:$I$232,EP$17,FALSE)","v":{"$error":"#REF!"}},{"$error":"#N/A"},{"$error":"#N/A"},{"$error":"#N/A"},{"$f":"HLOOKUP($AG125,Datenbank!$C$216:$I$232,ET$17,FALSE)","v":{"$error":"#REF!"}},{"$error":"#N/A"},{"$error":"#N/A"},{"$error":"#N/A"}]
[null,1971.4984119500891,1971.4984119500891,null,null,0,null,null,0,null,null,1167.1394461452023,10270.827126077782,0.88003174760182157,3789.4073697359586,{"$f":"Lastprofile!O126*Input!$B$19","v":0},{"$f":"O126*(1-Input!$B$19)","v":3789.4073697359586},{"$f":"IF(V126=0,0,$R$18-(Input!$B$11-Lastprofile!V126)/(Input!$B$11-Input!$B$12)*Input!$B$18)","v":0.3689486078598867},157.89197373899827,0.51108313974193487,5249.2465753424667,{"$f":"IF(Input!$B$11<W126,Input!$B$11,IF(Input!$B$13=\"Ja\",Lastprofile!W126,IF(Input!$B$12<Lastprofile!W126,W126,0)))","v":218.7186073059361},380.81351528901473,166.45902367133317,{"$f":"AC126*(1+Input!$B$20+Input!$B$21)","v":3995.0165681119961},{"$f":"AB126*Input!$B$21","v":163.20579226672061},{"$f":"AB126*Input!$B$20","v":816.02896133360309},{"$f":"LARGE($AC$20:$AC$384,ROWS($AC$20:AC126))","v":8160.28961333603},3566.9790786714248,2550.9250000000043,"2016-04-17",10.833333333333334,"Sonntag",{"$f":"HLOOKUP($AG126,Datenbank!$C$216:$I$232,AH$17,FALSE)","v":0.94350000000000001},0.71075028805302276,0.67059289677802703,1595.4806667213356,{"$f":"HLOOKUP($AG126,Datenbank!$C$216:$I$232,AL$17,FALSE)","v":{"$error":"#REF!"}},{"$error":"#N/A"},{"$error":"#N/A"},{"$error":"#N/A"},{"$f":"HLOOKUP($AG126,Datenbank!$C$216:$I$232,AP$17,FALSE)","v":{"$error":"#REF!"}},{"$error":"#N/A"},{"$error":"#N/A"},{"$error":"#N/A"},{"$f":"HLOOKUP($AG126,Datenbank!$C$216:$I$232,AT$17,FALSE)","v":{"$error":"#REF!"}},{"$error":"#N/A"},{"$error":"#N/A"},{"$error":"#N/A"},{"$f":"HLOOKUP($AG126,Datenbank!$C$216:$I$232,AX$17,FALSE)","v":{"$error":"#REF!"}},{"$error":"#N/A"},{"$error":"#N/A"},{"$error":"#N/A"},{"$f":"HLOOKUP($AG126,Datenbank!$C$216:$I$232,BB$17,FALSE)","v":{"$error":"#REF!"}},{"$error":"#N/A"},{"$error":"#N/A"},{"$error":"#N/A"},{"$f":"HLOOKUP($AG126,Datenbank!$C$216:$I$232,BF$17,FALSE)","v":{"$error":"#REF!"}},{"$error":"#N/A"},{"$error":"#N/A"},{"$error":"#N/A"},{"$f":"HLOOKUP($AG126,Datenbank!$C$216:$I$232,BJ$17,FALSE)","v":{"$error":"#REF!"}},{"$error":"#N/A"},{"$error":"#N/A"},{"$error":"#N/A"},{"$f":"HLOOKUP($AG126,Datenbank!$C$216:$I$232,BN$17,FALSE)","v":{"$error":"#REF!"}},{"$error":"#N/A"},{"$error":"#N/A"},{"$error":"#N/A"},{"$f":"HLOOKUP($AG126,Datenbank!$C$216:$I$232,BR$17,FALSE)","v":{"$error":"#REF!"}},{"$error":"#N/A"},{"$error":"#N/A"},{"$error":"#N/A"},{"$f":"HLOOKUP($AG126,Datenbank!$C$216:$I$232,BV$17,FALSE)","v":{"$error":"#REF!"}},{"$error":"#N/A"},{"$error":"#N/A"},{"$error":"#N/A"},{"$f":"HLOOKUP($AG126,Datenbank!$C$216:$I$232,BZ$17,FALSE)","v":{"$error":"#REF!"}},{"$error":"#N/A"},{"$error":"#N/A"},{"$error":"#N/A"},{"$f":"HLOOKUP($AG126,Datenbank!$C$216:$I$232,CD$17,FALSE)","v":{"$error":"#REF!"}},{"$error":"#N/A"},{"$error":"#N/A"},{"$error":"#N/A"},{"$f":"HLOOKUP($AG126,Datenbank!$C$216:$I$232,CH$17,FALSE)","v":{"$error":"#REF!"}},{"$error":"#N/A"},{"$error":"#N/A"},{"$error":"#N/A"},{"$f":"HLOOKUP($AG126,Datenbank!$C$216:$I$232,CL$17,FALSE)","v":{"$error":"#REF!"}},{"$error":"#N/A"},{"$error":"#N/A"},{"$error":"#N/A"},{"$f":"HLOOKUP($AG126,Datenbank!$C$216:$I$232,CP$17,FALSE)","v":{"$error":"#REF!"}},{"$error":"#N/A"},{"$error":"#N/A"},{"$error":"#N/A"},{"$f":"HLOOKUP($AG126,Datenbank!$C$216:$I$232,CT$17,FALSE)","v":{"$error":"#REF!"}},{"$error":"#N/A"},{"$error":"#N/A"},{"$error":"#N/A"},{"$f":"HLOOKUP($AG126,Datenbank!$C$216:$I$232,CX$17,FALSE)","v":{"$error":"#REF!"}},{"$error":"#N/A"},{"$error":"#N/A"},{"$error":"#N/A"},{"$f":"HLOOKUP($AG126,Datenbank!$C$216:$I$232,DB$17,FALSE)","v":{"$error":"#REF!"}},{"$error":"#N/A"},{"$error":"#N/A"},{"$error":"#N/A"},{"$f":"HLOOKUP($AG126,Datenbank!$C$216:$I$232,DF$17,FALSE)","v":{"$error":"#REF!"}},{"$error":"#N/A"},{"$error":"#N/A"},{"$error":"#N/A"},{"$f":"HLOOKUP($AG126,Datenbank!$C$216:$I$232,DJ$17,FALSE)","v":{"$error":"#REF!"}},{"$error":"#N/A"},{"$error":"#N/A"},{"$error":"#N/A"},{"$f":"HLOOKUP($AG126,Datenbank!$C$216:$I$232,DN$17,FALSE)","v":{"$error":"#REF!"}},{"$error":"#N/A"},{"$error":"#N/A"},{"$error":"#N/A"},{"$f":"HLOOKUP($AG126,Datenbank!$C$216:$I$232,DR$17,FALSE)","v":{"$error":"#REF!"}},{"$error":"#N/A"},{"$error":"#N/A"},{"$error":"#N/A"},{"$f":"HLOOKUP($AG126,Datenbank!$C$216:$I$232,DV$17,FALSE)","v":{"$error":"#REF!"}},{"$error":"#N/A"},{"$error":"#N/A"},{"$error":"#N/A"},{"$f":"HLOOKUP($AG126,Datenbank!$C$216:$I$232,DZ$17,FALSE)","v":{"$error":"#REF!"}},{"$error":"#N/A"},{"$error":"#N/A"},{"$error":"#N/A"},{"$f":"HLOOKUP($AG126,Datenbank!$C$216:$I$232,ED$17,FALSE)","v":{"$error":"#REF!"}},{"$error":"#N/A"},{"$error":"#N/A"},{"$error":"#N/A"},{"$f":"HLOOKUP($AG126,Datenbank!$C$216:$I$232,EH$17,FALSE)","v":{"$error":"#REF!"}},{"$error":"#N/A"},{"$error":"#N/A"},{"$error":"#N/A"},{"$f":"HLOOKUP($AG126,Datenbank!$C$216:$I$232,EL$17,FALSE)","v":{"$error":"#REF!"}},{"$error":"#N/A"},{"$error":"#N/A"},{"$error":"#N/A"},{"$f":"HLOOKUP($AG126,Datenbank!$C$216:$I$232,EP$17,FALSE)","v":{"$error":"#REF!"}},{"$error":"#N/A"},{"$error":"#N/A"},{"$error":"#N/A"},{"$f":"HLOOKUP($AG126,Datenbank!$C$216:$I$232,ET$17,FALSE)","v":{"$error":"#REF!"}},{"$error":"#N/A"},{"$error":"#N/A"},{"$error":"#N/A"}]
[null,2552.5345929639716,2552.5345929639716,null,null,0,null,null,0,null,null,1167.1394461452023,10270.827126077782,0.88003174760182157,3789.4073697359586,{"$f":"Lastprofile!O127*Input!$B$19","v":0},{"$f":"O127*(1-Input!$B$19)","v":3789.4073697359586},{"$f":"IF(V127=0,0,$R$18-(Input!$B$11-Lastprofile!V127)/(Input!$B$11-Input!$B$12)*Input!$B$18)","v":0.3689486078598867},157.89197373899827,0.51108313974193487,5249.2465753424667,{"$f":"IF(Input!$B$11<W127,Input!$B$11,IF(Input!$B$13=\"Ja\",Lastprofile!W127,IF(Input!$B$12<Lastprofile!W127,W127,0)))","v":218.7186073059361},374.74396927018552,215.5175036696115,{"$f":"AC127*(1+Input!$B$20+Input!$B$21)","v":5172.4200880706758},{"$f":"AB127*Input!$B$21","v":160.60455825865094},{"$f":"AB127*Input!$B$20","v":803.02279129325473},{"$f":"LARGE($AC$20:$AC$384,ROWS($AC$20:AC127))","v":8030.227912932547},4618.232221491674,2574.9900000000043,"2016-04-18",9.7333333333333343,"Montag",{"$f":"HLOOKUP($AG127,Datenbank!$C$216:$I$232,AH$17,FALSE)","v":1.0354000000000001},0.83854426525074865,0.86822873224062524,2065.6976285277024,{"$f":"HLOOKUP($AG127,Datenbank!$C$216:$I$232,AL$17,FALSE)","v":{"$error":"#REF!"}},{"$error":"#N/A"},{"$error":"#N/A"},{"$error":"#N/A"},{"$f":"HLOOKUP($AG127,Datenbank!$C$216:$I$232,AP$17,FALSE)","v":{"$error":"#REF!"}},{"$error":"#N/A"},{"$error":"#N/A"},{"$error":"#N/A"},{"$f":"HLOOKUP($AG127,Datenbank!$C$216:$I$232,AT$17,FALSE)","v":{"$error":"#REF!"}},{"$error":"#N/A"},{"$error":"#N/A"},{"$error":"#N/A"},{"$f":"HLOOKUP($AG127,Datenbank!$C$216:$I$232,AX$17,FALSE)","v":{"$error":"#REF!"}},{"$error":"#N/A"},{"$error":"#N/A"},{"$error":"#N/A"},{"$f":"HLOOKUP($AG127,Datenbank!$C$216:$I$232,BB$17,FALSE)","v":{"$error":"#REF!"}},{"$error":"#N/A"},{"$error":"#N/A"},{"$error":"#N/A"},{"$f":"HLOOKUP($AG127,Datenbank!$C$216:$I$232,BF$17,FALSE)","v":{"$error":"#REF!"}},{"$error":"#N/A"},{"$error":"#N/A"},{"$error":"#N/A"},{"$f":"HLOOKUP($AG127,Datenbank!$C$216:$I$232,BJ$17,FALSE)","v":{"$error":"#REF!"}},{"$error":"#N/A"},{"$error":"#N/A"},{"$error":"#N/A"},{"$f":"HLOOKUP($AG127,Datenbank!$C$216:$I$232,BN$17,FALSE)","v":{"$error":"#REF!"}},{"$error":"#N/A"},{"$error":"#N/A"},{"$error":"#N/A"},{"$f":"HLOOKUP($AG127,Datenbank!$C$216:$I$232,BR$17,FALSE)","v":{"$error":"#REF!"}},{"$error":"#N/A"},{"$error":"#N/A"},{"$error":"#N/A"},{"$f":"HLOOKUP($AG127,Datenbank!$C$216:$I$232,BV$17,FALSE)","v":{"$error":"#REF!"}},{"$error":"#N/A"},{"$error":"#N/A"},{"$error":"#N/A"},{"$f":"HLOOKUP($AG127,Datenbank!$C$216:$I$232,BZ$17,FALSE)","v":{"$error":"#REF!"}},{"$error":"#N/A"},{"$error":"#N/A"},{"$error":"#N/A"},{"$f":"HLOOKUP($AG127,Datenbank!$C$216:$I$232,CD$17,FALSE)","v":{"$error":"#REF!"}},{"$error":"#N/A"},{"$error":"#N/A"},{"$error":"#N/A"},{"$f":"HLOOKUP($AG127,Datenbank!$C$216:$I$232,CH$17,FALSE)","v":{"$error":"#REF!"}},{"$error":"#N/A"},{"$error":"#N/A"},{"$error":"#N/A"},{"$f":"HLOOKUP($AG127,Datenbank!$C$216:$I$232,CL$17,FALSE)","v":{"$error":"#REF!"}},{"$error":"#N/A"},{"$error":"#N/A"},{"$error":"#N/A"},{"$f":"HLOOKUP($AG127,Datenbank!$C$216:$I$232,CP$17,FALSE)","v":{"$error":"#REF!"}},{"$error":"#N/A"},{"$error":"#N/A"},{"$error":"#N/A"},{"$f":"HLOOKUP($AG127,Datenbank!$C$216:$I$232,CT$17,FALSE)","v":{"$error":"#REF!"}},{"$error":"#N/A"},{"$error":"#N/A"},{"$error":"#N/A"},{"$f":"HLOOKUP($AG127,Datenbank!$C$216:$I$232,CX$17,FALSE)","v":{"$error":"#REF!"}},{"$error":"#N/A"},{"$error":"#N/A"},{"$error":"#N/A"},{"$f":"HLOOKUP($AG127,Datenbank!$C$216:$I$232,DB$17,FALSE)","v":{"$error":"#REF!"}},{"$error":"#N/A"},{"$error":"#N/A"},{"$error":"#N/A"},{"$f":"HLOOKUP($AG127,Datenbank!$C$216:$I$232,DF$17,FALSE)","v":{"$error":"#REF!"}},{"$error":"#N/A"},{"$error":"#N/A"},{"$error":"#N/A"},{"$f":"HLOOKUP($AG127,Datenbank!$C$216:$I$232,DJ$17,FALSE)","v":{"$error":"#REF!"}},{"$error":"#N/A"},{"$error":"#N/A"},{"$error":"#N/A"},{"$f":"HLOOKUP($AG127,Datenbank!$C$216:$I$232,DN$17,FALSE)","v":{"$error":"#REF!"}},{"$error":"#N/A"},{"$error":"#N/A"},{"$error":"#N/A"},{"$f":"HLOOKUP($AG127,Datenbank!$C$216:$I$232,DR$17,FALSE)","v":{"$error":"#REF!"}},{"$error":"#N/A"},{"$error":"#N/A"},{"$error":"#N/A"},{"$f":"HLOOKUP($AG127,Datenbank!$C$216:$I$232,DV$17,FALSE)","v":{"$error":"#REF!"}},{"$error":"#N/A"},{"$error":"#N/A"},{"$error":"#N/A"},{"$f":"HLOOKUP($AG127,Datenbank!$C$216:$I$232,DZ$17,FALSE)","v":{"$error":"#REF!"}},{"$error":"#N/A"},{"$error":"#N/A"},{"$error":"#N/A"},{"$f":"HLOOKUP($AG127,Datenbank!$C$216:$I$232,ED$17,FALSE)","v":{"$error":"#REF!"}},{"$error":"#N/A"},{"$error":"#N/A"},{"$error":"#N/A"},{"$f":"HLOOKUP($AG127,Datenbank!$C$216:$I$232,EH$17,FALSE)","v":{"$error":"#REF!"}},{"$error":"#N/A"},{"$error":"#N/A"},{"$error":"#N/A"},{"$f":"HLOOKUP($AG127,Datenbank!$C$216:$I$232,EL$17,FALSE)","v":{"$error":"#REF!"}},{"$error":"#N/A"},{"$error":"#N/A"},{"$error":"#N/A"},{"$f":"HLOOKUP($AG127,Datenbank!$C$216:$I$232,EP$17,FALSE)","v":{"$error":"#REF!"}},{"$error":"#N/A"},{"$error":"#N/A"},{"$error":"#N/A"},{"$f":"HLOOKUP($AG127,Datenbank!$C$216:$I$232,ET$17,FALSE)","v":{"$error":"#REF!"}},{"$error":"#N/A"},{"$error":"#N/A"},{"$error":"#N/A"}]
[null,3472.0417398957552,3472.0417398957552,null,null,0,null,null,0,null,null,1167.1394461452023,10270.827126077782,0.88003174760182157,3789.4073697359586,{"$f":"Lastprofile!O128*Input!$B$19","v":0},{"$f":"O128*(1-Input!$B$19)","v":3789.4073697359586},{"$f":"IF(V128=0,0,$R$18-(Input!$B$11-Lastprofile!V128)/(Input!$B$11-Input!$B$12)*Input!$B$18)","v":0.3689486078598867},157.89197373899827,0.51108313974193487,5249.2465753424667,{"$f":"IF(Input!$B$11<W128,Input!$B$11,IF(Input!$B$13=\"Ja\",Lastprofile!W128,IF(Input!$B$12<Lastprofile!W128,W128,0)))","v":218.7186073059361},372.06962704195433,293.1540165926321,{"$f":"AC128*(1+Input!$B$20+Input!$B$21)","v":7035.6963982231709},{"$f":"AB128*Input!$B$21","v":159.458411589409},{"$f":"AB128*Input!$B$20","v":797.29205794704501},{"$f":"LARGE($AC$20:$AC$384,ROWS($AC$20:AC128))","v":7972.9205794704494},6281.8717841278303,2599.0550000000044,"2016-04-19",7.5666666666666673,"Dienstag",{"$f":"HLOOKUP($AG128,Datenbank!$C$216:$I$232,AH$17,FALSE)","v":1.0523},1.1222972128885804,1.1809933571226532,2809.8300442320756,{"$f":"HLOOKUP($AG128,Datenbank!$C$216:$I$232,AL$17,FALSE)","v":{"$error":"#REF!"}},{"$error":"#N/A"},{"$error":"#N/A"},{"$error":"#N/A"},{"$f":"HLOOKUP($AG128,Datenbank!$C$216:$I$232,AP$17,FALSE)","v":{"$error":"#REF!"}},{"$error":"#N/A"},{"$error":"#N/A"},{"$error":"#N/A"},{"$f":"HLOOKUP($AG128,Datenbank!$C$216:$I$232,AT$17,FALSE)","v":{"$error":"#REF!"}},{"$error":"#N/A"},{"$error":"#N/A"},{"$error":"#N/A"},{"$f":"HLOOKUP($AG128,Datenbank!$C$216:$I$232,AX$17,FALSE)","v":{"$error":"#REF!"}},{"$error":"#N/A"},{"$error":"#N/A"},{"$error":"#N/A"},{"$f":"HLOOKUP($AG128,Datenbank!$C$216:$I$232,BB$17,FALSE)","v":{"$error":"#REF!"}},{"$error":"#N/A"},{"$error":"#N/A"},{"$error":"#N/A"},{"$f":"HLOOKUP($AG128,Datenbank!$C$216:$I$232,BF$17,FALSE)","v":{"$error":"#REF!"}},{"$error":"#N/A"},{"$error":"#N/A"},{"$error":"#N/A"},{"$f":"HLOOKUP($AG128,Datenbank!$C$216:$I$232,BJ$17,FALSE)","v":{"$error":"#REF!"}},{"$error":"#N/A"},{"$error":"#N/A"},{"$error":"#N/A"},{"$f":"HLOOKUP($AG128,Datenbank!$C$216:$I$232,BN$17,FALSE)","v":{"$error":"#REF!"}},{"$error":"#N/A"},{"$error":"#N/A"},{"$error":"#N/A"},{"$f":"HLOOKUP($AG128,Datenbank!$C$216:$I$232,BR$17,FALSE)","v":{"$error":"#REF!"}},{"$error":"#N/A"},{"$error":"#N/A"},{"$error":"#N/A"},{"$f":"HLOOKUP($AG128,Datenbank!$C$216:$I$232,BV$17,FALSE)","v":{"$error":"#REF!"}},{"$error":"#N/A"},{"$error":"#N/A"},{"$error":"#N/A"},{"$f":"HLOOKUP($AG128,Datenbank!$C$216:$I$232,BZ$17,FALSE)","v":{"$error":"#REF!"}},{"$error":"#N/A"},{"$error":"#N/A"},{"$error":"#N/A"},{"$f":"HLOOKUP($AG128,Datenbank!$C$216:$I$232,CD$17,FALSE)","v":{"$error":"#REF!"}},{"$error":"#N/A"},{"$error":"#N/A"},{"$error":"#N/A"},{"$f":"HLOOKUP($AG128,Datenbank!$C$216:$I$232,CH$17,FALSE)","v":{"$error":"#REF!"}},{"$error":"#N/A"},{"$error":"#N/A"},{"$error":"#N/A"},{"$f":"HLOOKUP($AG128,Datenbank!$C$216:$I$232,CL$17,FALSE)","v":{"$error":"#REF!"}},{"$error":"#N/A"},{"$error":"#N/A"},{"$error":"#N/A"},{"$f":"HLOOKUP($AG128,Datenbank!$C$216:$I$232,CP$17,FALSE)","v":{"$error":"#REF!"}},{"$error":"#N/A"},{"$error":"#N/A"},{"$error":"#N/A"},{"$f":"HLOOKUP($AG128,Datenbank!$C$216:$I$232,CT$17,FALSE)","v":{"$error":"#REF!"}},{"$error":"#N/A"},{"$error":"#N/A"},{"$error":"#N/A"},{"$f":"HLOOKUP($AG128,Datenbank!$C$216:$I$232,CX$17,FALSE)","v":{"$error":"#REF!"}},{"$error":"#N/A"},{"$error":"#N/A"},{"$error":"#N/A"},{"$f":"HLOOKUP($AG128,Datenbank!$C$216:$I$232,DB$17,FALSE)","v":{"$error":"#REF!"}},{"$error":"#N/A"},{"$error":"#N/A"},{"$error":"#N/A"},{"$f":"HLOOKUP($AG128,Datenbank!$C$216:$I$232,DF$17,FALSE)","v":{"$error":"#REF!"}},{"$error":"#N/A"},{"$error":"#N/A"},{"$error":"#N/A"},{"$f":"HLOOKUP($AG128,Datenbank!$C$216:$I$232,DJ$17,FALSE)","v":{"$error":"#REF!"}},{"$error":"#N/A"},{"$error":"#N/A"},{"$error":"#N/A"},{"$f":"HLOOKUP($AG128,Datenbank!$C$216:$I$232,DN$17,FALSE)","v":{"$error":"#REF!"}},{"$error":"#N/A"},{"$error":"#N/A"},{"$error":"#N/A"},{"$f":"HLOOKUP($AG128,Datenbank!$C$216:$I$232,DR$17,FALSE)","v":{"$error":"#REF!"}},{"$error":"#N/A"},{"$error":"#N/A"},{"$error":"#N/A"},{"$f":"HLOOKUP($AG128,Datenbank!$C$216:$I$232,DV$17,FALSE)","v":{"$error":"#REF!"}},{"$error":"#N/A"},{"$error":"#N/A"},{"$error":"#N/A"},{"$f":"HLOOKUP($AG128,Datenbank!$C$216:$I$232,DZ$17,FALSE)","v":{"$error":"#REF!"}},{"$error":"#N/A"},{"$error":"#N/A"},{"$error":"#N/A"},{"$f":"HLOOKUP($AG128,Datenbank!$C$216:$I$232,ED$17,FALSE)","v":{"$error":"#REF!"}},{"$error":"#N/A"},{"$error":"#N/A"},{"$error":"#N/A"},{"$f":"HLOOKUP($AG128,Datenbank!$C$216:$I$232,EH$17,FALSE)","v":{"$error":"#REF!"}},{"$error":"#N/A"},{"$error":"#N/A"},{"$error":"#N/A"},{"$f":"HLOOKUP($AG128,Datenbank!$C$216:$I$232,EL$17,FALSE)","v":{"$error":"#REF!"}},{"$error":"#N/A"},{"$error":"#N/A"},{"$error":"#N/A"},{"$f":"HLOOKUP($AG128,Datenbank!$C$216:$I$232,EP$17,FALSE)","v":{"$error":"#REF!"}},{"$error":"#N/A"},{"$error":"#N/A"},{"$error":"#N/A"},{"$f":"HLOOKUP($AG128,Datenbank!$C$216:$I$232,ET$17,FALSE)","v":{"$error":"#REF!"}},{"$error":"#N/A"},{"$error":"#N/A"},{"$error":"#N/A"}]
[null,3141.3256310610191,3141.3256310610191,null,null,0,null,null,0,null,null,1167.1394461452023,10270.827126077782,0.88003174760182157,3789.4073697359586,{"$f":"Lastprofile!O129*Input!$B$19","v":0},{"$f":"O129*(1-Input!$B$19)","v":3789.4073697359586},{"$f":"IF(V129=0,0,$R$18-(Input!$B$11-Lastprofile!V129)/(Input!$B$11-Input!$B$12)*Input!$B$18)","v":0.3689486078598867},157.89197373899827,0.51108313974193487,5249.2465753424667,{"$f":"IF(Input!$B$11<W129,Input!$B$11,IF(Input!$B$13=\"Ja\",Lastprofile!W129,IF(Input!$B$12<Lastprofile!W129,W129,0)))","v":218.7186073059361},368.72555904433165,265.23074754238741,{"$f":"AC129*(1+Input!$B$20+Input!$B$21)","v":6365.5379410172973},{"$f":"AB129*Input!$B$21","v":158.02523959042784},{"$f":"AB129*Input!$B$20","v":790.12619795213914},{"$f":"LARGE($AC$20:$AC$384,ROWS($AC$20:AC129))","v":7901.2619795213914},5683.5160187654437,2623.1200000000044,"2016-04-20",8.2999999999999989,"Mittwoch",{"$f":"HLOOKUP($AG129,Datenbank!$C$216:$I$232,AH$17,FALSE)","v":1.0448999999999999},1.022588127098506,1.0685023340052289,2542.1903877044251,{"$f":"HLOOKUP($AG129,Datenbank!$C$216:$I$232,AL$17,FALSE)","v":{"$error":"#REF!"}},{"$error":"#N/A"},{"$error":"#N/A"},{"$error":"#N/A"},{"$f":"HLOOKUP($AG129,Datenbank!$C$216:$I$232,AP$17,FALSE)","v":{"$error":"#REF!"}},{"$error":"#N/A"},{"$error":"#N/A"},{"$error":"#N/A"},{"$f":"HLOOKUP($AG129,Datenbank!$C$216:$I$232,AT$17,FALSE)","v":{"$error":"#REF!"}},{"$error":"#N/A"},{"$error":"#N/A"},{"$error":"#N/A"},{"$f":"HLOOKUP($AG129,Datenbank!$C$216:$I$232,AX$17,FALSE)","v":{"$error":"#REF!"}},{"$error":"#N/A"},{"$error":"#N/A"},{"$error":"#N/A"},{"$f":"HLOOKUP($AG129,Datenbank!$C$216:$I$232,BB$17,FALSE)","v":{"$error":"#REF!"}},{"$error":"#N/A"},{"$error":"#N/A"},{"$error":"#N/A"},{"$f":"HLOOKUP($AG129,Datenbank!$C$216:$I$232,BF$17,FALSE)","v":{"$error":"#REF!"}},{"$error":"#N/A"},{"$error":"#N/A"},{"$error":"#N/A"},{"$f":"HLOOKUP($AG129,Datenbank!$C$216:$I$232,BJ$17,FALSE)","v":{"$error":"#REF!"}},{"$error":"#N/A"},{"$error":"#N/A"},{"$error":"#N/A"},{"$f":"HLOOKUP($AG129,Datenbank!$C$216:$I$232,BN$17,FALSE)","v":{"$error":"#REF!"}},{"$error":"#N/A"},{"$error":"#N/A"},{"$error":"#N/A"},{"$f":"HLOOKUP($AG129,Datenbank!$C$216:$I$232,BR$17,FALSE)","v":{"$error":"#REF!"}},{"$error":"#N/A"},{"$error":"#N/A"},{"$error":"#N/A"},{"$f":"HLOOKUP($AG129,Datenbank!$C$216:$I$232,BV$17,FALSE)","v":{"$error":"#REF!"}},{"$error":"#N/A"},{"$error":"#N/A"},{"$error":"#N/A"},{"$f":"HLOOKUP($AG129,Datenbank!$C$216:$I$232,BZ$17,FALSE)","v":{"$error":"#REF!"}},{"$error":"#N/A"},{"$error":"#N/A"},{"$error":"#N/A"},{"$f":"HLOOKUP($AG129,Datenbank!$C$216:$I$232,CD$17,FALSE)","v":{"$error":"#REF!"}},{"$error":"#N/A"},{"$error":"#N/A"},{"$error":"#N/A"},{"$f":"HLOOKUP($AG129,Datenbank!$C$216:$I$232,CH$17,FALSE)","v":{"$error":"#REF!"}},{"$error":"#N/A"},{"$error":"#N/A"},{"$error":"#N/A"},{"$f":"HLOOKUP($AG129,Datenbank!$C$216:$I$232,CL$17,FALSE)","v":{"$error":"#REF!"}},{"$error":"#N/A"},{"$error":"#N/A"},{"$error":"#N/A"},{"$f":"HLOOKUP($AG129,Datenbank!$C$216:$I$232,CP$17,FALSE)","v":{"$error":"#REF!"}},{"$error":"#N/A"},{"$error":"#N/A"},{"$error":"#N/A"},{"$f":"HLOOKUP($AG129,Datenbank!$C$216:$I$232,CT$17,FALSE)","v":{"$error":"#REF!"}},{"$error":"#N/A"},{"$error":"#N/A"},{"$error":"#N/A"},{"$f":"HLOOKUP($AG129,Datenbank!$C$216:$I$232,CX$17,FALSE)","v":{"$error":"#REF!"}},{"$error":"#N/A"},{"$error":"#N/A"},{"$error":"#N/A"},{"$f":"HLOOKUP($AG129,Datenbank!$C$216:$I$232,DB$17,FALSE)","v":{"$error":"#REF!"}},{"$error":"#N/A"},{"$error":"#N/A"},{"$error":"#N/A"},{"$f":"HLOOKUP($AG129,Datenbank!$C$216:$I$232,DF$17,FALSE)","v":{"$error":"#REF!"}},{"$error":"#N/A"},{"$error":"#N/A"},{"$error":"#N/A"},{"$f":"HLOOKUP($AG129,Datenbank!$C$216:$I$232,DJ$17,FALSE)","v":{"$error":"#REF!"}},{"$error":"#N/A"},{"$error":"#N/A"},{"$error":"#N/A"},{"$f":"HLOOKUP($AG129,Datenbank!$C$216:$I$232,DN$17,FALSE)","v":{"$error":"#REF!"}},{"$error":"#N/A"},{"$error":"#N/A"},{"$error":"#N/A"},{"$f":"HLOOKUP($AG129,Datenbank!$C$216:$I$232,DR$17,FALSE)","v":{"$error":"#REF!"}},{"$error":"#N/A"},{"$error":"#N/A"},{"$error":"#N/A"},{"$f":"HLOOKUP($AG129,Datenbank!$C$216:$I$232,DV$17,FALSE)","v":{"$error":"#REF!"}},{"$error":"#N/A"},{"$error":"#N/A"},{"$error":"#N/A"},{"$f":"HLOOKUP($AG129,Datenbank!$C$216:$I$232,DZ$17,FALSE)","v":{"$error":"#REF!"}},{"$error":"#N/A"},{"$error":"#N/A"},{"$error":"#N/A"},{"$f":"HLOOKUP($AG129,Datenbank!$C$216:$I$232,ED$17,FALSE)","v":{"$error":"#REF!"}},{"$error":"#N/A"},{"$error":"#N/A"},{"$error":"#N/A"},{"$f":"HLOOKUP($AG129,Datenbank!$C$216:$I$232,EH$17,FALSE)","v":{"$error":"#REF!"}},{"$error":"#N/A"},{"$error":"#N/A"},{"$error":"#N/A"},{"$f":"HLOOKUP($AG129,Datenbank!$C$216:$I$232,EL$17,FALSE)","v":{"$error":"#REF!"}},{"$error":"#N/A"},{"$error":"#N/A"},{"$error":"#N/A"},{"$f":"HLOOKUP($AG129,Datenbank!$C$216:$I$232,EP$17,FALSE)","v":{"$error":"#REF!"}},{"$error":"#N/A"},{"$error":"#N/A"},{"$error":"#N/A"},{"$f":"HLOOKUP($AG129,Datenbank!$C$216:$I$232,ET$17,FALSE)","v":{"$error":"#REF!"}},{"$error":"#N/A"},{"$error":"#N/A"},{"$error":"#N/A"}]
[null,2215.4801022133643,2215.4801022133643,null,null,0,null,null,0,null,null,1167.1394461452023,10270.827126077782,0.88003174760182157,3789.4073697359586,{"$f":"Lastprofile!O130*Input!$B$19","v":0},{"$f":"O130*(1-Input!$B$19)","v":3789.4073697359586},{"$f":"IF(V130=0,0,$R$18-(Input!$B$11-Lastprofile!V130)/(Input!$B$11-Input!$B$12)*Input!$B$18)","v":0.3689486078598867},157.89197373899827,0.51108313974193487,5249.2465753424667,{"$f":"IF(Input!$B$11<W130,Input!$B$11,IF(Input!$B$13=\"Ja\",Lastprofile!W130,IF(Input!$B$12<Lastprofile!W130,W130,0)))","v":218.7186073059361},366.77518513912941,187.05906763217737,{"$f":"AC130*(1+Input!$B$20+Input!$B$21)","v":4489.4176231722568},{"$f":"AB130*Input!$B$21","v":157.18936505962688},{"$f":"AB130*Input!$B$20","v":785.9468252981344},{"$f":"LARGE($AC$20:$AC$384,ROWS($AC$20:AC130))","v":7859.4682529813435},4008.4085921180858,2647.1850000000045,"2016-04-21",10.766666666666666,"Donnerstag",{"$f":"HLOOKUP($AG130,Datenbank!$C$216:$I$232,AH$17,FALSE)","v":1.0494000000000001},0.71810724987676577,0.75358174802067812,1792.9284899047218,{"$f":"HLOOKUP($AG130,Datenbank!$C$216:$I$232,AL$17,FALSE)","v":{"$error":"#REF!"}},{"$error":"#N/A"},{"$error":"#N/A"},{"$error":"#N/A"},{"$f":"HLOOKUP($AG130,Datenbank!$C$216:$I$232,AP$17,FALSE)","v":{"$error":"#REF!"}},{"$error":"#N/A"},{"$error":"#N/A"},{"$error":"#N/A"},{"$f":"HLOOKUP($AG130,Datenbank!$C$216:$I$232,AT$17,FALSE)","v":{"$error":"#REF!"}},{"$error":"#N/A"},{"$error":"#N/A"},{"$error":"#N/A"},{"$f":"HLOOKUP($AG130,Datenbank!$C$216:$I$232,AX$17,FALSE)","v":{"$error":"#REF!"}},{"$error":"#N/A"},{"$error":"#N/A"},{"$error":"#N/A"},{"$f":"HLOOKUP($AG130,Datenbank!$C$216:$I$232,BB$17,FALSE)","v":{"$error":"#REF!"}},{"$error":"#N/A"},{"$error":"#N/A"},{"$error":"#N/A"},{"$f":"HLOOKUP($AG130,Datenbank!$C$216:$I$232,BF$17,FALSE)","v":{"$error":"#REF!"}},{"$error":"#N/A"},{"$error":"#N/A"},{"$error":"#N/A"},{"$f":"HLOOKUP($AG130,Datenbank!$C$216:$I$232,BJ$17,FALSE)","v":{"$error":"#REF!"}},{"$error":"#N/A"},{"$error":"#N/A"},{"$error":"#N/A"},{"$f":"HLOOKUP($AG130,Datenbank!$C$216:$I$232,BN$17,FALSE)","v":{"$error":"#REF!"}},{"$error":"#N/A"},{"$error":"#N/A"},{"$error":"#N/A"},{"$f":"HLOOKUP($AG130,Datenbank!$C$216:$I$232,BR$17,FALSE)","v":{"$error":"#REF!"}},{"$error":"#N/A"},{"$error":"#N/A"},{"$error":"#N/A"},{"$f":"HLOOKUP($AG130,Datenbank!$C$216:$I$232,BV$17,FALSE)","v":{"$error":"#REF!"}},{"$error":"#N/A"},{"$error":"#N/A"},{"$error":"#N/A"},{"$f":"HLOOKUP($AG130,Datenbank!$C$216:$I$232,BZ$17,FALSE)","v":{"$error":"#REF!"}},{"$error":"#N/A"},{"$error":"#N/A"},{"$error":"#N/A"},{"$f":"HLOOKUP($AG130,Datenbank!$C$216:$I$232,CD$17,FALSE)","v":{"$error":"#REF!"}},{"$error":"#N/A"},{"$error":"#N/A"},{"$error":"#N/A"},{"$f":"HLOOKUP($AG130,Datenbank!$C$216:$I$232,CH$17,FALSE)","v":{"$error":"#REF!"}},{"$error":"#N/A"},{"$error":"#N/A"},{"$error":"#N/A"},{"$f":"HLOOKUP($AG130,Datenbank!$C$216:$I$232,CL$17,FALSE)","v":{"$error":"#REF!"}},{"$error":"#N/A"},{"$error":"#N/A"},{"$error":"#N/A"},{"$f":"HLOOKUP($AG130,Datenbank!$C$216:$I$232,CP$17,FALSE)","v":{"$error":"#REF!"}},{"$error":"#N/A"},{"$error":"#N/A"},{"$error":"#N/A"},{"$f":"HLOOKUP($AG130,Datenbank!$C$216:$I$232,CT$17,FALSE)","v":{"$error":"#REF!"}},{"$error":"#N/A"},{"$error":"#N/A"},{"$error":"#N/A"},{"$f":"HLOOKUP($AG130,Datenbank!$C$216:$I$232,CX$17,FALSE)","v":{"$error":"#REF!"}},{"$error":"#N/A"},{"$error":"#N/A"},{"$error":"#N/A"},{"$f":"HLOOKUP($AG130,Datenbank!$C$216:$I$232,DB$17,FALSE)","v":{"$error":"#REF!"}},{"$error":"#N/A"},{"$error":"#N/A"},{"$error":"#N/A"},{"$f":"HLOOKUP($AG130,Datenbank!$C$216:$I$232,DF$17,FALSE)","v":{"$error":"#REF!"}},{"$error":"#N/A"},{"$error":"#N/A"},{"$error":"#N/A"},{"$f":"HLOOKUP($AG130,Datenbank!$C$216:$I$232,DJ$17,FALSE)","v":{"$error":"#REF!"}},{"$error":"#N/A"},{"$error":"#N/A"},{"$error":"#N/A"},{"$f":"HLOOKUP($AG130,Datenbank!$C$216:$I$232,DN$17,FALSE)","v":{"$error":"#REF!"}},{"$error":"#N/A"},{"$error":"#N/A"},{"$error":"#N/A"},{"$f":"HLOOKUP($AG130,Datenbank!$C$216:$I$232,DR$17,FALSE)","v":{"$error":"#REF!"}},{"$error":"#N/A"},{"$error":"#N/A"},{"$error":"#N/A"},{"$f":"HLOOKUP($AG130,Datenbank!$C$216:$I$232,DV$17,FALSE)","v":{"$error":"#REF!"}},{"$error":"#N/A"},{"$error":"#N/A"},{"$error":"#N/A"},{"$f":"HLOOKUP($AG130,Datenbank!$C$216:$I$232,DZ$17,FALSE)","v":{"$error":"#REF!"}},{"$error":"#N/A"},{"$error":"#N/A"},{"$error":"#N/A"},{"$f":"HLOOKUP($AG130,Datenbank!$C$216:$I$232,ED$17,FALSE)","v":{"$error":"#REF!"}},{"$error":"#N/A"},{"$error":"#N/A"},{"$error":"#N/A"},{"$f":"HLOOKUP($AG130,Datenbank!$C$216:$I$232,EH$17,FALSE)","v":{"$error":"#REF!"}},{"$error":"#N/A"},{"$error":"#N/A"},{"$error":"#N/A"},{"$f":"HLOOKUP($AG130,Datenbank!$C$216:$I$232,EL$17,FALSE)","v":{"$error":"#REF!"}},{"$error":"#N/A"},{"$error":"#N/A"},{"$error":"#N/A"},{"$f":"HLOOKUP($AG130,Datenbank!$C$216:$I$232,EP$17,FALSE)","v":{"$error":"#REF!"}},{"$error":"#N/A"},{"$error":"#N/A"},{"$error":"#N/A"},{"$f":"HLOOKUP($AG130,Datenbank!$C$216:$I$232,ET$17,FALSE)","v":{"$error":"#REF!"}},{"$error":"#N/A"},{"$error":"#N/A"},{"$error":"#N/A"}]
[null,1811.5143621250261,1811.5143621250261,null,null,0,null,null,0,null,null,1167.1394461452023,10270.827126077782,0.88003174760182157,3789.4073697359586,{"$f":"Lastprofile!O131*Input!$B$19","v":0},{"$f":"O131*(1-Input!$B$19)","v":3789.4073697359586},{"$f":"IF(V131=0,0,$R$18-(Input!$B$11-Lastprofile!V131)/(Input!$B$11-Input!$B$12)*Input!$B$18)","v":0.3689486078598867},157.89197373899827,0.51108313974193487,5249.2465753424667,{"$f":"IF(Input!$B$11<W131,Input!$B$11,IF(Input!$B$13=\"Ja\",Lastprofile!W131,IF(Input!$B$12<Lastprofile!W131,W131,0)))","v":218.7186073059361},365.84677239929619,152.95113110827282,{"$f":"AC131*(1+Input!$B$20+Input!$B$21)","v":3670.8271465985476},{"$f":"AB131*Input!$B$21","v":156.79147388541264},{"$f":"AB131*Input!$B$20","v":783.95736942706321},{"$f":"LARGE($AC$20:$AC$384,ROWS($AC$20:AC131))","v":7839.5736942706317},3277.5242380344171,2671.2500000000045,"2016-04-22",11.666666666666666,"Freitag",{"$f":"HLOOKUP($AG131,Datenbank!$C$216:$I$232,AH$17,FALSE)","v":0.98850000000000005},0.62334377277293074,0.61617531938604209,1466.0098759093908,{"$f":"HLOOKUP($AG131,Datenbank!$C$216:$I$232,AL$17,FALSE)","v":{"$error":"#REF!"}},{"$error":"#N/A"},{"$error":"#N/A"},{"$error":"#N/A"},{"$f":"HLOOKUP($AG131,Datenbank!$C$216:$I$232,AP$17,FALSE)","v":{"$error":"#REF!"}},{"$error":"#N/A"},{"$error":"#N/A"},{"$error":"#N/A"},{"$f":"HLOOKUP($AG131,Datenbank!$C$216:$I$232,AT$17,FALSE)","v":{"$error":"#REF!"}},{"$error":"#N/A"},{"$error":"#N/A"},{"$error":"#N/A"},{"$f":"HLOOKUP($AG131,Datenbank!$C$216:$I$232,AX$17,FALSE)","v":{"$error":"#REF!"}},{"$error":"#N/A"},{"$error":"#N/A"},{"$error":"#N/A"},{"$f":"HLOOKUP($AG131,Datenbank!$C$216:$I$232,BB$17,FALSE)","v":{"$error":"#REF!"}},{"$error":"#N/A"},{"$error":"#N/A"},{"$error":"#N/A"},{"$f":"HLOOKUP($AG131,Datenbank!$C$216:$I$232,BF$17,FALSE)","v":{"$error":"#REF!"}},{"$error":"#N/A"},{"$error":"#N/A"},{"$error":"#N/A"},{"$f":"HLOOKUP($AG131,Datenbank!$C$216:$I$232,BJ$17,FALSE)","v":{"$error":"#REF!"}},{"$error":"#N/A"},{"$error":"#N/A"},{"$error":"#N/A"},{"$f":"HLOOKUP($AG131,Datenbank!$C$216:$I$232,BN$17,FALSE)","v":{"$error":"#REF!"}},{"$error":"#N/A"},{"$error":"#N/A"},{"$error":"#N/A"},{"$f":"HLOOKUP($AG131,Datenbank!$C$216:$I$232,BR$17,FALSE)","v":{"$error":"#REF!"}},{"$error":"#N/A"},{"$error":"#N/A"},{"$error":"#N/A"},{"$f":"HLOOKUP($AG131,Datenbank!$C$216:$I$232,BV$17,FALSE)","v":{"$error":"#REF!"}},{"$error":"#N/A"},{"$error":"#N/A"},{"$error":"#N/A"},{"$f":"HLOOKUP($AG131,Datenbank!$C$216:$I$232,BZ$17,FALSE)","v":{"$error":"#REF!"}},{"$error":"#N/A"},{"$error":"#N/A"},{"$error":"#N/A"},{"$f":"HLOOKUP($AG131,Datenbank!$C$216:$I$232,CD$17,FALSE)","v":{"$error":"#REF!"}},{"$error":"#N/A"},{"$error":"#N/A"},{"$error":"#N/A"},{"$f":"HLOOKUP($AG131,Datenbank!$C$216:$I$232,CH$17,FALSE)","v":{"$error":"#REF!"}},{"$error":"#N/A"},{"$error":"#N/A"},{"$error":"#N/A"},{"$f":"HLOOKUP($AG131,Datenbank!$C$216:$I$232,CL$17,FALSE)","v":{"$error":"#REF!"}},{"$error":"#N/A"},{"$error":"#N/A"},{"$error":"#N/A"},{"$f":"HLOOKUP($AG131,Datenbank!$C$216:$I$232,CP$17,FALSE)","v":{"$error":"#REF!"}},{"$error":"#N/A"},{"$error":"#N/A"},{"$error":"#N/A"},{"$f":"HLOOKUP($AG131,Datenbank!$C$216:$I$232,CT$17,FALSE)","v":{"$error":"#REF!"}},{"$error":"#N/A"},{"$error":"#N/A"},{"$error":"#N/A"},{"$f":"HLOOKUP($AG131,Datenbank!$C$216:$I$232,CX$17,FALSE)","v":{"$error":"#REF!"}},{"$error":"#N/A"},{"$error":"#N/A"},{"$error":"#N/A"},{"$f":"HLOOKUP($AG131,Datenbank!$C$216:$I$232,DB$17,FALSE)","v":{"$error":"#REF!"}},{"$error":"#N/A"},{"$error":"#N/A"},{"$error":"#N/A"},{"$f":"HLOOKUP($AG131,Datenbank!$C$216:$I$232,DF$17,FALSE)","v":{"$error":"#REF!"}},{"$error":"#N/A"},{"$error":"#N/A"},{"$error":"#N/A"},{"$f":"HLOOKUP($AG131,Datenbank!$C$216:$I$232,DJ$17,FALSE)","v":{"$error":"#REF!"}},{"$error":"#N/A"},{"$error":"#N/A"},{"$error":"#N/A"},{"$f":"HLOOKUP($AG131,Datenbank!$C$216:$I$232,DN$17,FALSE)","v":{"$error":"#REF!"}},{"$error":"#N/A"},{"$error":"#N/A"},{"$error":"#N/A"},{"$f":"HLOOKUP($AG131,Datenbank!$C$216:$I$232,DR$17,FALSE)","v":{"$error":"#REF!"}},{"$error":"#N/A"},{"$error":"#N/A"},{"$error":"#N/A"},{"$f":"HLOOKUP($AG131,Datenbank!$C$216:$I$232,DV$17,FALSE)","v":{"$error":"#REF!"}},{"$error":"#N/A"},{"$error":"#N/A"},{"$error":"#N/A"},{"$f":"HLOOKUP($AG131,Datenbank!$C$216:$I$232,DZ$17,FALSE)","v":{"$error":"#REF!"}},{"$error":"#N/A"},{"$error":"#N/A"},{"$error":"#N/A"},{"$f":"HLOOKUP($AG131,Datenbank!$C$216:$I$232,ED$17,FALSE)","v":{"$error":"#REF!"}},{"$error":"#N/A"},{"$error":"#N/A"},{"$error":"#N/A"},{"$f":"HLOOKUP($AG131,Datenbank!$C$216:$I$232,EH$17,FALSE)","v":{"$error":"#REF!"}},{"$error":"#N/A"},{"$error":"#N/A"},{"$error":"#N/A"},{"$f":"HLOOKUP($AG131,Datenbank!$C$216:$I$232,EL$17,FALSE)","v":{"$error":"#REF!"}},{"$error":"#N/A"},{"$error":"#N/A"},{"$error":"#N/A"},{"$f":"HLOOKUP($AG131,Datenbank!$C$216:$I$232,EP$17,FALSE)","v":{"$error":"#REF!"}},{"$error":"#N/A"},{"$error":"#N/A"},{"$error":"#N/A"},{"$f":"HLOOKUP($AG131,Datenbank!$C$216:$I$232,ET$17,FALSE)","v":{"$error":"#REF!"}},{"$error":"#N/A"},{"$error":"#N/A"},{"$error":"#N/A"}]
[null,1928.8149062429723,1928.8149062429723,null,null,0,null,null,0,null,null,1167.1394461452023,10270.827126077782,0.88003174760182157,3789.4073697359586,{"$f":"Lastprofile!O132*Input!$B$19","v":0},{"$f":"O132*(1-Input!$B$19)","v":3789.4073697359586},{"$f":"IF(V132=0,0,$R$18-(Input!$B$11-Lastprofile!V132)/(Input!$B$11-Input!$B$12)*Input!$B$18)","v":0.3689486078598867},157.89197373899827,0.51108313974193487,5249.2465753424667,{"$f":"IF(Input!$B$11<W132,Input!$B$11,IF(Input!$B$13=\"Ja\",Lastprofile!W132,IF(Input!$B$12<Lastprofile!W132,W132,0)))","v":218.7186073059361},364.5158051097772,162.85513809688393,{"$f":"AC132*(1+Input!$B$20+Input!$B$21)","v":3908.5233143252144},{"$f":"AB132*Input!$B$21","v":156.22105933276166},{"$f":"AB132*Input!$B$20","v":781.1052966638083},{"$f":"LARGE($AC$20:$AC$384,ROWS($AC$20:AC132))","v":7811.0529666380826},3489.7529592189412,2695.3150000000046,"2016-04-23",10.566666666666668,"Samstag",{"$f":"HLOOKUP($AG132,Datenbank!$C$216:$I$232,AH$17,FALSE)","v":0.88600000000000001},0.74049025773305455,0.65607436835148636,1560.9380529759692,{"$f":"HLOOKUP($AG132,Datenbank!$C$216:$I$232,AL$17,FALSE)","v":{"$error":"#REF!"}},{"$error":"#N/A"},{"$error":"#N/A"},{"$error":"#N/A"},{"$f":"HLOOKUP($AG132,Datenbank!$C$216:$I$232,AP$17,FALSE)","v":{"$error":"#REF!"}},{"$error":"#N/A"},{"$error":"#N/A"},{"$error":"#N/A"},{"$f":"HLOOKUP($AG132,Datenbank!$C$216:$I$232,AT$17,FALSE)","v":{"$error":"#REF!"}},{"$error":"#N/A"},{"$error":"#N/A"},{"$error":"#N/A"},{"$f":"HLOOKUP($AG132,Datenbank!$C$216:$I$232,AX$17,FALSE)","v":{"$error":"#REF!"}},{"$error":"#N/A"},{"$error":"#N/A"},{"$error":"#N/A"},{"$f":"HLOOKUP($AG132,Datenbank!$C$216:$I$232,BB$17,FALSE)","v":{"$error":"#REF!"}},{"$error":"#N/A"},{"$error":"#N/A"},{"$error":"#N/A"},{"$f":"HLOOKUP($AG132,Datenbank!$C$216:$I$232,BF$17,FALSE)","v":{"$error":"#REF!"}},{"$error":"#N/A"},{"$error":"#N/A"},{"$error":"#N/A"},{"$f":"HLOOKUP($AG132,Datenbank!$C$216:$I$232,BJ$17,FALSE)","v":{"$error":"#REF!"}},{"$error":"#N/A"},{"$error":"#N/A"},{"$error":"#N/A"},{"$f":"HLOOKUP($AG132,Datenbank!$C$216:$I$232,BN$17,FALSE)","v":{"$error":"#REF!"}},{"$error":"#N/A"},{"$error":"#N/A"},{"$error":"#N/A"},{"$f":"HLOOKUP($AG132,Datenbank!$C$216:$I$232,BR$17,FALSE)","v":{"$error":"#REF!"}},{"$error":"#N/A"},{"$error":"#N/A"},{"$error":"#N/A"},{"$f":"HLOOKUP($AG132,Datenbank!$C$216:$I$232,BV$17,FALSE)","v":{"$error":"#REF!"}},{"$error":"#N/A"},{"$error":"#N/A"},{"$error":"#N/A"},{"$f":"HLOOKUP($AG132,Datenbank!$C$216:$I$232,BZ$17,FALSE)","v":{"$error":"#REF!"}},{"$error":"#N/A"},{"$error":"#N/A"},{"$error":"#N/A"},{"$f":"HLOOKUP($AG132,Datenbank!$C$216:$I$232,CD$17,FALSE)","v":{"$error":"#REF!"}},{"$error":"#N/A"},{"$error":"#N/A"},{"$error":"#N/A"},{"$f":"HLOOKUP($AG132,Datenbank!$C$216:$I$232,CH$17,FALSE)","v":{"$error":"#REF!"}},{"$error":"#N/A"},{"$error":"#N/A"},{"$error":"#N/A"},{"$f":"HLOOKUP($AG132,Datenbank!$C$216:$I$232,CL$17,FALSE)","v":{"$error":"#REF!"}},{"$error":"#N/A"},{"$error":"#N/A"},{"$error":"#N/A"},{"$f":"HLOOKUP($AG132,Datenbank!$C$216:$I$232,CP$17,FALSE)","v":{"$error":"#REF!"}},{"$error":"#N/A"},{"$error":"#N/A"},{"$error":"#N/A"},{"$f":"HLOOKUP($AG132,Datenbank!$C$216:$I$232,CT$17,FALSE)","v":{"$error":"#REF!"}},{"$error":"#N/A"},{"$error":"#N/A"},{"$error":"#N/A"},{"$f":"HLOOKUP($AG132,Datenbank!$C$216:$I$232,CX$17,FALSE)","v":{"$error":"#REF!"}},{"$error":"#N/A"},{"$error":"#N/A"},{"$error":"#N/A"},{"$f":"HLOOKUP($AG132,Datenbank!$C$216:$I$232,DB$17,FALSE)","v":{"$error":"#REF!"}},{"$error":"#N/A"},{"$error":"#N/A"},{"$error":"#N/A"},{"$f":"HLOOKUP($AG132,Datenbank!$C$216:$I$232,DF$17,FALSE)","v":{"$error":"#REF!"}},{"$error":"#N/A"},{"$error":"#N/A"},{"$error":"#N/A"},{"$f":"HLOOKUP($AG132,Datenbank!$C$216:$I$232,DJ$17,FALSE)","v":{"$error":"#REF!"}},{"$error":"#N/A"},{"$error":"#N/A"},{"$error":"#N/A"},{"$f":"HLOOKUP($AG132,Datenbank!$C$216:$I$232,DN$17,FALSE)","v":{"$error":"#REF!"}},{"$error":"#N/A"},{"$error":"#N/A"},{"$error":"#N/A"},{"$f":"HLOOKUP($AG132,Datenbank!$C$216:$I$232,DR$17,FALSE)","v":{"$error":"#REF!"}},{"$error":"#N/A"},{"$error":"#N/A"},{"$error":"#N/A"},{"$f":"HLOOKUP($AG132,Datenbank!$C$216:$I$232,DV$17,FALSE)","v":{"$error":"#REF!"}},{"$error":"#N/A"},{"$error":"#N/A"},{"$error":"#N/A"},{"$f":"HLOOKUP($AG132,Datenbank!$C$216:$I$232,DZ$17,FALSE)","v":{"$error":"#REF!"}},{"$error":"#N/A"},{"$error":"#N/A"},{"$error":"#N/A"},{"$f":"HLOOKUP($AG132,Datenbank!$C$216:$I$232,ED$17,FALSE)","v":{"$error":"#REF!"}},{"$error":"#N/A"},{"$error":"#N/A"},{"$error":"#N/A"},{"$f":"HLOOKUP($AG132,Datenbank!$C$216:$I$232,EH$17,FALSE)","v":{"$error":"#REF!"}},{"$error":"#N/A"},{"$error":"#N/A"},{"$error":"#N/A"},{"$f":"HLOOKUP($AG132,Datenbank!$C$216:$I$232,EL$17,FALSE)","v":{"$error":"#REF!"}},{"$error":"#N/A"},{"$error":"#N/A"},{"$error":"#N/A"},{"$f":"HLOOKUP($AG132,Datenbank!$C$216:$I$232,EP$17,FALSE)","v":{"$error":"#REF!"}},{"$error":"#N/A"},{"$error":"#N/A"},{"$error":"#N/A"},{"$f":"HLOOKUP($AG132,Datenbank!$C$216:$I$232,ET$17,FALSE)","v":{"$error":"#REF!"}},{"$error":"#N/A"},{"$error":"#N/A"},{"$error":"#N/A"}]
[null,1430.6796266599301,1430.6796266599301,null,null,0,null,null,0,null,null,1167.1394461452023,10270.827126077782,0.88003174760182157,3789.4073697359586,{"$f":"Lastprofile!O133*Input!$B$19","v":0},{"$f":"O133*(1-Input!$B$19)","v":3789.4073697359586},{"$f":"IF(V133=0,0,$R$18-(Input!$B$11-Lastprofile!V133)/(Input!$B$11-Input!$B$12)*Input!$B$18)","v":0.3689486078598867},157.89197373899827,0.51108313974193487,5249.2465753424667,{"$f":"IF(Input!$B$11<W133,Input!$B$11,IF(Input!$B$13=\"Ja\",Lastprofile!W133,IF(Input!$B$12<Lastprofile!W133,W133,0)))","v":218.7186073059361},364.00635304020642,120.79620881089933,{"$f":"AC133*(1+Input!$B$20+Input!$B$21)","v":2899.109011461584},{"$f":"AB133*Input!$B$21","v":156.00272273151703},{"$f":"AB133*Input!$B$20","v":780.01361365758521},{"$f":"LARGE($AC$20:$AC$384,ROWS($AC$20:AC133))","v":7800.1361365758512},2588.4901888049853,2719.3800000000047,"2016-04-24",12.833333333333334,"Sonntag",{"$f":"HLOOKUP($AG133,Datenbank!$C$216:$I$232,AH$17,FALSE)","v":0.94350000000000001},0.51577822766507986,0.48663675780200283,1157.8105621450554,{"$f":"HLOOKUP($AG133,Datenbank!$C$216:$I$232,AL$17,FALSE)","v":{"$error":"#REF!"}},{"$error":"#N/A"},{"$error":"#N/A"},{"$error":"#N/A"},{"$f":"HLOOKUP($AG133,Datenbank!$C$216:$I$232,AP$17,FALSE)","v":{"$error":"#REF!"}},{"$error":"#N/A"},{"$error":"#N/A"},{"$error":"#N/A"},{"$f":"HLOOKUP($AG133,Datenbank!$C$216:$I$232,AT$17,FALSE)","v":{"$error":"#REF!"}},{"$error":"#N/A"},{"$error":"#N/A"},{"$error":"#N/A"},{"$f":"HLOOKUP($AG133,Datenbank!$C$216:$I$232,AX$17,FALSE)","v":{"$error":"#REF!"}},{"$error":"#N/A"},{"$error":"#N/A"},{"$error":"#N/A"},{"$f":"HLOOKUP($AG133,Datenbank!$C$216:$I$232,BB$17,FALSE)","v":{"$error":"#REF!"}},{"$error":"#N/A"},{"$error":"#N/A"},{"$error":"#N/A"},{"$f":"HLOOKUP($AG133,Datenbank!$C$216:$I$232,BF$17,FALSE)","v":{"$error":"#REF!"}},{"$error":"#N/A"},{"$error":"#N/A"},{"$error":"#N/A"},{"$f":"HLOOKUP($AG133,Datenbank!$C$216:$I$232,BJ$17,FALSE)","v":{"$error":"#REF!"}},{"$error":"#N/A"},{"$error":"#N/A"},{"$error":"#N/A"},{"$f":"HLOOKUP($AG133,Datenbank!$C$216:$I$232,BN$17,FALSE)","v":{"$error":"#REF!"}},{"$error":"#N/A"},{"$error":"#N/A"},{"$error":"#N/A"},{"$f":"HLOOKUP($AG133,Datenbank!$C$216:$I$232,BR$17,FALSE)","v":{"$error":"#REF!"}},{"$error":"#N/A"},{"$error":"#N/A"},{"$error":"#N/A"},{"$f":"HLOOKUP($AG133,Datenbank!$C$216:$I$232,BV$17,FALSE)","v":{"$error":"#REF!"}},{"$error":"#N/A"},{"$error":"#N/A"},{"$error":"#N/A"},{"$f":"HLOOKUP($AG133,Datenbank!$C$216:$I$232,BZ$17,FALSE)","v":{"$error":"#REF!"}},{"$error":"#N/A"},{"$error":"#N/A"},{"$error":"#N/A"},{"$f":"HLOOKUP($AG133,Datenbank!$C$216:$I$232,CD$17,FALSE)","v":{"$error":"#REF!"}},{"$error":"#N/A"},{"$error":"#N/A"},{"$error":"#N/A"},{"$f":"HLOOKUP($AG133,Datenbank!$C$216:$I$232,CH$17,FALSE)","v":{"$error":"#REF!"}},{"$error":"#N/A"},{"$error":"#N/A"},{"$error":"#N/A"},{"$f":"HLOOKUP($AG133,Datenbank!$C$216:$I$232,CL$17,FALSE)","v":{"$error":"#REF!"}},{"$error":"#N/A"},{"$error":"#N/A"},{"$error":"#N/A"},{"$f":"HLOOKUP($AG133,Datenbank!$C$216:$I$232,CP$17,FALSE)","v":{"$error":"#REF!"}},{"$error":"#N/A"},{"$error":"#N/A"},{"$error":"#N/A"},{"$f":"HLOOKUP($AG133,Datenbank!$C$216:$I$232,CT$17,FALSE)","v":{"$error":"#REF!"}},{"$error":"#N/A"},{"$error":"#N/A"},{"$error":"#N/A"},{"$f":"HLOOKUP($AG133,Datenbank!$C$216:$I$232,CX$17,FALSE)","v":{"$error":"#REF!"}},{"$error":"#N/A"},{"$error":"#N/A"},{"$error":"#N/A"},{"$f":"HLOOKUP($AG133,Datenbank!$C$216:$I$232,DB$17,FALSE)","v":{"$error":"#REF!"}},{"$error":"#N/A"},{"$error":"#N/A"},{"$error":"#N/A"},{"$f":"HLOOKUP($AG133,Datenbank!$C$216:$I$232,DF$17,FALSE)","v":{"$error":"#REF!"}},{"$error":"#N/A"},{"$error":"#N/A"},{"$error":"#N/A"},{"$f":"HLOOKUP($AG133,Datenbank!$C$216:$I$232,DJ$17,FALSE)","v":{"$error":"#REF!"}},{"$error":"#N/A"},{"$error":"#N/A"},{"$error":"#N/A"},{"$f":"HLOOKUP($AG133,Datenbank!$C$216:$I$232,DN$17,FALSE)","v":{"$error":"#REF!"}},{"$error":"#N/A"},{"$error":"#N/A"},{"$error":"#N/A"},{"$f":"HLOOKUP($AG133,Datenbank!$C$216:$I$232,DR$17,FALSE)","v":{"$error":"#REF!"}},{"$error":"#N/A"},{"$error":"#N/A"},{"$error":"#N/A"},{"$f":"HLOOKUP($AG133,Datenbank!$C$216:$I$232,DV$17,FALSE)","v":{"$error":"#REF!"}},{"$error":"#N/A"},{"$error":"#N/A"},{"$error":"#N/A"},{"$f":"HLOOKUP($AG133,Datenbank!$C$216:$I$232,DZ$17,FALSE)","v":{"$error":"#REF!"}},{"$error":"#N/A"},{"$error":"#N/A"},{"$error":"#N/A"},{"$f":"HLOOKUP($AG133,Datenbank!$C$216:$I$232,ED$17,FALSE)","v":{"$error":"#REF!"}},{"$error":"#N/A"},{"$error":"#N/A"},{"$error":"#N/A"},{"$f":"HLOOKUP($AG133,Datenbank!$C$216:$I$232,EH$17,FALSE)","v":{"$error":"#REF!"}},{"$error":"#N/A"},{"$error":"#N/A"},{"$error":"#N/A"},{"$f":"HLOOKUP($AG133,Datenbank!$C$216:$I$232,EL$17,FALSE)","v":{"$error":"#REF!"}},{"$error":"#N/A"},{"$error":"#N/A"},{"$error":"#N/A"},{"$f":"HLOOKUP($AG133,Datenbank!$C$216:$I$232,EP$17,FALSE)","v":{"$error":"#REF!"}},{"$error":"#N/A"},{"$error":"#N/A"},{"$error":"#N/A"},{"$f":"HLOOKUP($AG133,Datenbank!$C$216:$I$232,ET$17,FALSE)","v":{"$error":"#REF!"}},{"$error":"#N/A"},{"$error":"#N/A"},{"$error":"#N/A"}]
[null,1194.6593752729657,1194.6593752729657,null,null,0,null,null,0,null,null,1167.1394461452023,10270.827126077782,0.88003174760182157,3789.4073697359586,{"$f":"Lastprofile!O134*Input!$B$19","v":0},{"$f":"O134*(1-Input!$B$19)","v":3789.4073697359586},{"$f":"IF(V134=0,0,$R$18-(Input!$B$11-Lastprofile!V134)/(Input!$B$11-Input!$B$12)*Input!$B$18)","v":0.3689486078598867},157.89197373899827,0.51108313974193487,5249.2465753424667,{"$f":"IF(Input!$B$11<W134,Input!$B$11,IF(Input!$B$13=\"Ja\",Lastprofile!W134,IF(Input!$B$12<Lastprofile!W134,W134,0)))","v":218.7186073059361},363.99092810824459,100.86837099251852,{"$f":"AC134*(1+Input!$B$20+Input!$B$21)","v":2420.8409038204445},{"$f":"AB134*Input!$B$21","v":155.99611204639055},{"$f":"AB134*Input!$B$20","v":779.98056023195284},{"$f":"LARGE($AC$20:$AC$384,ROWS($AC$20:AC134))","v":7799.8056023195277},2161.4650926968252,2743.4450000000047,"2016-04-25",14.5,"Montag",{"$f":"HLOOKUP($AG134,Datenbank!$C$216:$I$232,AH$17,FALSE)","v":1.0354000000000001},0.39246275871228797,0.40635594037070299,966.80571742385951,{"$f":"HLOOKUP($AG134,Datenbank!$C$216:$I$232,AL$17,FALSE)","v":{"$error":"#REF!"}},{"$error":"#N/A"},{"$error":"#N/A"},{"$error":"#N/A"},{"$f":"HLOOKUP($AG134,Datenbank!$C$216:$I$232,AP$17,FALSE)","v":{"$error":"#REF!"}},{"$error":"#N/A"},{"$error":"#N/A"},{"$error":"#N/A"},{"$f":"HLOOKUP($AG134,Datenbank!$C$216:$I$232,AT$17,FALSE)","v":{"$error":"#REF!"}},{"$error":"#N/A"},{"$error":"#N/A"},{"$error":"#N/A"},{"$f":"HLOOKUP($AG134,Datenbank!$C$216:$I$232,AX$17,FALSE)","v":{"$error":"#REF!"}},{"$error":"#N/A"},{"$error":"#N/A"},{"$error":"#N/A"},{"$f":"HLOOKUP($AG134,Datenbank!$C$216:$I$232,BB$17,FALSE)","v":{"$error":"#REF!"}},{"$error":"#N/A"},{"$error":"#N/A"},{"$error":"#N/A"},{"$f":"HLOOKUP($AG134,Datenbank!$C$216:$I$232,BF$17,FALSE)","v":{"$error":"#REF!"}},{"$error":"#N/A"},{"$error":"#N/A"},{"$error":"#N/A"},{"$f":"HLOOKUP($AG134,Datenbank!$C$216:$I$232,BJ$17,FALSE)","v":{"$error":"#REF!"}},{"$error":"#N/A"},{"$error":"#N/A"},{"$error":"#N/A"},{"$f":"HLOOKUP($AG134,Datenbank!$C$216:$I$232,BN$17,FALSE)","v":{"$error":"#REF!"}},{"$error":"#N/A"},{"$error":"#N/A"},{"$error":"#N/A"},{"$f":"HLOOKUP($AG134,Datenbank!$C$216:$I$232,BR$17,FALSE)","v":{"$error":"#REF!"}},{"$error":"#N/A"},{"$error":"#N/A"},{"$error":"#N/A"},{"$f":"HLOOKUP($AG134,Datenbank!$C$216:$I$232,BV$17,FALSE)","v":{"$error":"#REF!"}},{"$error":"#N/A"},{"$error":"#N/A"},{"$error":"#N/A"},{"$f":"HLOOKUP($AG134,Datenbank!$C$216:$I$232,BZ$17,FALSE)","v":{"$error":"#REF!"}},{"$error":"#N/A"},{"$error":"#N/A"},{"$error":"#N/A"},{"$f":"HLOOKUP($AG134,Datenbank!$C$216:$I$232,CD$17,FALSE)","v":{"$error":"#REF!"}},{"$error":"#N/A"},{"$error":"#N/A"},{"$error":"#N/A"},{"$f":"HLOOKUP($AG134,Datenbank!$C$216:$I$232,CH$17,FALSE)","v":{"$error":"#REF!"}},{"$error":"#N/A"},{"$error":"#N/A"},{"$error":"#N/A"},{"$f":"HLOOKUP($AG134,Datenbank!$C$216:$I$232,CL$17,FALSE)","v":{"$error":"#REF!"}},{"$error":"#N/A"},{"$error":"#N/A"},{"$error":"#N/A"},{"$f":"HLOOKUP($AG134,Datenbank!$C$216:$I$232,CP$17,FALSE)","v":{"$error":"#REF!"}},{"$error":"#N/A"},{"$error":"#N/A"},{"$error":"#N/A"},{"$f":"HLOOKUP($AG134,Datenbank!$C$216:$I$232,CT$17,FALSE)","v":{"$error":"#REF!"}},{"$error":"#N/A"},{"$error":"#N/A"},{"$error":"#N/A"},{"$f":"HLOOKUP($AG134,Datenbank!$C$216:$I$232,CX$17,FALSE)","v":{"$error":"#REF!"}},{"$error":"#N/A"},{"$error":"#N/A"},{"$error":"#N/A"},{"$f":"HLOOKUP($AG134,Datenbank!$C$216:$I$232,DB$17,FALSE)","v":{"$error":"#REF!"}},{"$error":"#N/A"},{"$error":"#N/A"},{"$error":"#N/A"},{"$f":"HLOOKUP($AG134,Datenbank!$C$216:$I$232,DF$17,FALSE)","v":{"$error":"#REF!"}},{"$error":"#N/A"},{"$error":"#N/A"},{"$error":"#N/A"},{"$f":"HLOOKUP($AG134,Datenbank!$C$216:$I$232,DJ$17,FALSE)","v":{"$error":"#REF!"}},{"$error":"#N/A"},{"$error":"#N/A"},{"$error":"#N/A"},{"$f":"HLOOKUP($AG134,Datenbank!$C$216:$I$232,DN$17,FALSE)","v":{"$error":"#REF!"}},{"$error":"#N/A"},{"$error":"#N/A"},{"$error":"#N/A"},{"$f":"HLOOKUP($AG134,Datenbank!$C$216:$I$232,DR$17,FALSE)","v":{"$error":"#REF!"}},{"$error":"#N/A"},{"$error":"#N/A"},{"$error":"#N/A"},{"$f":"HLOOKUP($AG134,Datenbank!$C$216:$I$232,DV$17,FALSE)","v":{"$error":"#REF!"}},{"$error":"#N/A"},{"$error":"#N/A"},{"$error":"#N/A"},{"$f":"HLOOKUP($AG134,Datenbank!$C$216:$I$232,DZ$17,FALSE)","v":{"$error":"#REF!"}},{"$error":"#N/A"},{"$error":"#N/A"},{"$error":"#N/A"},{"$f":"HLOOKUP($AG134,Datenbank!$C$216:$I$232,ED$17,FALSE)","v":{"$error":"#REF!"}},{"$error":"#N/A"},{"$error":"#N/A"},{"$error":"#N/A"},{"$f":"HLOOKUP($AG134,Datenbank!$C$216:$I$232,EH$17,FALSE)","v":{"$error":"#REF!"}},{"$error":"#N/A"},{"$error":"#N/A"},{"$error":"#N/A"},{"$f":"HLOOKUP($AG134,Datenbank!$C$216:$I$232,EL$17,FALSE)","v":{"$error":"#REF!"}},{"$error":"#N/A"},{"$error":"#N/A"},{"$error":"#N/A"},{"$f":"HLOOKUP($AG134,Datenbank!$C$216:$I$232,EP$17,FALSE)","v":{"$error":"#REF!"}},{"$error":"#N/A"},{"$error":"#N/A"},{"$error":"#N/A"},{"$f":"HLOOKUP($AG134,Datenbank!$C$216:$I$232,ET$17,FALSE)","v":{"$error":"#REF!"}},{"$error":"#N/A"},{"$error":"#N/A"},{"$error":"#N/A"}]
[null,973.53126397091637,973.53126397091637,null,null,0,null,null,0,null,null,1167.1394461452023,10270.827126077782,0.88003174760182157,3789.4073697359586,{"$f":"Lastprofile!O135*Input!$B$19","v":0},{"$f":"O135*(1-Input!$B$19)","v":3789.4073697359586},{"$f":"IF(V135=0,0,$R$18-(Input!$B$11-Lastprofile!V135)/(Input!$B$11-Input!$B$12)*Input!$B$18)","v":0.3689486078598867},157.89197373899827,0.51108313974193487,5249.2465753424667,{"$f":"IF(Input!$B$11<W135,Input!$B$11,IF(Input!$B$13=\"Ja\",Lastprofile!W135,IF(Input!$B$12<Lastprofile!W135,W135,0)))","v":218.7186073059361},362.44543385907338,82.197917447888983,{"$f":"AC135*(1+Input!$B$20+Input!$B$21)","v":1972.7500187493356},{"$f":"AB135*Input!$B$21","v":155.33375736817433},{"$f":"AB135*Input!$B$20","v":776.66878684087169},{"$f":"LARGE($AC$20:$AC$384,ROWS($AC$20:AC135))","v":7766.687868408716},1761.3839453119067,2767.5100000000048,"2016-04-26",15.9,"Dienstag",{"$f":"HLOOKUP($AG135,Datenbank!$C$216:$I$232,AH$17,FALSE)","v":1.0523},0.31468268703683855,0.33114059156886522,787.85268134099033,{"$f":"HLOOKUP($AG135,Datenbank!$C$216:$I$232,AL$17,FALSE)","v":{"$error":"#REF!"}},{"$error":"#N/A"},{"$error":"#N/A"},{"$error":"#N/A"},{"$f":"HLOOKUP($AG135,Datenbank!$C$216:$I$232,AP$17,FALSE)","v":{"$error":"#REF!"}},{"$error":"#N/A"},{"$error":"#N/A"},{"$error":"#N/A"},{"$f":"HLOOKUP($AG135,Datenbank!$C$216:$I$232,AT$17,FALSE)","v":{"$error":"#REF!"}},{"$error":"#N/A"},{"$error":"#N/A"},{"$error":"#N/A"},{"$f":"HLOOKUP($AG135,Datenbank!$C$216:$I$232,AX$17,FALSE)","v":{"$error":"#REF!"}},{"$error":"#N/A"},{"$error":"#N/A"},{"$error":"#N/A"},{"$f":"HLOOKUP($AG135,Datenbank!$C$216:$I$232,BB$17,FALSE)","v":{"$error":"#REF!"}},{"$error":"#N/A"},{"$error":"#N/A"},{"$error":"#N/A"},{"$f":"HLOOKUP($AG135,Datenbank!$C$216:$I$232,BF$17,FALSE)","v":{"$error":"#REF!"}},{"$error":"#N/A"},{"$error":"#N/A"},{"$error":"#N/A"},{"$f":"HLOOKUP($AG135,Datenbank!$C$216:$I$232,BJ$17,FALSE)","v":{"$error":"#REF!"}},{"$error":"#N/A"},{"$error":"#N/A"},{"$error":"#N/A"},{"$f":"HLOOKUP($AG135,Datenbank!$C$216:$I$232,BN$17,FALSE)","v":{"$error":"#REF!"}},{"$error":"#N/A"},{"$error":"#N/A"},{"$error":"#N/A"},{"$f":"HLOOKUP($AG135,Datenbank!$C$216:$I$232,BR$17,FALSE)","v":{"$error":"#REF!"}},{"$error":"#N/A"},{"$error":"#N/A"},{"$error":"#N/A"},{"$f":"HLOOKUP($AG135,Datenbank!$C$216:$I$232,BV$17,FALSE)","v":{"$error":"#REF!"}},{"$error":"#N/A"},{"$error":"#N/A"},{"$error":"#N/A"},{"$f":"HLOOKUP($AG135,Datenbank!$C$216:$I$232,BZ$17,FALSE)","v":{"$error":"#REF!"}},{"$error":"#N/A"},{"$error":"#N/A"},{"$error":"#N/A"},{"$f":"HLOOKUP($AG135,Datenbank!$C$216:$I$232,CD$17,FALSE)","v":{"$error":"#REF!"}},{"$error":"#N/A"},{"$error":"#N/A"},{"$error":"#N/A"},{"$f":"HLOOKUP($AG135,Datenbank!$C$216:$I$232,CH$17,FALSE)","v":{"$error":"#REF!"}},{"$error":"#N/A"},{"$error":"#N/A"},{"$error":"#N/A"},{"$f":"HLOOKUP($AG135,Datenbank!$C$216:$I$232,CL$17,FALSE)","v":{"$error":"#REF!"}},{"$error":"#N/A"},{"$error":"#N/A"},{"$error":"#N/A"},{"$f":"HLOOKUP($AG135,Datenbank!$C$216:$I$232,CP$17,FALSE)","v":{"$error":"#REF!"}},{"$error":"#N/A"},{"$error":"#N/A"},{"$error":"#N/A"},{"$f":"HLOOKUP($AG135,Datenbank!$C$216:$I$232,CT$17,FALSE)","v":{"$error":"#REF!"}},{"$error":"#N/A"},{"$error":"#N/A"},{"$error":"#N/A"},{"$f":"HLOOKUP($AG135,Datenbank!$C$216:$I$232,CX$17,FALSE)","v":{"$error":"#REF!"}},{"$error":"#N/A"},{"$error":"#N/A"},{"$error":"#N/A"},{"$f":"HLOOKUP($AG135,Datenbank!$C$216:$I$232,DB$17,FALSE)","v":{"$error":"#REF!"}},{"$error":"#N/A"},{"$error":"#N/A"},{"$error":"#N/A"},{"$f":"HLOOKUP($AG135,Datenbank!$C$216:$I$232,DF$17,FALSE)","v":{"$error":"#REF!"}},{"$error":"#N/A"},{"$error":"#N/A"},{"$error":"#N/A"},{"$f":"HLOOKUP($AG135,Datenbank!$C$216:$I$232,DJ$17,FALSE)","v":{"$error":"#REF!"}},{"$error":"#N/A"},{"$error":"#N/A"},{"$error":"#N/A"},{"$f":"HLOOKUP($AG135,Datenbank!$C$216:$I$232,DN$17,FALSE)","v":{"$error":"#REF!"}},{"$error":"#N/A"},{"$error":"#N/A"},{"$error":"#N/A"},{"$f":"HLOOKUP($AG135,Datenbank!$C$216:$I$232,DR$17,FALSE)","v":{"$error":"#REF!"}},{"$error":"#N/A"},{"$error":"#N/A"},{"$error":"#N/A"},{"$f":"HLOOKUP($AG135,Datenbank!$C$216:$I$232,DV$17,FALSE)","v":{"$error":"#REF!"}},{"$error":"#N/A"},{"$error":"#N/A"},{"$error":"#N/A"},{"$f":"HLOOKUP($AG135,Datenbank!$C$216:$I$232,DZ$17,FALSE)","v":{"$error":"#REF!"}},{"$error":"#N/A"},{"$error":"#N/A"},{"$error":"#N/A"},{"$f":"HLOOKUP($AG135,Datenbank!$C$216:$I$232,ED$17,FALSE)","v":{"$error":"#REF!"}},{"$error":"#N/A"},{"$error":"#N/A"},{"$error":"#N/A"},{"$f":"HLOOKUP($AG135,Datenbank!$C$216:$I$232,EH$17,FALSE)","v":{"$error":"#REF!"}},{"$error":"#N/A"},{"$error":"#N/A"},{"$error":"#N/A"},{"$f":"HLOOKUP($AG135,Datenbank!$C$216:$I$232,EL$17,FALSE)","v":{"$error":"#REF!"}},{"$error":"#N/A"},{"$error":"#N/A"},{"$error":"#N/A"},{"$f":"HLOOKUP($AG135,Datenbank!$C$216:$I$232,EP$17,FALSE)","v":{"$error":"#REF!"}},{"$error":"#N/A"},{"$error":"#N/A"},{"$error":"#N/A"},{"$f":"HLOOKUP($AG135,Datenbank!$C$216:$I$232,ET$17,FALSE)","v":{"$error":"#REF!"}},{"$error":"#N/A"},{"$error":"#N/A"},{"$error":"#N/A"}]
[null,1381.5430614635343,1381.5430614635343,null,null,0,null,null,0,null,null,1167.1394461452023,10270.827126077782,0.88003174760182157,3789.4073697359586,{"$f":"Lastprofile!O136*Input!$B$19","v":0},{"$f":"O136*(1-Input!$B$19)","v":3789.4073697359586},{"$f":"IF(V136=0,0,$R$18-(Input!$B$11-Lastprofile!V136)/(Input!$B$11-Input!$B$12)*Input!$B$18)","v":0.3689486078598867},157.89197373899827,0.51108313974193487,5249.2465753424667,{"$f":"IF(Input!$B$11<W136,Input!$B$11,IF(Input!$B$13=\"Ja\",Lastprofile!W136,IF(Input!$B$12<Lastprofile!W136,W136,0)))","v":218.7186073059361},361.11935831446704,116.64747370689058,{"$f":"AC136*(1+Input!$B$20+Input!$B$21)","v":2799.5393689653738},{"$f":"AB136*Input!$B$21","v":154.76543927762873},{"$f":"AB136*Input!$B$20","v":773.82719638814376},{"$f":"LARGE($AC$20:$AC$384,ROWS($AC$20:AC136))","v":7738.2719638814369},2499.5887222905121,2791.5750000000048,"2016-04-27",13.666666666666666,"Mittwoch",{"$f":"HLOOKUP($AG136,Datenbank!$C$216:$I$232,AH$17,FALSE)","v":1.0448999999999999},0.44973036789272913,0.46992326141111262,1118.0456608269778,{"$f":"HLOOKUP($AG136,Datenbank!$C$216:$I$232,AL$17,FALSE)","v":{"$error":"#REF!"}},{"$error":"#N/A"},{"$error":"#N/A"},{"$error":"#N/A"},{"$f":"HLOOKUP($AG136,Datenbank!$C$216:$I$232,AP$17,FALSE)","v":{"$error":"#REF!"}},{"$error":"#N/A"},{"$error":"#N/A"},{"$error":"#N/A"},{"$f":"HLOOKUP($AG136,Datenbank!$C$216:$I$232,AT$17,FALSE)","v":{"$error":"#REF!"}},{"$error":"#N/A"},{"$error":"#N/A"},{"$error":"#N/A"},{"$f":"HLOOKUP($AG136,Datenbank!$C$216:$I$232,AX$17,FALSE)","v":{"$error":"#REF!"}},{"$error":"#N/A"},{"$error":"#N/A"},{"$error":"#N/A"},{"$f":"HLOOKUP($AG136,Datenbank!$C$216:$I$232,BB$17,FALSE)","v":{"$error":"#REF!"}},{"$error":"#N/A"},{"$error":"#N/A"},{"$error":"#N/A"},{"$f":"HLOOKUP($AG136,Datenbank!$C$216:$I$232,BF$17,FALSE)","v":{"$error":"#REF!"}},{"$error":"#N/A"},{"$error":"#N/A"},{"$error":"#N/A"},{"$f":"HLOOKUP($AG136,Datenbank!$C$216:$I$232,BJ$17,FALSE)","v":{"$error":"#REF!"}},{"$error":"#N/A"},{"$error":"#N/A"},{"$error":"#N/A"},{"$f":"HLOOKUP($AG136,Datenbank!$C$216:$I$232,BN$17,FALSE)","v":{"$error":"#REF!"}},{"$error":"#N/A"},{"$error":"#N/A"},{"$error":"#N/A"},{"$f":"HLOOKUP($AG136,Datenbank!$C$216:$I$232,BR$17,FALSE)","v":{"$error":"#REF!"}},{"$error":"#N/A"},{"$error":"#N/A"},{"$error":"#N/A"},{"$f":"HLOOKUP($AG136,Datenbank!$C$216:$I$232,BV$17,FALSE)","v":{"$error":"#REF!"}},{"$error":"#N/A"},{"$error":"#N/A"},{"$error":"#N/A"},{"$f":"HLOOKUP($AG136,Datenbank!$C$216:$I$232,BZ$17,FALSE)","v":{"$error":"#REF!"}},{"$error":"#N/A"},{"$error":"#N/A"},{"$error":"#N/A"},{"$f":"HLOOKUP($AG136,Datenbank!$C$216:$I$232,CD$17,FALSE)","v":{"$error":"#REF!"}},{"$error":"#N/A"},{"$error":"#N/A"},{"$error":"#N/A"},{"$f":"HLOOKUP($AG136,Datenbank!$C$216:$I$232,CH$17,FALSE)","v":{"$error":"#REF!"}},{"$error":"#N/A"},{"$error":"#N/A"},{"$error":"#N/A"},{"$f":"HLOOKUP($AG136,Datenbank!$C$216:$I$232,CL$17,FALSE)","v":{"$error":"#REF!"}},{"$error":"#N/A"},{"$error":"#N/A"},{"$error":"#N/A"},{"$f":"HLOOKUP($AG136,Datenbank!$C$216:$I$232,CP$17,FALSE)","v":{"$error":"#REF!"}},{"$error":"#N/A"},{"$error":"#N/A"},{"$error":"#N/A"},{"$f":"HLOOKUP($AG136,Datenbank!$C$216:$I$232,CT$17,FALSE)","v":{"$error":"#REF!"}},{"$error":"#N/A"},{"$error":"#N/A"},{"$error":"#N/A"},{"$f":"HLOOKUP($AG136,Datenbank!$C$216:$I$232,CX$17,FALSE)","v":{"$error":"#REF!"}},{"$error":"#N/A"},{"$error":"#N/A"},{"$error":"#N/A"},{"$f":"HLOOKUP($AG136,Datenbank!$C$216:$I$232,DB$17,FALSE)","v":{"$error":"#REF!"}},{"$error":"#N/A"},{"$error":"#N/A"},{"$error":"#N/A"},{"$f":"HLOOKUP($AG136,Datenbank!$C$216:$I$232,DF$17,FALSE)","v":{"$error":"#REF!"}},{"$error":"#N/A"},{"$error":"#N/A"},{"$error":"#N/A"},{"$f":"HLOOKUP($AG136,Datenbank!$C$216:$I$232,DJ$17,FALSE)","v":{"$error":"#REF!"}},{"$error":"#N/A"},{"$error":"#N/A"},{"$error":"#N/A"},{"$f":"HLOOKUP($AG136,Datenbank!$C$216:$I$232,DN$17,FALSE)","v":{"$error":"#REF!"}},{"$error":"#N/A"},{"$error":"#N/A"},{"$error":"#N/A"},{"$f":"HLOOKUP($AG136,Datenbank!$C$216:$I$232,DR$17,FALSE)","v":{"$error":"#REF!"}},{"$error":"#N/A"},{"$error":"#N/A"},{"$error":"#N/A"},{"$f":"HLOOKUP($AG136,Datenbank!$C$216:$I$232,DV$17,FALSE)","v":{"$error":"#REF!"}},{"$error":"#N/A"},{"$error":"#N/A"},{"$error":"#N/A"},{"$f":"HLOOKUP($AG136,Datenbank!$C$216:$I$232,DZ$17,FALSE)","v":{"$error":"#REF!"}},{"$error":"#N/A"},{"$error":"#N/A"},{"$error":"#N/A"},{"$f":"HLOOKUP($AG136,Datenbank!$C$216:$I$232,ED$17,FALSE)","v":{"$error":"#REF!"}},{"$error":"#N/A"},{"$error":"#N/A"},{"$error":"#N/A"},{"$f":"HLOOKUP($AG136,Datenbank!$C$216:$I$232,EH$17,FALSE)","v":{"$error":"#REF!"}},{"$error":"#N/A"},{"$error":"#N/A"},{"$error":"#N/A"},{"$f":"HLOOKUP($AG136,Datenbank!$C$216:$I$232,EL$17,FALSE)","v":{"$error":"#REF!"}},{"$error":"#N/A"},{"$error":"#N/A"},{"$error":"#N/A"},{"$f":"HLOOKUP($AG136,Datenbank!$C$216:$I$232,EP$17,FALSE)","v":{"$error":"#REF!"}},{"$error":"#N/A"},{"$error":"#N/A"},{"$error":"#N/A"},{"$f":"HLOOKUP($AG136,Datenbank!$C$216:$I$232,ET$17,FALSE)","v":{"$error":"#REF!"}},{"$error":"#N/A"},{"$error":"#N/A"},{"$error":"#N/A"}]
[null,2599.6165823874339,2599.6165823874339,null,null,0,null,null,0,null,null,1167.1394461452023,10270.827126077782,0.88003174760182157,3789.4073697359586,{"$f":"Lastprofile!O137*Input!$B$19","v":0},{"$f":"O137*(1-Input!$B$19)","v":3789.4073697359586},{"$f":"IF(V137=0,0,$R$18-(Input!$B$11-Lastprofile!V137)/(Input!$B$11-Input!$B$12)*Input!$B$18)","v":0.3689486078598867},157.89197373899827,0.51108313974193487,5249.2465753424667,{"$f":"IF(Input!$B$11<W137,Input!$B$11,IF(Input!$B$13=\"Ja\",Lastprofile!W137,IF(Input!$B$12<Lastprofile!W137,W137,0)))","v":218.7186073059361},358.91144842285212,219.49276530027211,{"$f":"AC137*(1+Input!$B$20+Input!$B$21)","v":5267.8263672065304},{"$f":"AB137*Input!$B$21","v":153.81919218122235},{"$f":"AB137*Input!$B$20","v":769.09596090611183},{"$f":"LARGE($AC$20:$AC$384,ROWS($AC$20:AC137))","v":7690.9596090611176},4703.4163992915446,2815.6400000000049,"2016-04-28",9.6999999999999993,"Donnerstag",{"$f":"HLOOKUP($AG137,Datenbank!$C$216:$I$232,AH$17,FALSE)","v":1.0494000000000001},0.84261804601506296,0.88424337748820714,2103.7998169041107,{"$f":"HLOOKUP($AG137,Datenbank!$C$216:$I$232,AL$17,FALSE)","v":{"$error":"#REF!"}},{"$error":"#N/A"},{"$error":"#N/A"},{"$error":"#N/A"},{"$f":"HLOOKUP($AG137,Datenbank!$C$216:$I$232,AP$17,FALSE)","v":{"$error":"#REF!"}},{"$error":"#N/A"},{"$error":"#N/A"},{"$error":"#N/A"},{"$f":"HLOOKUP($AG137,Datenbank!$C$216:$I$232,AT$17,FALSE)","v":{"$error":"#REF!"}},{"$error":"#N/A"},{"$error":"#N/A"},{"$error":"#N/A"},{"$f":"HLOOKUP($AG137,Datenbank!$C$216:$I$232,AX$17,FALSE)","v":{"$error":"#REF!"}},{"$error":"#N/A"},{"$error":"#N/A"},{"$error":"#N/A"},{"$f":"HLOOKUP($AG137,Datenbank!$C$216:$I$232,BB$17,FALSE)","v":{"$error":"#REF!"}},{"$error":"#N/A"},{"$error":"#N/A"},{"$error":"#N/A"},{"$f":"HLOOKUP($AG137,Datenbank!$C$216:$I$232,BF$17,FALSE)","v":{"$error":"#REF!"}},{"$error":"#N/A"},{"$error":"#N/A"},{"$error":"#N/A"},{"$f":"HLOOKUP($AG137,Datenbank!$C$216:$I$232,BJ$17,FALSE)","v":{"$error":"#REF!"}},{"$error":"#N/A"},{"$error":"#N/A"},{"$error":"#N/A"},{"$f":"HLOOKUP($AG137,Datenbank!$C$216:$I$232,BN$17,FALSE)","v":{"$error":"#REF!"}},{"$error":"#N/A"},{"$error":"#N/A"},{"$error":"#N/A"},{"$f":"HLOOKUP($AG137,Datenbank!$C$216:$I$232,BR$17,FALSE)","v":{"$error":"#REF!"}},{"$error":"#N/A"},{"$error":"#N/A"},{"$error":"#N/A"},{"$f":"HLOOKUP($AG137,Datenbank!$C$216:$I$232,BV$17,FALSE)","v":{"$error":"#REF!"}},{"$error":"#N/A"},{"$error":"#N/A"},{"$error":"#N/A"},{"$f":"HLOOKUP($AG137,Datenbank!$C$216:$I$232,BZ$17,FALSE)","v":{"$error":"#REF!"}},{"$error":"#N/A"},{"$error":"#N/A"},{"$error":"#N/A"},{"$f":"HLOOKUP($AG137,Datenbank!$C$216:$I$232,CD$17,FALSE)","v":{"$error":"#REF!"}},{"$error":"#N/A"},{"$error":"#N/A"},{"$error":"#N/A"},{"$f":"HLOOKUP($AG137,Datenbank!$C$216:$I$232,CH$17,FALSE)","v":{"$error":"#REF!"}},{"$error":"#N/A"},{"$error":"#N/A"},{"$error":"#N/A"},{"$f":"HLOOKUP($AG137,Datenbank!$C$216:$I$232,CL$17,FALSE)","v":{"$error":"#REF!"}},{"$error":"#N/A"},{"$error":"#N/A"},{"$error":"#N/A"},{"$f":"HLOOKUP($AG137,Datenbank!$C$216:$I$232,CP$17,FALSE)","v":{"$error":"#REF!"}},{"$error":"#N/A"},{"$error":"#N/A"},{"$error":"#N/A"},{"$f":"HLOOKUP($AG137,Datenbank!$C$216:$I$232,CT$17,FALSE)","v":{"$error":"#REF!"}},{"$error":"#N/A"},{"$error":"#N/A"},{"$error":"#N/A"},{"$f":"HLOOKUP($AG137,Datenbank!$C$216:$I$232,CX$17,FALSE)","v":{"$error":"#REF!"}},{"$error":"#N/A"},{"$error":"#N/A"},{"$error":"#N/A"},{"$f":"HLOOKUP($AG137,Datenbank!$C$216:$I$232,DB$17,FALSE)","v":{"$error":"#REF!"}},{"$error":"#N/A"},{"$error":"#N/A"},{"$error":"#N/A"},{"$f":"HLOOKUP($AG137,Datenbank!$C$216:$I$232,DF$17,FALSE)","v":{"$error":"#REF!"}},{"$error":"#N/A"},{"$error":"#N/A"},{"$error":"#N/A"},{"$f":"HLOOKUP($AG137,Datenbank!$C$216:$I$232,DJ$17,FALSE)","v":{"$error":"#REF!"}},{"$error":"#N/A"},{"$error":"#N/A"},{"$error":"#N/A"},{"$f":"HLOOKUP($AG137,Datenbank!$C$216:$I$232,DN$17,FALSE)","v":{"$error":"#REF!"}},{"$error":"#N/A"},{"$error":"#N/A"},{"$error":"#N/A"},{"$f":"HLOOKUP($AG137,Datenbank!$C$216:$I$232,DR$17,FALSE)","v":{"$error":"#REF!"}},{"$error":"#N/A"},{"$error":"#N/A"},{"$error":"#N/A"},{"$f":"HLOOKUP($AG137,Datenbank!$C$216:$I$232,DV$17,FALSE)","v":{"$error":"#REF!"}},{"$error":"#N/A"},{"$error":"#N/A"},{"$error":"#N/A"},{"$f":"HLOOKUP($AG137,Datenbank!$C$216:$I$232,DZ$17,FALSE)","v":{"$error":"#REF!"}},{"$error":"#N/A"},{"$error":"#N/A"},{"$error":"#N/A"},{"$f":"HLOOKUP($AG137,Datenbank!$C$216:$I$232,ED$17,FALSE)","v":{"$error":"#REF!"}},{"$error":"#N/A"},{"$error":"#N/A"},{"$error":"#N/A"},{"$f":"HLOOKUP($AG137,Datenbank!$C$216:$I$232,EH$17,FALSE)","v":{"$error":"#REF!"}},{"$error":"#N/A"},{"$error":"#N/A"},{"$error":"#N/A"},{"$f":"HLOOKUP($AG137,Datenbank!$C$216:$I$232,EL$17,FALSE)","v":{"$error":"#REF!"}},{"$error":"#N/A"},{"$error":"#N/A"},{"$error":"#N/A"},{"$f":"HLOOKUP($AG137,Datenbank!$C$216:$I$232,EP$17,FALSE)","v":{"$error":"#REF!"}},{"$error":"#N/A"},{"$error":"#N/A"},{"$error":"#N/A"},{"$f":"HLOOKUP($AG137,Datenbank!$C$216:$I$232,ET$17,FALSE)","v":{"$error":"#REF!"}},{"$error":"#N/A"},{"$error":"#N/A"},{"$error":"#N/A"}]
[null,2378.2067703852358,2378.2067703852358,null,null,0,null,null,0,null,null,1167.1394461452023,10270.827126077782,0.88003174760182157,3789.4073697359586,{"$f":"Lastprofile!O138*Input!$B$19","v":0},{"$f":"O138*(1-Input!$B$19)","v":3789.4073697359586},{"$f":"IF(V138=0,0,$R$18-(Input!$B$11-Lastprofile!V138)/(Input!$B$11-Input!$B$12)*Input!$B$18)","v":0.3689486078598867},157.89197373899827,0.51108313974193487,5249.2465753424667,{"$f":"IF(Input!$B$11<W138,Input!$B$11,IF(Input!$B$13=\"Ja\",Lastprofile!W138,IF(Input!$B$12<Lastprofile!W138,W138,0)))","v":218.7186073059361},356.75042543926338,200.79852699211949,{"$f":"AC138*(1+Input!$B$20+Input!$B$21)","v":4819.1646478108678},{"$f":"AB138*Input!$B$21","v":152.89303947397002},{"$f":"AB138*Input!$B$20","v":764.4651973698501},{"$f":"LARGE($AC$20:$AC$384,ROWS($AC$20:AC138))","v":7644.651973698501},4302.8255784025605,2839.7050000000049,"2016-04-29",9.9,"Freitag",{"$f":"HLOOKUP($AG138,Datenbank!$C$216:$I$232,AH$17,FALSE)","v":0.98850000000000005},0.81834315624583809,0.80893220994901094,1924.6188080173251,{"$f":"HLOOKUP($AG138,Datenbank!$C$216:$I$232,AL$17,FALSE)","v":{"$error":"#REF!"}},{"$error":"#N/A"},{"$error":"#N/A"},{"$error":"#N/A"},{"$f":"HLOOKUP($AG138,Datenbank!$C$216:$I$232,AP$17,FALSE)","v":{"$error":"#REF!"}},{"$error":"#N/A"},{"$error":"#N/A"},{"$error":"#N/A"},{"$f":"HLOOKUP($AG138,Datenbank!$C$216:$I$232,AT$17,FALSE)","v":{"$error":"#REF!"}},{"$error":"#N/A"},{"$error":"#N/A"},{"$error":"#N/A"},{"$f":"HLOOKUP($AG138,Datenbank!$C$216:$I$232,AX$17,FALSE)","v":{"$error":"#REF!"}},{"$error":"#N/A"},{"$error":"#N/A"},{"$error":"#N/A"},{"$f":"HLOOKUP($AG138,Datenbank!$C$216:$I$232,BB$17,FALSE)","v":{"$error":"#REF!"}},{"$error":"#N/A"},{"$error":"#N/A"},{"$error":"#N/A"},{"$f":"HLOOKUP($AG138,Datenbank!$C$216:$I$232,BF$17,FALSE)","v":{"$error":"#REF!"}},{"$error":"#N/A"},{"$error":"#N/A"},{"$error":"#N/A"},{"$f":"HLOOKUP($AG138,Datenbank!$C$216:$I$232,BJ$17,FALSE)","v":{"$error":"#REF!"}},{"$error":"#N/A"},{"$error":"#N/A"},{"$error":"#N/A"},{"$f":"HLOOKUP($AG138,Datenbank!$C$216:$I$232,BN$17,FALSE)","v":{"$error":"#REF!"}},{"$error":"#N/A"},{"$error":"#N/A"},{"$error":"#N/A"},{"$f":"HLOOKUP($AG138,Datenbank!$C$216:$I$232,BR$17,FALSE)","v":{"$error":"#REF!"}},{"$error":"#N/A"},{"$error":"#N/A"},{"$error":"#N/A"},{"$f":"HLOOKUP($AG138,Datenbank!$C$216:$I$232,BV$17,FALSE)","v":{"$error":"#REF!"}},{"$error":"#N/A"},{"$error":"#N/A"},{"$error":"#N/A"},{"$f":"HLOOKUP($AG138,Datenbank!$C$216:$I$232,BZ$17,FALSE)","v":{"$error":"#REF!"}},{"$error":"#N/A"},{"$error":"#N/A"},{"$error":"#N/A"},{"$f":"HLOOKUP($AG138,Datenbank!$C$216:$I$232,CD$17,FALSE)","v":{"$error":"#REF!"}},{"$error":"#N/A"},{"$error":"#N/A"},{"$error":"#N/A"},{"$f":"HLOOKUP($AG138,Datenbank!$C$216:$I$232,CH$17,FALSE)","v":{"$error":"#REF!"}},{"$error":"#N/A"},{"$error":"#N/A"},{"$error":"#N/A"},{"$f":"HLOOKUP($AG138,Datenbank!$C$216:$I$232,CL$17,FALSE)","v":{"$error":"#REF!"}},{"$error":"#N/A"},{"$error":"#N/A"},{"$error":"#N/A"},{"$f":"HLOOKUP($AG138,Datenbank!$C$216:$I$232,CP$17,FALSE)","v":{"$error":"#REF!"}},{"$error":"#N/A"},{"$error":"#N/A"},{"$error":"#N/A"},{"$f":"HLOOKUP($AG138,Datenbank!$C$216:$I$232,CT$17,FALSE)","v":{"$error":"#REF!"}},{"$error":"#N/A"},{"$error":"#N/A"},{"$error":"#N/A"},{"$f":"HLOOKUP($AG138,Datenbank!$C$216:$I$232,CX$17,FALSE)","v":{"$error":"#REF!"}},{"$error":"#N/A"},{"$error":"#N/A"},{"$error":"#N/A"},{"$f":"HLOOKUP($AG138,Datenbank!$C$216:$I$232,DB$17,FALSE)","v":{"$error":"#REF!"}},{"$error":"#N/A"},{"$error":"#N/A"},{"$error":"#N/A"},{"$f":"HLOOKUP($AG138,Datenbank!$C$216:$I$232,DF$17,FALSE)","v":{"$error":"#REF!"}},{"$error":"#N/A"},{"$error":"#N/A"},{"$error":"#N/A"},{"$f":"HLOOKUP($AG138,Datenbank!$C$216:$I$232,DJ$17,FALSE)","v":{"$error":"#REF!"}},{"$error":"#N/A"},{"$error":"#N/A"},{"$error":"#N/A"},{"$f":"HLOOKUP($AG138,Datenbank!$C$216:$I$232,DN$17,FALSE)","v":{"$error":"#REF!"}},{"$error":"#N/A"},{"$error":"#N/A"},{"$error":"#N/A"},{"$f":"HLOOKUP($AG138,Datenbank!$C$216:$I$232,DR$17,FALSE)","v":{"$error":"#REF!"}},{"$error":"#N/A"},{"$error":"#N/A"},{"$error":"#N/A"},{"$f":"HLOOKUP($AG138,Datenbank!$C$216:$I$232,DV$17,FALSE)","v":{"$error":"#REF!"}},{"$error":"#N/A"},{"$error":"#N/A"},{"$error":"#N/A"},{"$f":"HLOOKUP($AG138,Datenbank!$C$216:$I$232,DZ$17,FALSE)","v":{"$error":"#REF!"}},{"$error":"#N/A"},{"$error":"#N/A"},{"$error":"#N/A"},{"$f":"HLOOKUP($AG138,Datenbank!$C$216:$I$232,ED$17,FALSE)","v":{"$error":"#REF!"}},{"$error":"#N/A"},{"$error":"#N/A"},{"$error":"#N/A"},{"$f":"HLOOKUP($AG138,Datenbank!$C$216:$I$232,EH$17,FALSE)","v":{"$error":"#REF!"}},{"$error":"#N/A"},{"$error":"#N/A"},{"$error":"#N/A"},{"$f":"HLOOKUP($AG138,Datenbank!$C$216:$I$232,EL$17,FALSE)","v":{"$error":"#REF!"}},{"$error":"#N/A"},{"$error":"#N/A"},{"$error":"#N/A"},{"$f":"HLOOKUP($AG138,Datenbank!$C$216:$I$232,EP$17,FALSE)","v":{"$error":"#REF!"}},{"$error":"#N/A"},{"$error":"#N/A"},{"$error":"#N/A"},{"$f":"HLOOKUP($AG138,Datenbank!$C$216:$I$232,ET$17,FALSE)","v":{"$error":"#REF!"}},{"$error":"#N/A"},{"$error":"#N/A"},{"$error":"#N/A"}]
[null,1889.8115658741185,1889.8115658741185,null,null,0,null,null,0,null,null,1167.1394461452023,10270.827126077782,0.88003174760182157,3789.4073697359586,{"$f":"Lastprofile!O139*Input!$B$19","v":0},{"$f":"O139*(1-Input!$B$19)","v":3789.4073697359586},{"$f":"IF(V139=0,0,$R$18-(Input!$B$11-Lastprofile!V139)/(Input!$B$11-Input!$B$12)*Input!$B$18)","v":0.3689486078598867},157.89197373899827,0.51108313974193487,5249.2465753424667,{"$f":"IF(Input!$B$11<W139,Input!$B$11,IF(Input!$B$13=\"Ja\",Lastprofile!W139,IF(Input!$B$12<Lastprofile!W139,W139,0)))","v":218.7186073059361},354.30233748643667,159.56197898584105,{"$f":"AC139*(1+Input!$B$20+Input!$B$21)","v":3829.4874956601852},{"$f":"AB139*Input!$B$21","v":151.84385892275856},{"$f":"AB139*Input!$B$20","v":759.21929461379284},{"$f":"LARGE($AC$20:$AC$384,ROWS($AC$20:AC139))","v":7592.1929461379277},3419.1852639823078,2863.770000000005,"2016-04-30",10.700000000000001,"Samstag",{"$f":"HLOOKUP($AG139,Datenbank!$C$216:$I$232,AH$17,FALSE)","v":0.88600000000000001},0.72551650702804826,0.64280762522685075,1529.3736981081893,{"$f":"HLOOKUP($AG139,Datenbank!$C$216:$I$232,AL$17,FALSE)","v":{"$error":"#REF!"}},{"$error":"#N/A"},{"$error":"#N/A"},{"$error":"#N/A"},{"$f":"HLOOKUP($AG139,Datenbank!$C$216:$I$232,AP$17,FALSE)","v":{"$error":"#REF!"}},{"$error":"#N/A"},{"$error":"#N/A"},{"$error":"#N/A"},{"$f":"HLOOKUP($AG139,Datenbank!$C$216:$I$232,AT$17,FALSE)","v":{"$error":"#REF!"}},{"$error":"#N/A"},{"$error":"#N/A"},{"$error":"#N/A"},{"$f":"HLOOKUP($AG139,Datenbank!$C$216:$I$232,AX$17,FALSE)","v":{"$error":"#REF!"}},{"$error":"#N/A"},{"$error":"#N/A"},{"$error":"#N/A"},{"$f":"HLOOKUP($AG139,Datenbank!$C$216:$I$232,BB$17,FALSE)","v":{"$error":"#REF!"}},{"$error":"#N/A"},{"$error":"#N/A"},{"$error":"#N/A"},{"$f":"HLOOKUP($AG139,Datenbank!$C$216:$I$232,BF$17,FALSE)","v":{"$error":"#REF!"}},{"$error":"#N/A"},{"$error":"#N/A"},{"$error":"#N/A"},{"$f":"HLOOKUP($AG139,Datenbank!$C$216:$I$232,BJ$17,FALSE)","v":{"$error":"#REF!"}},{"$error":"#N/A"},{"$error":"#N/A"},{"$error":"#N/A"},{"$f":"HLOOKUP($AG139,Datenbank!$C$216:$I$232,BN$17,FALSE)","v":{"$error":"#REF!"}},{"$error":"#N/A"},{"$error":"#N/A"},{"$error":"#N/A"},{"$f":"HLOOKUP($AG139,Datenbank!$C$216:$I$232,BR$17,FALSE)","v":{"$error":"#REF!"}},{"$error":"#N/A"},{"$error":"#N/A"},{"$error":"#N/A"},{"$f":"HLOOKUP($AG139,Datenbank!$C$216:$I$232,BV$17,FALSE)","v":{"$error":"#REF!"}},{"$error":"#N/A"},{"$error":"#N/A"},{"$error":"#N/A"},{"$f":"HLOOKUP($AG139,Datenbank!$C$216:$I$232,BZ$17,FALSE)","v":{"$error":"#REF!"}},{"$error":"#N/A"},{"$error":"#N/A"},{"$error":"#N/A"},{"$f":"HLOOKUP($AG139,Datenbank!$C$216:$I$232,CD$17,FALSE)","v":{"$error":"#REF!"}},{"$error":"#N/A"},{"$error":"#N/A"},{"$error":"#N/A"},{"$f":"HLOOKUP($AG139,Datenbank!$C$216:$I$232,CH$17,FALSE)","v":{"$error":"#REF!"}},{"$error":"#N/A"},{"$error":"#N/A"},{"$error":"#N/A"},{"$f":"HLOOKUP($AG139,Datenbank!$C$216:$I$232,CL$17,FALSE)","v":{"$error":"#REF!"}},{"$error":"#N/A"},{"$error":"#N/A"},{"$error":"#N/A"},{"$f":"HLOOKUP($AG139,Datenbank!$C$216:$I$232,CP$17,FALSE)","v":{"$error":"#REF!"}},{"$error":"#N/A"},{"$error":"#N/A"},{"$error":"#N/A"},{"$f":"HLOOKUP($AG139,Datenbank!$C$216:$I$232,CT$17,FALSE)","v":{"$error":"#REF!"}},{"$error":"#N/A"},{"$error":"#N/A"},{"$error":"#N/A"},{"$f":"HLOOKUP($AG139,Datenbank!$C$216:$I$232,CX$17,FALSE)","v":{"$error":"#REF!"}},{"$error":"#N/A"},{"$error":"#N/A"},{"$error":"#N/A"},{"$f":"HLOOKUP($AG139,Datenbank!$C$216:$I$232,DB$17,FALSE)","v":{"$error":"#REF!"}},{"$error":"#N/A"},{"$error":"#N/A"},{"$error":"#N/A"},{"$f":"HLOOKUP($AG139,Datenbank!$C$216:$I$232,DF$17,FALSE)","v":{"$error":"#REF!"}},{"$error":"#N/A"},{"$error":"#N/A"},{"$error":"#N/A"},{"$f":"HLOOKUP($AG139,Datenbank!$C$216:$I$232,DJ$17,FALSE)","v":{"$error":"#REF!"}},{"$error":"#N/A"},{"$error":"#N/A"},{"$error":"#N/A"},{"$f":"HLOOKUP($AG139,Datenbank!$C$216:$I$232,DN$17,FALSE)","v":{"$error":"#REF!"}},{"$error":"#N/A"},{"$error":"#N/A"},{"$error":"#N/A"},{"$f":"HLOOKUP($AG139,Datenbank!$C$216:$I$232,DR$17,FALSE)","v":{"$error":"#REF!"}},{"$error":"#N/A"},{"$error":"#N/A"},{"$error":"#N/A"},{"$f":"HLOOKUP($AG139,Datenbank!$C$216:$I$232,DV$17,FALSE)","v":{"$error":"#REF!"}},{"$error":"#N/A"},{"$error":"#N/A"},{"$error":"#N/A"},{"$f":"HLOOKUP($AG139,Datenbank!$C$216:$I$232,DZ$17,FALSE)","v":{"$error":"#REF!"}},{"$error":"#N/A"},{"$error":"#N/A"},{"$error":"#N/A"},{"$f":"HLOOKUP($AG139,Datenbank!$C$216:$I$232,ED$17,FALSE)","v":{"$error":"#REF!"}},{"$error":"#N/A"},{"$error":"#N/A"},{"$error":"#N/A"},{"$f":"HLOOKUP($AG139,Datenbank!$C$216:$I$232,EH$17,FALSE)","v":{"$error":"#REF!"}},{"$error":"#N/A"},{"$error":"#N/A"},{"$error":"#N/A"},{"$f":"HLOOKUP($AG139,Datenbank!$C$216:$I$232,EL$17,FALSE)","v":{"$error":"#REF!"}},{"$error":"#N/A"},{"$error":"#N/A"},{"$error":"#N/A"},{"$f":"HLOOKUP($AG139,Datenbank!$C$216:$I$232,EP$17,FALSE)","v":{"$error":"#REF!"}},{"$error":"#N/A"},{"$error":"#N/A"},{"$error":"#N/A"},{"$f":"HLOOKUP($AG139,Datenbank!$C$216:$I$232,ET$17,FALSE)","v":{"$error":"#REF!"}},{"$error":"#N/A"},{"$error":"#N/A"},{"$error":"#N/A"}]
[null,1369.3529460800603,1369.3529460800603,null,null,0,null,null,0,null,null,1167.1394461452023,10270.827126077782,0.88003174760182157,3789.4073697359586,{"$f":"Lastprofile!O140*Input!$B$19","v":0},{"$f":"O140*(1-Input!$B$19)","v":3789.4073697359586},{"$f":"IF(V140=0,0,$R$18-(Input!$B$11-Lastprofile!V140)/(Input!$B$11-Input!$B$12)*Input!$B$18)","v":0.3689486078598867},157.89197373899827,0.51108313974193487,5249.2465753424667,{"$f":"IF(Input!$B$11<W140,Input!$B$11,IF(Input!$B$13=\"Ja\",Lastprofile!W140,IF(Input!$B$12<Lastprofile!W140,W140,0)))","v":218.7186073059361},349.38876373716488,115.61822879709284,{"$f":"AC140*(1+Input!$B$20+Input!$B$21)","v":2774.837491130228},{"$f":"AB140*Input!$B$21","v":149.73804160164207},{"$f":"AB140*Input!$B$20","v":748.69020800821045},{"$f":"LARGE($AC$20:$AC$384,ROWS($AC$20:AC140))","v":7486.9020800821036},2477.5334742234177,2887.835000000005,"2016-05-01",13.1,"Sonntag",{"$f":"HLOOKUP($AG140,Datenbank!$C$216:$I$232,AH$17,FALSE)","v":0.94350000000000001},0.49366917821149015,0.46577686964254095,1108.1805281433574,{"$f":"HLOOKUP($AG140,Datenbank!$C$216:$I$232,AL$17,FALSE)","v":{"$error":"#REF!"}},{"$error":"#N/A"},{"$error":"#N/A"},{"$error":"#N/A"},{"$f":"HLOOKUP($AG140,Datenbank!$C$216:$I$232,AP$17,FALSE)","v":{"$error":"#REF!"}},{"$error":"#N/A"},{"$error":"#N/A"},{"$error":"#N/A"},{"$f":"HLOOKUP($AG140,Datenbank!$C$216:$I$232,AT$17,FALSE)","v":{"$error":"#REF!"}},{"$error":"#N/A"},{"$error":"#N/A"},{"$error":"#N/A"},{"$f":"HLOOKUP($AG140,Datenbank!$C$216:$I$232,AX$17,FALSE)","v":{"$error":"#REF!"}},{"$error":"#N/A"},{"$error":"#N/A"},{"$error":"#N/A"},{"$f":"HLOOKUP($AG140,Datenbank!$C$216:$I$232,BB$17,FALSE)","v":{"$error":"#REF!"}},{"$error":"#N/A"},{"$error":"#N/A"},{"$error":"#N/A"},{"$f":"HLOOKUP($AG140,Datenbank!$C$216:$I$232,BF$17,FALSE)","v":{"$error":"#REF!"}},{"$error":"#N/A"},{"$error":"#N/A"},{"$error":"#N/A"},{"$f":"HLOOKUP($AG140,Datenbank!$C$216:$I$232,BJ$17,FALSE)","v":{"$error":"#REF!"}},{"$error":"#N/A"},{"$error":"#N/A"},{"$error":"#N/A"},{"$f":"HLOOKUP($AG140,Datenbank!$C$216:$I$232,BN$17,FALSE)","v":{"$error":"#REF!"}},{"$error":"#N/A"},{"$error":"#N/A"},{"$error":"#N/A"},{"$f":"HLOOKUP($AG140,Datenbank!$C$216:$I$232,BR$17,FALSE)","v":{"$error":"#REF!"}},{"$error":"#N/A"},{"$error":"#N/A"},{"$error":"#N/A"},{"$f":"HLOOKUP($AG140,Datenbank!$C$216:$I$232,BV$17,FALSE)","v":{"$error":"#REF!"}},{"$error":"#N/A"},{"$error":"#N/A"},{"$error":"#N/A"},{"$f":"HLOOKUP($AG140,Datenbank!$C$216:$I$232,BZ$17,FALSE)","v":{"$error":"#REF!"}},{"$error":"#N/A"},{"$error":"#N/A"},{"$error":"#N/A"},{"$f":"HLOOKUP($AG140,Datenbank!$C$216:$I$232,CD$17,FALSE)","v":{"$error":"#REF!"}},{"$error":"#N/A"},{"$error":"#N/A"},{"$error":"#N/A"},{"$f":"HLOOKUP($AG140,Datenbank!$C$216:$I$232,CH$17,FALSE)","v":{"$error":"#REF!"}},{"$error":"#N/A"},{"$error":"#N/A"},{"$error":"#N/A"},{"$f":"HLOOKUP($AG140,Datenbank!$C$216:$I$232,CL$17,FALSE)","v":{"$error":"#REF!"}},{"$error":"#N/A"},{"$error":"#N/A"},{"$error":"#N/A"},{"$f":"HLOOKUP($AG140,Datenbank!$C$216:$I$232,CP$17,FALSE)","v":{"$error":"#REF!"}},{"$error":"#N/A"},{"$error":"#N/A"},{"$error":"#N/A"},{"$f":"HLOOKUP($AG140,Datenbank!$C$216:$I$232,CT$17,FALSE)","v":{"$error":"#REF!"}},{"$error":"#N/A"},{"$error":"#N/A"},{"$error":"#N/A"},{"$f":"HLOOKUP($AG140,Datenbank!$C$216:$I$232,CX$17,FALSE)","v":{"$error":"#REF!"}},{"$error":"#N/A"},{"$error":"#N/A"},{"$error":"#N/A"},{"$f":"HLOOKUP($AG140,Datenbank!$C$216:$I$232,DB$17,FALSE)","v":{"$error":"#REF!"}},{"$error":"#N/A"},{"$error":"#N/A"},{"$error":"#N/A"},{"$f":"HLOOKUP($AG140,Datenbank!$C$216:$I$232,DF$17,FALSE)","v":{"$error":"#REF!"}},{"$error":"#N/A"},{"$error":"#N/A"},{"$error":"#N/A"},{"$f":"HLOOKUP($AG140,Datenbank!$C$216:$I$232,DJ$17,FALSE)","v":{"$error":"#REF!"}},{"$error":"#N/A"},{"$error":"#N/A"},{"$error":"#N/A"},{"$f":"HLOOKUP($AG140,Datenbank!$C$216:$I$232,DN$17,FALSE)","v":{"$error":"#REF!"}},{"$error":"#N/A"},{"$error":"#N/A"},{"$error":"#N/A"},{"$f":"HLOOKUP($AG140,Datenbank!$C$216:$I$232,DR$17,FALSE)","v":{"$error":"#REF!"}},{"$error":"#N/A"},{"$error":"#N/A"},{"$error":"#N/A"},{"$f":"HLOOKUP($AG140,Datenbank!$C$216:$I$232,DV$17,FALSE)","v":{"$error":"#REF!"}},{"$error":"#N/A"},{"$error":"#N/A"},{"$error":"#N/A"},{"$f":"HLOOKUP($AG140,Datenbank!$C$216:$I$232,DZ$17,FALSE)","v":{"$error":"#REF!"}},{"$error":"#N/A"},{"$error":"#N/A"},{"$error":"#N/A"},{"$f":"HLOOKUP($AG140,Datenbank!$C$216:$I$232,ED$17,FALSE)","v":{"$error":"#REF!"}},{"$error":"#N/A"},{"$error":"#N/A"},{"$error":"#N/A"},{"$f":"HLOOKUP($AG140,Datenbank!$C$216:$I$232,EH$17,FALSE)","v":{"$error":"#REF!"}},{"$error":"#N/A"},{"$error":"#N/A"},{"$error":"#N/A"},{"$f":"HLOOKUP($AG140,Datenbank!$C$216:$I$232,EL$17,FALSE)","v":{"$error":"#REF!"}},{"$error":"#N/A"},{"$error":"#N/A"},{"$error":"#N/A"},{"$f":"HLOOKUP($AG140,Datenbank!$C$216:$I$232,EP$17,FALSE)","v":{"$error":"#REF!"}},{"$error":"#N/A"},{"$error":"#N/A"},{"$error":"#N/A"},{"$f":"HLOOKUP($AG140,Datenbank!$C$216:$I$232,ET$17,FALSE)","v":{"$error":"#REF!"}},{"$error":"#N/A"},{"$error":"#N/A"},{"$error":"#N/A"}]
[null,1667.1591626676529,1667.1591626676529,null,null,0,null,null,0,null,null,1167.1394461452023,10270.827126077782,0.88003174760182157,3789.4073697359586,{"$f":"Lastprofile!O141*Input!$B$19","v":0},{"$f":"O141*(1-Input!$B$19)","v":3789.4073697359586},{"$f":"IF(V141=0,0,$R$18-(Input!$B$11-Lastprofile!V141)/(Input!$B$11-Input!$B$12)*Input!$B$18)","v":0.3689486078598867},157.89197373899827,0.51108313974193487,5249.2465753424667,{"$f":"IF(Input!$B$11<W141,Input!$B$11,IF(Input!$B$13=\"Ja\",Lastprofile!W141,IF(Input!$B$12<Lastprofile!W141,W141,0)))","v":218.7186073059361},338.40428537312454,140.76282529077707,{"$f":"AC141*(1+Input!$B$20+Input!$B$21)","v":3378.3078069786498},{"$f":"AB141*Input!$B$21","v":145.03040801705339},{"$f":"AB141*Input!$B$20","v":725.15204008526689},{"$f":"LARGE($AC$20:$AC$384,ROWS($AC$20:AC141))","v":7251.5204008526689},3016.3462562309369,2911.9000000000051,"2016-05-02",12.466666666666667,"Montag",{"$f":"HLOOKUP($AG141,Datenbank!$C$216:$I$232,AH$17,FALSE)","v":1.0354000000000001},0.54768572342515265,0.56707379803440305,1349.187093563284,{"$f":"HLOOKUP($AG141,Datenbank!$C$216:$I$232,AL$17,FALSE)","v":{"$error":"#REF!"}},{"$error":"#N/A"},{"$error":"#N/A"},{"$error":"#N/A"},{"$f":"HLOOKUP($AG141,Datenbank!$C$216:$I$232,AP$17,FALSE)","v":{"$error":"#REF!"}},{"$error":"#N/A"},{"$error":"#N/A"},{"$error":"#N/A"},{"$f":"HLOOKUP($AG141,Datenbank!$C$216:$I$232,AT$17,FALSE)","v":{"$error":"#REF!"}},{"$error":"#N/A"},{"$error":"#N/A"},{"$error":"#N/A"},{"$f":"HLOOKUP($AG141,Datenbank!$C$216:$I$232,AX$17,FALSE)","v":{"$error":"#REF!"}},{"$error":"#N/A"},{"$error":"#N/A"},{"$error":"#N/A"},{"$f":"HLOOKUP($AG141,Datenbank!$C$216:$I$232,BB$17,FALSE)","v":{"$error":"#REF!"}},{"$error":"#N/A"},{"$error":"#N/A"},{"$error":"#N/A"},{"$f":"HLOOKUP($AG141,Datenbank!$C$216:$I$232,BF$17,FALSE)","v":{"$error":"#REF!"}},{"$error":"#N/A"},{"$error":"#N/A"},{"$error":"#N/A"},{"$f":"HLOOKUP($AG141,Datenbank!$C$216:$I$232,BJ$17,FALSE)","v":{"$error":"#REF!"}},{"$error":"#N/A"},{"$error":"#N/A"},{"$error":"#N/A"},{"$f":"HLOOKUP($AG141,Datenbank!$C$216:$I$232,BN$17,FALSE)","v":{"$error":"#REF!"}},{"$error":"#N/A"},{"$error":"#N/A"},{"$error":"#N/A"},{"$f":"HLOOKUP($AG141,Datenbank!$C$216:$I$232,BR$17,FALSE)","v":{"$error":"#REF!"}},{"$error":"#N/A"},{"$error":"#N/A"},{"$error":"#N/A"},{"$f":"HLOOKUP($AG141,Datenbank!$C$216:$I$232,BV$17,FALSE)","v":{"$error":"#REF!"}},{"$error":"#N/A"},{"$error":"#N/A"},{"$error":"#N/A"},{"$f":"HLOOKUP($AG141,Datenbank!$C$216:$I$232,BZ$17,FALSE)","v":{"$error":"#REF!"}},{"$error":"#N/A"},{"$error":"#N/A"},{"$error":"#N/A"},{"$f":"HLOOKUP($AG141,Datenbank!$C$216:$I$232,CD$17,FALSE)","v":{"$error":"#REF!"}},{"$error":"#N/A"},{"$error":"#N/A"},{"$error":"#N/A"},{"$f":"HLOOKUP($AG141,Datenbank!$C$216:$I$232,CH$17,FALSE)","v":{"$error":"#REF!"}},{"$error":"#N/A"},{"$error":"#N/A"},{"$error":"#N/A"},{"$f":"HLOOKUP($AG141,Datenbank!$C$216:$I$232,CL$17,FALSE)","v":{"$error":"#REF!"}},{"$error":"#N/A"},{"$error":"#N/A"},{"$error":"#N/A"},{"$f":"HLOOKUP($AG141,Datenbank!$C$216:$I$232,CP$17,FALSE)","v":{"$error":"#REF!"}},{"$error":"#N/A"},{"$error":"#N/A"},{"$error":"#N/A"},{"$f":"HLOOKUP($AG141,Datenbank!$C$216:$I$232,CT$17,FALSE)","v":{"$error":"#REF!"}},{"$error":"#N/A"},{"$error":"#N/A"},{"$error":"#N/A"},{"$f":"HLOOKUP($AG141,Datenbank!$C$216:$I$232,CX$17,FALSE)","v":{"$error":"#REF!"}},{"$error":"#N/A"},{"$error":"#N/A"},{"$error":"#N/A"},{"$f":"HLOOKUP($AG141,Datenbank!$C$216:$I$232,DB$17,FALSE)","v":{"$error":"#REF!"}},{"$error":"#N/A"},{"$error":"#N/A"},{"$error":"#N/A"},{"$f":"HLOOKUP($AG141,Datenbank!$C$216:$I$232,DF$17,FALSE)","v":{"$error":"#REF!"}},{"$error":"#N/A"},{"$error":"#N/A"},{"$error":"#N/A"},{"$f":"HLOOKUP($AG141,Datenbank!$C$216:$I$232,DJ$17,FALSE)","v":{"$error":"#REF!"}},{"$error":"#N/A"},{"$error":"#N/A"},{"$error":"#N/A"},{"$f":"HLOOKUP($AG141,Datenbank!$C$216:$I$232,DN$17,FALSE)","v":{"$error":"#REF!"}},{"$error":"#N/A"},{"$error":"#N/A"},{"$error":"#N/A"},{"$f":"HLOOKUP($AG141,Datenbank!$C$216:$I$232,DR$17,FALSE)","v":{"$error":"#REF!"}},{"$error":"#N/A"},{"$error":"#N/A"},{"$error":"#N/A"},{"$f":"HLOOKUP($AG141,Datenbank!$C$216:$I$232,DV$17,FALSE)","v":{"$error":"#REF!"}},{"$error":"#N/A"},{"$error":"#N/A"},{"$error":"#N/A"},{"$f":"HLOOKUP($AG141,Datenbank!$C$216:$I$232,DZ$17,FALSE)","v":{"$error":"#REF!"}},{"$error":"#N/A"},{"$error":"#N/A"},{"$error":"#N/A"},{"$f":"HLOOKUP($AG141,Datenbank!$C$216:$I$232,ED$17,FALSE)","v":{"$error":"#REF!"}},{"$error":"#N/A"},{"$error":"#N/A"},{"$error":"#N/A"},{"$f":"HLOOKUP($AG141,Datenbank!$C$216:$I$232,EH$17,FALSE)","v":{"$error":"#REF!"}},{"$error":"#N/A"},{"$error":"#N/A"},{"$error":"#N/A"},{"$f":"HLOOKUP($AG141,Datenbank!$C$216:$I$232,EL$17,FALSE)","v":{"$error":"#REF!"}},{"$error":"#N/A"},{"$error":"#N/A"},{"$error":"#N/A"},{"$f":"HLOOKUP($AG141,Datenbank!$C$216:$I$232,EP$17,FALSE)","v":{"$error":"#REF!"}},{"$error":"#N/A"},{"$error":"#N/A"},{"$error":"#N/A"},{"$f":"HLOOKUP($AG141,Datenbank!$C$216:$I$232,ET$17,FALSE)","v":{"$error":"#REF!"}},{"$error":"#N/A"},{"$error":"#N/A"},{"$error":"#N/A"}]
[null,2054.9245297539669,2054.9245297539669,null,null,0,null,null,0,null,null,1167.1394461452023,10270.827126077782,0.88003174760182157,3789.4073697359586,{"$f":"Lastprofile!O142*Input!$B$19","v":0},{"$f":"O142*(1-Input!$B$19)","v":3789.4073697359586},{"$f":"IF(V142=0,0,$R$18-(Input!$B$11-Lastprofile!V142)/(Input!$B$11-Input!$B$12)*Input!$B$18)","v":0.3689486078598867},157.89197373899827,0.51108313974193487,5249.2465753424667,{"$f":"IF(Input!$B$11<W142,Input!$B$11,IF(Input!$B$13=\"Ja\",Lastprofile!W142,IF(Input!$B$12<Lastprofile!W142,W142,0)))","v":218.7186073059361},338.16853645971355,173.50291984398436,{"$f":"AC142*(1+Input!$B$20+Input!$B$21)","v":4164.0700762556244},{"$f":"AB142*Input!$B$21","v":144.92937276844867},{"$f":"AB142*Input!$B$20","v":724.64686384224342},{"$f":"LARGE($AC$20:$AC$384,ROWS($AC$20:AC142))","v":7246.4686384224333},3717.9197109425213,2935.9650000000051,"2016-05-03",11.266666666666666,"Dienstag",{"$f":"HLOOKUP($AG142,Datenbank!$C$216:$I$232,AH$17,FALSE)","v":1.0523},0.66423051484067019,0.69896977076683731,1662.9951811885544,{"$f":"HLOOKUP($AG142,Datenbank!$C$216:$I$232,AL$17,FALSE)","v":{"$error":"#REF!"}},{"$error":"#N/A"},{"$error":"#N/A"},{"$error":"#N/A"},{"$f":"HLOOKUP($AG142,Datenbank!$C$216:$I$232,AP$17,FALSE)","v":{"$error":"#REF!"}},{"$error":"#N/A"},{"$error":"#N/A"},{"$error":"#N/A"},{"$f":"HLOOKUP($AG142,Datenbank!$C$216:$I$232,AT$17,FALSE)","v":{"$error":"#REF!"}},{"$error":"#N/A"},{"$error":"#N/A"},{"$error":"#N/A"},{"$f":"HLOOKUP($AG142,Datenbank!$C$216:$I$232,AX$17,FALSE)","v":{"$error":"#REF!"}},{"$error":"#N/A"},{"$error":"#N/A"},{"$error":"#N/A"},{"$f":"HLOOKUP($AG142,Datenbank!$C$216:$I$232,BB$17,FALSE)","v":{"$error":"#REF!"}},{"$error":"#N/A"},{"$error":"#N/A"},{"$error":"#N/A"},{"$f":"HLOOKUP($AG142,Datenbank!$C$216:$I$232,BF$17,FALSE)","v":{"$error":"#REF!"}},{"$error":"#N/A"},{"$error":"#N/A"},{"$error":"#N/A"},{"$f":"HLOOKUP($AG142,Datenbank!$C$216:$I$232,BJ$17,FALSE)","v":{"$error":"#REF!"}},{"$error":"#N/A"},{"$error":"#N/A"},{"$error":"#N/A"},{"$f":"HLOOKUP($AG142,Datenbank!$C$216:$I$232,BN$17,FALSE)","v":{"$error":"#REF!"}},{"$error":"#N/A"},{"$error":"#N/A"},{"$error":"#N/A"},{"$f":"HLOOKUP($AG142,Datenbank!$C$216:$I$232,BR$17,FALSE)","v":{"$error":"#REF!"}},{"$error":"#N/A"},{"$error":"#N/A"},{"$error":"#N/A"},{"$f":"HLOOKUP($AG142,Datenbank!$C$216:$I$232,BV$17,FALSE)","v":{"$error":"#REF!"}},{"$error":"#N/A"},{"$error":"#N/A"},{"$error":"#N/A"},{"$f":"HLOOKUP($AG142,Datenbank!$C$216:$I$232,BZ$17,FALSE)","v":{"$error":"#REF!"}},{"$error":"#N/A"},{"$error":"#N/A"},{"$error":"#N/A"},{"$f":"HLOOKUP($AG142,Datenbank!$C$216:$I$232,CD$17,FALSE)","v":{"$error":"#REF!"}},{"$error":"#N/A"},{"$error":"#N/A"},{"$error":"#N/A"},{"$f":"HLOOKUP($AG142,Datenbank!$C$216:$I$232,CH$17,FALSE)","v":{"$error":"#REF!"}},{"$error":"#N/A"},{"$error":"#N/A"},{"$error":"#N/A"},{"$f":"HLOOKUP($AG142,Datenbank!$C$216:$I$232,CL$17,FALSE)","v":{"$error":"#REF!"}},{"$error":"#N/A"},{"$error":"#N/A"},{"$error":"#N/A"},{"$f":"HLOOKUP($AG142,Datenbank!$C$216:$I$232,CP$17,FALSE)","v":{"$error":"#REF!"}},{"$error":"#N/A"},{"$error":"#N/A"},{"$error":"#N/A"},{"$f":"HLOOKUP($AG142,Datenbank!$C$216:$I$232,CT$17,FALSE)","v":{"$error":"#REF!"}},{"$error":"#N/A"},{"$error":"#N/A"},{"$error":"#N/A"},{"$f":"HLOOKUP($AG142,Datenbank!$C$216:$I$232,CX$17,FALSE)","v":{"$error":"#REF!"}},{"$error":"#N/A"},{"$error":"#N/A"},{"$error":"#N/A"},{"$f":"HLOOKUP($AG142,Datenbank!$C$216:$I$232,DB$17,FALSE)","v":{"$error":"#REF!"}},{"$error":"#N/A"},{"$error":"#N/A"},{"$error":"#N/A"},{"$f":"HLOOKUP($AG142,Datenbank!$C$216:$I$232,DF$17,FALSE)","v":{"$error":"#REF!"}},{"$error":"#N/A"},{"$error":"#N/A"},{"$error":"#N/A"},{"$f":"HLOOKUP($AG142,Datenbank!$C$216:$I$232,DJ$17,FALSE)","v":{"$error":"#REF!"}},{"$error":"#N/A"},{"$error":"#N/A"},{"$error":"#N/A"},{"$f":"HLOOKUP($AG142,Datenbank!$C$216:$I$232,DN$17,FALSE)","v":{"$error":"#REF!"}},{"$error":"#N/A"},{"$error":"#N/A"},{"$error":"#N/A"},{"$f":"HLOOKUP($AG142,Datenbank!$C$216:$I$232,DR$17,FALSE)","v":{"$error":"#REF!"}},{"$error":"#N/A"},{"$error":"#N/A"},{"$error":"#N/A"},{"$f":"HLOOKUP($AG142,Datenbank!$C$216:$I$232,DV$17,FALSE)","v":{"$error":"#REF!"}},{"$error":"#N/A"},{"$error":"#N/A"},{"$error":"#N/A"},{"$f":"HLOOKUP($AG142,Datenbank!$C$216:$I$232,DZ$17,FALSE)","v":{"$error":"#REF!"}},{"$error":"#N/A"},{"$error":"#N/A"},{"$error":"#N/A"},{"$f":"HLOOKUP($AG142,Datenbank!$C$216:$I$232,ED$17,FALSE)","v":{"$error":"#REF!"}},{"$error":"#N/A"},{"$error":"#N/A"},{"$error":"#N/A"},{"$f":"HLOOKUP($AG142,Datenbank!$C$216:$I$232,EH$17,FALSE)","v":{"$error":"#REF!"}},{"$error":"#N/A"},{"$error":"#N/A"},{"$error":"#N/A"},{"$f":"HLOOKUP($AG142,Datenbank!$C$216:$I$232,EL$17,FALSE)","v":{"$error":"#REF!"}},{"$error":"#N/A"},{"$error":"#N/A"},{"$error":"#N/A"},{"$f":"HLOOKUP($AG142,Datenbank!$C$216:$I$232,EP$17,FALSE)","v":{"$error":"#REF!"}},{"$error":"#N/A"},{"$error":"#N/A"},{"$error":"#N/A"},{"$f":"HLOOKUP($AG142,Datenbank!$C$216:$I$232,ET$17,FALSE)","v":{"$error":"#REF!"}},{"$error":"#N/A"},{"$error":"#N/A"},{"$error":"#N/A"}]
[null,1719.4288972880472,1719.4288972880472,null,null,0,null,null,0,null,null,1167.1394461452023,10270.827126077782,0.88003174760182157,3789.4073697359586,{"$f":"Lastprofile!O143*Input!$B$19","v":0},{"$f":"O143*(1-Input!$B$19)","v":3789.4073697359586},{"$f":"IF(V143=0,0,$R$18-(Input!$B$11-Lastprofile!V143)/(Input!$B$11-Input!$B$12)*Input!$B$18)","v":0.3689486078598867},157.89197373899827,0.51108313974193487,5249.2465753424667,{"$f":"IF(Input!$B$11<W143,Input!$B$11,IF(Input!$B$13=\"Ja\",Lastprofile!W143,IF(Input!$B$12<Lastprofile!W143,W143,0)))","v":218.7186073059361},337.80773230309683,145.17610249137306,{"$f":"AC143*(1+Input!$B$20+Input!$B$21)","v":3484.2264597929534},{"$f":"AB143*Input!$B$21","v":144.77474241561293},{"$f":"AB143*Input!$B$20","v":723.87371207806473},{"$f":"LARGE($AC$20:$AC$384,ROWS($AC$20:AC143))","v":7238.7371207806464},3110.9164819579937,2960.0300000000052,"2016-05-04",12.333333333333334,"Mittwoch",{"$f":"HLOOKUP($AG143,Datenbank!$C$216:$I$232,AH$17,FALSE)","v":1.0448999999999999},0.55972152596066849,0.58485302247630244,1391.4875846699463,{"$f":"HLOOKUP($AG143,Datenbank!$C$216:$I$232,AL$17,FALSE)","v":{"$error":"#REF!"}},{"$error":"#N/A"},{"$error":"#N/A"},{"$error":"#N/A"},{"$f":"HLOOKUP($AG143,Datenbank!$C$216:$I$232,AP$17,FALSE)","v":{"$error":"#REF!"}},{"$error":"#N/A"},{"$error":"#N/A"},{"$error":"#N/A"},{"$f":"HLOOKUP($AG143,Datenbank!$C$216:$I$232,AT$17,FALSE)","v":{"$error":"#REF!"}},{"$error":"#N/A"},{"$error":"#N/A"},{"$error":"#N/A"},{"$f":"HLOOKUP($AG143,Datenbank!$C$216:$I$232,AX$17,FALSE)","v":{"$error":"#REF!"}},{"$error":"#N/A"},{"$error":"#N/A"},{"$error":"#N/A"},{"$f":"HLOOKUP($AG143,Datenbank!$C$216:$I$232,BB$17,FALSE)","v":{"$error":"#REF!"}},{"$error":"#N/A"},{"$error":"#N/A"},{"$error":"#N/A"},{"$f":"HLOOKUP($AG143,Datenbank!$C$216:$I$232,BF$17,FALSE)","v":{"$error":"#REF!"}},{"$error":"#N/A"},{"$error":"#N/A"},{"$error":"#N/A"},{"$f":"HLOOKUP($AG143,Datenbank!$C$216:$I$232,BJ$17,FALSE)","v":{"$error":"#REF!"}},{"$error":"#N/A"},{"$error":"#N/A"},{"$error":"#N/A"},{"$f":"HLOOKUP($AG143,Datenbank!$C$216:$I$232,BN$17,FALSE)","v":{"$error":"#REF!"}},{"$error":"#N/A"},{"$error":"#N/A"},{"$error":"#N/A"},{"$f":"HLOOKUP($AG143,Datenbank!$C$216:$I$232,BR$17,FALSE)","v":{"$error":"#REF!"}},{"$error":"#N/A"},{"$error":"#N/A"},{"$error":"#N/A"},{"$f":"HLOOKUP($AG143,Datenbank!$C$216:$I$232,BV$17,FALSE)","v":{"$error":"#REF!"}},{"$error":"#N/A"},{"$error":"#N/A"},{"$error":"#N/A"},{"$f":"HLOOKUP($AG143,Datenbank!$C$216:$I$232,BZ$17,FALSE)","v":{"$error":"#REF!"}},{"$error":"#N/A"},{"$error":"#N/A"},{"$error":"#N/A"},{"$f":"HLOOKUP($AG143,Datenbank!$C$216:$I$232,CD$17,FALSE)","v":{"$error":"#REF!"}},{"$error":"#N/A"},{"$error":"#N/A"},{"$error":"#N/A"},{"$f":"HLOOKUP($AG143,Datenbank!$C$216:$I$232,CH$17,FALSE)","v":{"$error":"#REF!"}},{"$error":"#N/A"},{"$error":"#N/A"},{"$error":"#N/A"},{"$f":"HLOOKUP($AG143,Datenbank!$C$216:$I$232,CL$17,FALSE)","v":{"$error":"#REF!"}},{"$error":"#N/A"},{"$error":"#N/A"},{"$error":"#N/A"},{"$f":"HLOOKUP($AG143,Datenbank!$C$216:$I$232,CP$17,FALSE)","v":{"$error":"#REF!"}},{"$error":"#N/A"},{"$error":"#N/A"},{"$error":"#N/A"},{"$f":"HLOOKUP($AG143,Datenbank!$C$216:$I$232,CT$17,FALSE)","v":{"$error":"#REF!"}},{"$error":"#N/A"},{"$error":"#N/A"},{"$error":"#N/A"},{"$f":"HLOOKUP($AG143,Datenbank!$C$216:$I$232,CX$17,FALSE)","v":{"$error":"#REF!"}},{"$error":"#N/A"},{"$error":"#N/A"},{"$error":"#N/A"},{"$f":"HLOOKUP($AG143,Datenbank!$C$216:$I$232,DB$17,FALSE)","v":{"$error":"#REF!"}},{"$error":"#N/A"},{"$error":"#N/A"},{"$error":"#N/A"},{"$f":"HLOOKUP($AG143,Datenbank!$C$216:$I$232,DF$17,FALSE)","v":{"$error":"#REF!"}},{"$error":"#N/A"},{"$error":"#N/A"},{"$error":"#N/A"},{"$f":"HLOOKUP($AG143,Datenbank!$C$216:$I$232,DJ$17,FALSE)","v":{"$error":"#REF!"}},{"$error":"#N/A"},{"$error":"#N/A"},{"$error":"#N/A"},{"$f":"HLOOKUP($AG143,Datenbank!$C$216:$I$232,DN$17,FALSE)","v":{"$error":"#REF!"}},{"$error":"#N/A"},{"$error":"#N/A"},{"$error":"#N/A"},{"$f":"HLOOKUP($AG143,Datenbank!$C$216:$I$232,DR$17,FALSE)","v":{"$error":"#REF!"}},{"$error":"#N/A"},{"$error":"#N/A"},{"$error":"#N/A"},{"$f":"HLOOKUP($AG143,Datenbank!$C$216:$I$232,DV$17,FALSE)","v":{"$error":"#REF!"}},{"$error":"#N/A"},{"$error":"#N/A"},{"$error":"#N/A"},{"$f":"HLOOKUP($AG143,Datenbank!$C$216:$I$232,DZ$17,FALSE)","v":{"$error":"#REF!"}},{"$error":"#N/A"},{"$error":"#N/A"},{"$error":"#N/A"},{"$f":"HLOOKUP($AG143,Datenbank!$C$216:$I$232,ED$17,FALSE)","v":{"$error":"#REF!"}},{"$error":"#N/A"},{"$error":"#N/A"},{"$error":"#N/A"},{"$f":"HLOOKUP($AG143,Datenbank!$C$216:$I$232,EH$17,FALSE)","v":{"$error":"#REF!"}},{"$error":"#N/A"},{"$error":"#N/A"},{"$error":"#N/A"},{"$f":"HLOOKUP($AG143,Datenbank!$C$216:$I$232,EL$17,FALSE)","v":{"$error":"#REF!"}},{"$error":"#N/A"},{"$error":"#N/A"},{"$error":"#N/A"},{"$f":"HLOOKUP($AG143,Datenbank!$C$216:$I$232,EP$17,FALSE)","v":{"$error":"#REF!"}},{"$error":"#N/A"},{"$error":"#N/A"},{"$error":"#N/A"},{"$f":"HLOOKUP($AG143,Datenbank!$C$216:$I$232,ET$17,FALSE)","v":{"$error":"#REF!"}},{"$error":"#N/A"},{"$error":"#N/A"},{"$error":"#N/A"}]
[null,1204.2913511584557,1204.2913511584557,null,null,0,null,null,0,null,null,1167.1394461452023,10270.827126077782,0.88003174760182157,3789.4073697359586,{"$f":"Lastprofile!O144*Input!$B$19","v":0},{"$f":"O144*(1-Input!$B$19)","v":3789.4073697359586},{"$f":"IF(V144=0,0,$R$18-(Input!$B$11-Lastprofile!V144)/(Input!$B$11-Input!$B$12)*Input!$B$18)","v":0.3689486078598867},157.89197373899827,0.51108313974193487,5249.2465753424667,{"$f":"IF(Input!$B$11<W144,Input!$B$11,IF(Input!$B$13=\"Ja\",Lastprofile!W144,IF(Input!$B$12<Lastprofile!W144,W144,0)))","v":218.7186073059361},336.80478515760632,101.68162516112756,{"$f":"AC144*(1+Input!$B$20+Input!$B$21)","v":2440.3590038670613},{"$f":"AB144*Input!$B$21","v":144.34490792468841},{"$f":"AB144*Input!$B$20","v":721.72453962344207},{"$f":"LARGE($AC$20:$AC$384,ROWS($AC$20:AC144))","v":7217.2453962344207},2178.8919677384474,2984.0950000000053,"2016-05-05",14.533333333333333,"Donnerstag",{"$f":"HLOOKUP($AG144,Datenbank!$C$216:$I$232,AH$17,FALSE)","v":1.0494000000000001},0.39034895838910433,0.40963219693352615,974.60061657999154,{"$f":"HLOOKUP($AG144,Datenbank!$C$216:$I$232,AL$17,FALSE)","v":{"$error":"#REF!"}},{"$error":"#N/A"},{"$error":"#N/A"},{"$error":"#N/A"},{"$f":"HLOOKUP($AG144,Datenbank!$C$216:$I$232,AP$17,FALSE)","v":{"$error":"#REF!"}},{"$error":"#N/A"},{"$error":"#N/A"},{"$error":"#N/A"},{"$f":"HLOOKUP($AG144,Datenbank!$C$216:$I$232,AT$17,FALSE)","v":{"$error":"#REF!"}},{"$error":"#N/A"},{"$error":"#N/A"},{"$error":"#N/A"},{"$f":"HLOOKUP($AG144,Datenbank!$C$216:$I$232,AX$17,FALSE)","v":{"$error":"#REF!"}},{"$error":"#N/A"},{"$error":"#N/A"},{"$error":"#N/A"},{"$f":"HLOOKUP($AG144,Datenbank!$C$216:$I$232,BB$17,FALSE)","v":{"$error":"#REF!"}},{"$error":"#N/A"},{"$error":"#N/A"},{"$error":"#N/A"},{"$f":"HLOOKUP($AG144,Datenbank!$C$216:$I$232,BF$17,FALSE)","v":{"$error":"#REF!"}},{"$error":"#N/A"},{"$error":"#N/A"},{"$error":"#N/A"},{"$f":"HLOOKUP($AG144,Datenbank!$C$216:$I$232,BJ$17,FALSE)","v":{"$error":"#REF!"}},{"$error":"#N/A"},{"$error":"#N/A"},{"$error":"#N/A"},{"$f":"HLOOKUP($AG144,Datenbank!$C$216:$I$232,BN$17,FALSE)","v":{"$error":"#REF!"}},{"$error":"#N/A"},{"$error":"#N/A"},{"$error":"#N/A"},{"$f":"HLOOKUP($AG144,Datenbank!$C$216:$I$232,BR$17,FALSE)","v":{"$error":"#REF!"}},{"$error":"#N/A"},{"$error":"#N/A"},{"$error":"#N/A"},{"$f":"HLOOKUP($AG144,Datenbank!$C$216:$I$232,BV$17,FALSE)","v":{"$error":"#REF!"}},{"$error":"#N/A"},{"$error":"#N/A"},{"$error":"#N/A"},{"$f":"HLOOKUP($AG144,Datenbank!$C$216:$I$232,BZ$17,FALSE)","v":{"$error":"#REF!"}},{"$error":"#N/A"},{"$error":"#N/A"},{"$error":"#N/A"},{"$f":"HLOOKUP($AG144,Datenbank!$C$216:$I$232,CD$17,FALSE)","v":{"$error":"#REF!"}},{"$error":"#N/A"},{"$error":"#N/A"},{"$error":"#N/A"},{"$f":"HLOOKUP($AG144,Datenbank!$C$216:$I$232,CH$17,FALSE)","v":{"$error":"#REF!"}},{"$error":"#N/A"},{"$error":"#N/A"},{"$error":"#N/A"},{"$f":"HLOOKUP($AG144,Datenbank!$C$216:$I$232,CL$17,FALSE)","v":{"$error":"#REF!"}},{"$error":"#N/A"},{"$error":"#N/A"},{"$error":"#N/A"},{"$f":"HLOOKUP($AG144,Datenbank!$C$216:$I$232,CP$17,FALSE)","v":{"$error":"#REF!"}},{"$error":"#N/A"},{"$error":"#N/A"},{"$error":"#N/A"},{"$f":"HLOOKUP($AG144,Datenbank!$C$216:$I$232,CT$17,FALSE)","v":{"$error":"#REF!"}},{"$error":"#N/A"},{"$error":"#N/A"},{"$error":"#N/A"},{"$f":"HLOOKUP($AG144,Datenbank!$C$216:$I$232,CX$17,FALSE)","v":{"$error":"#REF!"}},{"$error":"#N/A"},{"$error":"#N/A"},{"$error":"#N/A"},{"$f":"HLOOKUP($AG144,Datenbank!$C$216:$I$232,DB$17,FALSE)","v":{"$error":"#REF!"}},{"$error":"#N/A"},{"$error":"#N/A"},{"$error":"#N/A"},{"$f":"HLOOKUP($AG144,Datenbank!$C$216:$I$232,DF$17,FALSE)","v":{"$error":"#REF!"}},{"$error":"#N/A"},{"$error":"#N/A"},{"$error":"#N/A"},{"$f":"HLOOKUP($AG144,Datenbank!$C$216:$I$232,DJ$17,FALSE)","v":{"$error":"#REF!"}},{"$error":"#N/A"},{"$error":"#N/A"},{"$error":"#N/A"},{"$f":"HLOOKUP($AG144,Datenbank!$C$216:$I$232,DN$17,FALSE)","v":{"$error":"#REF!"}},{"$error":"#N/A"},{"$error":"#N/A"},{"$error":"#N/A"},{"$f":"HLOOKUP($AG144,Datenbank!$C$216:$I$232,DR$17,FALSE)","v":{"$error":"#REF!"}},{"$error":"#N/A"},{"$error":"#N/A"},{"$error":"#N/A"},{"$f":"HLOOKUP($AG144,Datenbank!$C$216:$I$232,DV$17,FALSE)","v":{"$error":"#REF!"}},{"$error":"#N/A"},{"$error":"#N/A"},{"$error":"#N/A"},{"$f":"HLOOKUP($AG144,Datenbank!$C$216:$I$232,DZ$17,FALSE)","v":{"$error":"#REF!"}},{"$error":"#N/A"},{"$error":"#N/A"},{"$error":"#N/A"},{"$f":"HLOOKUP($AG144,Datenbank!$C$216:$I$232,ED$17,FALSE)","v":{"$error":"#REF!"}},{"$error":"#N/A"},{"$error":"#N/A"},{"$error":"#N/A"},{"$f":"HLOOKUP($AG144,Datenbank!$C$216:$I$232,EH$17,FALSE)","v":{"$error":"#REF!"}},{"$error":"#N/A"},{"$error":"#N/A"},{"$error":"#N/A"},{"$f":"HLOOKUP($AG144,Datenbank!$C$216:$I$232,EL$17,FALSE)","v":{"$error":"#REF!"}},{"$error":"#N/A"},{"$error":"#N/A"},{"$error":"#N/A"},{"$f":"HLOOKUP($AG144,Datenbank!$C$216:$I$232,EP$17,FALSE)","v":{"$error":"#REF!"}},{"$error":"#N/A"},{"$error":"#N/A"},{"$error":"#N/A"},{"$f":"HLOOKUP($AG144,Datenbank!$C$216:$I$232,ET$17,FALSE)","v":{"$error":"#REF!"}},{"$error":"#N/A"},{"$error":"#N/A"},{"$error":"#N/A"}]
[null,1388.2290066692483,1388.2290066692483,null,null,0,null,null,0,null,null,1167.1394461452023,10270.827126077782,0.88003174760182157,3789.4073697359586,{"$f":"Lastprofile!O145*Input!$B$19","v":0},{"$f":"O145*(1-Input!$B$19)","v":3789.4073697359586},{"$f":"IF(V145=0,0,$R$18-(Input!$B$11-Lastprofile!V145)/(Input!$B$11-Input!$B$12)*Input!$B$18)","v":0.3689486078598867},157.89197373899827,0.51108313974193487,5249.2465753424667,{"$f":"IF(Input!$B$11<W145,Input!$B$11,IF(Input!$B$13=\"Ja\",Lastprofile!W145,IF(Input!$B$12<Lastprofile!W145,W145,0)))","v":218.7186073059361},330.27716840325115,117.21198641687666,{"$f":"AC145*(1+Input!$B$20+Input!$B$21)","v":2813.0876740050398},{"$f":"AB145*Input!$B$21","v":141.54735788710764},{"$f":"AB145*Input!$B$20","v":707.73678943553818},{"$f":"LARGE($AC$20:$AC$384,ROWS($AC$20:AC145))","v":7077.3678943553814},2511.6854232187852,3008.1600000000053,"2016-05-06",13.299999999999999,"Freitag",{"$f":"HLOOKUP($AG145,Datenbank!$C$216:$I$232,AH$17,FALSE)","v":0.98850000000000005},0.47769088922647113,0.47219744400036673,1123.4564165495369,{"$f":"HLOOKUP($AG145,Datenbank!$C$216:$I$232,AL$17,FALSE)","v":{"$error":"#REF!"}},{"$error":"#N/A"},{"$error":"#N/A"},{"$error":"#N/A"},{"$f":"HLOOKUP($AG145,Datenbank!$C$216:$I$232,AP$17,FALSE)","v":{"$error":"#REF!"}},{"$error":"#N/A"},{"$error":"#N/A"},{"$error":"#N/A"},{"$f":"HLOOKUP($AG145,Datenbank!$C$216:$I$232,AT$17,FALSE)","v":{"$error":"#REF!"}},{"$error":"#N/A"},{"$error":"#N/A"},{"$error":"#N/A"},{"$f":"HLOOKUP($AG145,Datenbank!$C$216:$I$232,AX$17,FALSE)","v":{"$error":"#REF!"}},{"$error":"#N/A"},{"$error":"#N/A"},{"$error":"#N/A"},{"$f":"HLOOKUP($AG145,Datenbank!$C$216:$I$232,BB$17,FALSE)","v":{"$error":"#REF!"}},{"$error":"#N/A"},{"$error":"#N/A"},{"$error":"#N/A"},{"$f":"HLOOKUP($AG145,Datenbank!$C$216:$I$232,BF$17,FALSE)","v":{"$error":"#REF!"}},{"$error":"#N/A"},{"$error":"#N/A"},{"$error":"#N/A"},{"$f":"HLOOKUP($AG145,Datenbank!$C$216:$I$232,BJ$17,FALSE)","v":{"$error":"#REF!"}},{"$error":"#N/A"},{"$error":"#N/A"},{"$error":"#N/A"},{"$f":"HLOOKUP($AG145,Datenbank!$C$216:$I$232,BN$17,FALSE)","v":{"$error":"#REF!"}},{"$error":"#N/A"},{"$error":"#N/A"},{"$error":"#N/A"},{"$f":"HLOOKUP($AG145,Datenbank!$C$216:$I$232,BR$17,FALSE)","v":{"$error":"#REF!"}},{"$error":"#N/A"},{"$error":"#N/A"},{"$error":"#N/A"},{"$f":"HLOOKUP($AG145,Datenbank!$C$216:$I$232,BV$17,FALSE)","v":{"$error":"#REF!"}},{"$error":"#N/A"},{"$error":"#N/A"},{"$error":"#N/A"},{"$f":"HLOOKUP($AG145,Datenbank!$C$216:$I$232,BZ$17,FALSE)","v":{"$error":"#REF!"}},{"$error":"#N/A"},{"$error":"#N/A"},{"$error":"#N/A"},{"$f":"HLOOKUP($AG145,Datenbank!$C$216:$I$232,CD$17,FALSE)","v":{"$error":"#REF!"}},{"$error":"#N/A"},{"$error":"#N/A"},{"$error":"#N/A"},{"$f":"HLOOKUP($AG145,Datenbank!$C$216:$I$232,CH$17,FALSE)","v":{"$error":"#REF!"}},{"$error":"#N/A"},{"$error":"#N/A"},{"$error":"#N/A"},{"$f":"HLOOKUP($AG145,Datenbank!$C$216:$I$232,CL$17,FALSE)","v":{"$error":"#REF!"}},{"$error":"#N/A"},{"$error":"#N/A"},{"$error":"#N/A"},{"$f":"HLOOKUP($AG145,Datenbank!$C$216:$I$232,CP$17,FALSE)","v":{"$error":"#REF!"}},{"$error":"#N/A"},{"$error":"#N/A"},{"$error":"#N/A"},{"$f":"HLOOKUP($AG145,Datenbank!$C$216:$I$232,CT$17,FALSE)","v":{"$error":"#REF!"}},{"$error":"#N/A"},{"$error":"#N/A"},{"$error":"#N/A"},{"$f":"HLOOKUP($AG145,Datenbank!$C$216:$I$232,CX$17,FALSE)","v":{"$error":"#REF!"}},{"$error":"#N/A"},{"$error":"#N/A"},{"$error":"#N/A"},{"$f":"HLOOKUP($AG145,Datenbank!$C$216:$I$232,DB$17,FALSE)","v":{"$error":"#REF!"}},{"$error":"#N/A"},{"$error":"#N/A"},{"$error":"#N/A"},{"$f":"HLOOKUP($AG145,Datenbank!$C$216:$I$232,DF$17,FALSE)","v":{"$error":"#REF!"}},{"$error":"#N/A"},{"$error":"#N/A"},{"$error":"#N/A"},{"$f":"HLOOKUP($AG145,Datenbank!$C$216:$I$232,DJ$17,FALSE)","v":{"$error":"#REF!"}},{"$error":"#N/A"},{"$error":"#N/A"},{"$error":"#N/A"},{"$f":"HLOOKUP($AG145,Datenbank!$C$216:$I$232,DN$17,FALSE)","v":{"$error":"#REF!"}},{"$error":"#N/A"},{"$error":"#N/A"},{"$error":"#N/A"},{"$f":"HLOOKUP($AG145,Datenbank!$C$216:$I$232,DR$17,FALSE)","v":{"$error":"#REF!"}},{"$error":"#N/A"},{"$error":"#N/A"},{"$error":"#N/A"},{"$f":"HLOOKUP($AG145,Datenbank!$C$216:$I$232,DV$17,FALSE)","v":{"$error":"#REF!"}},{"$error":"#N/A"},{"$error":"#N/A"},{"$error":"#N/A"},{"$f":"HLOOKUP($AG145,Datenbank!$C$216:$I$232,DZ$17,FALSE)","v":{"$error":"#REF!"}},{"$error":"#N/A"},{"$error":"#N/A"},{"$error":"#N/A"},{"$f":"HLOOKUP($AG145,Datenbank!$C$216:$I$232,ED$17,FALSE)","v":{"$error":"#REF!"}},{"$error":"#N/A"},{"$error":"#N/A"},{"$error":"#N/A"},{"$f":"HLOOKUP($AG145,Datenbank!$C$216:$I$232,EH$17,FALSE)","v":{"$error":"#REF!"}},{"$error":"#N/A"},{"$error":"#N/A"},{"$error":"#N/A"},{"$f":"HLOOKUP($AG145,Datenbank!$C$216:$I$232,EL$17,FALSE)","v":{"$error":"#REF!"}},{"$error":"#N/A"},{"$error":"#N/A"},{"$error":"#N/A"},{"$f":"HLOOKUP($AG145,Datenbank!$C$216:$I$232,EP$17,FALSE)","v":{"$error":"#REF!"}},{"$error":"#N/A"},{"$error":"#N/A"},{"$error":"#N/A"},{"$f":"HLOOKUP($AG145,Datenbank!$C$216:$I$232,ET$17,FALSE)","v":{"$error":"#REF!"}},{"$error":"#N/A"},{"$error":"#N/A"},{"$error":"#N/A"}]
[null,1223.9730241997679,1223.9730241997679,null,null,0,null,null,0,null,null,1167.1394461452023,10270.827126077782,0.88003174760182157,3789.4073697359586,{"$f":"Lastprofile!O146*Input!$B$19","v":0},{"$f":"O146*(1-Input!$B$19)","v":3789.4073697359586},{"$f":"IF(V146=0,0,$R$18-(Input!$B$11-Lastprofile!V146)/(Input!$B$11-Input!$B$12)*Input!$B$18)","v":0.3689486078598867},157.89197373899827,0.51108313974193487,5249.2465753424667,{"$f":"IF(Input!$B$11<W146,Input!$B$11,IF(Input!$B$13=\"Ja\",Lastprofile!W146,IF(Input!$B$12<Lastprofile!W146,W146,0)))","v":218.7186073059361},327.10826279317394,103.34340285205381,{"$f":"AC146*(1+Input!$B$20+Input!$B$21)","v":2480.2416684492914},{"$f":"AB146*Input!$B$21","v":140.18925548278884},{"$f":"AB146*Input!$B$20","v":700.94627741394424},{"$f":"LARGE($AC$20:$AC$384,ROWS($AC$20:AC146))","v":7009.4627741394415},2214.501489686867,3032.2250000000054,"2016-05-07",13.4,"Samstag",{"$f":"HLOOKUP($AG146,Datenbank!$C$216:$I$232,AH$17,FALSE)","v":0.88600000000000001},0.46989480287323171,0.41632679534568329,990.52846548709931,{"$f":"HLOOKUP($AG146,Datenbank!$C$216:$I$232,AL$17,FALSE)","v":{"$error":"#REF!"}},{"$error":"#N/A"},{"$error":"#N/A"},{"$error":"#N/A"},{"$f":"HLOOKUP($AG146,Datenbank!$C$216:$I$232,AP$17,FALSE)","v":{"$error":"#REF!"}},{"$error":"#N/A"},{"$error":"#N/A"},{"$error":"#N/A"},{"$f":"HLOOKUP($AG146,Datenbank!$C$216:$I$232,AT$17,FALSE)","v":{"$error":"#REF!"}},{"$error":"#N/A"},{"$error":"#N/A"},{"$error":"#N/A"},{"$f":"HLOOKUP($AG146,Datenbank!$C$216:$I$232,AX$17,FALSE)","v":{"$error":"#REF!"}},{"$error":"#N/A"},{"$error":"#N/A"},{"$error":"#N/A"},{"$f":"HLOOKUP($AG146,Datenbank!$C$216:$I$232,BB$17,FALSE)","v":{"$error":"#REF!"}},{"$error":"#N/A"},{"$error":"#N/A"},{"$error":"#N/A"},{"$f":"HLOOKUP($AG146,Datenbank!$C$216:$I$232,BF$17,FALSE)","v":{"$error":"#REF!"}},{"$error":"#N/A"},{"$error":"#N/A"},{"$error":"#N/A"},{"$f":"HLOOKUP($AG146,Datenbank!$C$216:$I$232,BJ$17,FALSE)","v":{"$error":"#REF!"}},{"$error":"#N/A"},{"$error":"#N/A"},{"$error":"#N/A"},{"$f":"HLOOKUP($AG146,Datenbank!$C$216:$I$232,BN$17,FALSE)","v":{"$error":"#REF!"}},{"$error":"#N/A"},{"$error":"#N/A"},{"$error":"#N/A"},{"$f":"HLOOKUP($AG146,Datenbank!$C$216:$I$232,BR$17,FALSE)","v":{"$error":"#REF!"}},{"$error":"#N/A"},{"$error":"#N/A"},{"$error":"#N/A"},{"$f":"HLOOKUP($AG146,Datenbank!$C$216:$I$232,BV$17,FALSE)","v":{"$error":"#REF!"}},{"$error":"#N/A"},{"$error":"#N/A"},{"$error":"#N/A"},{"$f":"HLOOKUP($AG146,Datenbank!$C$216:$I$232,BZ$17,FALSE)","v":{"$error":"#REF!"}},{"$error":"#N/A"},{"$error":"#N/A"},{"$error":"#N/A"},{"$f":"HLOOKUP($AG146,Datenbank!$C$216:$I$232,CD$17,FALSE)","v":{"$error":"#REF!"}},{"$error":"#N/A"},{"$error":"#N/A"},{"$error":"#N/A"},{"$f":"HLOOKUP($AG146,Datenbank!$C$216:$I$232,CH$17,FALSE)","v":{"$error":"#REF!"}},{"$error":"#N/A"},{"$error":"#N/A"},{"$error":"#N/A"},{"$f":"HLOOKUP($AG146,Datenbank!$C$216:$I$232,CL$17,FALSE)","v":{"$error":"#REF!"}},{"$error":"#N/A"},{"$error":"#N/A"},{"$error":"#N/A"},{"$f":"HLOOKUP($AG146,Datenbank!$C$216:$I$232,CP$17,FALSE)","v":{"$error":"#REF!"}},{"$error":"#N/A"},{"$error":"#N/A"},{"$error":"#N/A"},{"$f":"HLOOKUP($AG146,Datenbank!$C$216:$I$232,CT$17,FALSE)","v":{"$error":"#REF!"}},{"$error":"#N/A"},{"$error":"#N/A"},{"$error":"#N/A"},{"$f":"HLOOKUP($AG146,Datenbank!$C$216:$I$232,CX$17,FALSE)","v":{"$error":"#REF!"}},{"$error":"#N/A"},{"$error":"#N/A"},{"$error":"#N/A"},{"$f":"HLOOKUP($AG146,Datenbank!$C$216:$I$232,DB$17,FALSE)","v":{"$error":"#REF!"}},{"$error":"#N/A"},{"$error":"#N/A"},{"$error":"#N/A"},{"$f":"HLOOKUP($AG146,Datenbank!$C$216:$I$232,DF$17,FALSE)","v":{"$error":"#REF!"}},{"$error":"#N/A"},{"$error":"#N/A"},{"$error":"#N/A"},{"$f":"HLOOKUP($AG146,Datenbank!$C$216:$I$232,DJ$17,FALSE)","v":{"$error":"#REF!"}},{"$error":"#N/A"},{"$error":"#N/A"},{"$error":"#N/A"},{"$f":"HLOOKUP($AG146,Datenbank!$C$216:$I$232,DN$17,FALSE)","v":{"$error":"#REF!"}},{"$error":"#N/A"},{"$error":"#N/A"},{"$error":"#N/A"},{"$f":"HLOOKUP($AG146,Datenbank!$C$216:$I$232,DR$17,FALSE)","v":{"$error":"#REF!"}},{"$error":"#N/A"},{"$error":"#N/A"},{"$error":"#N/A"},{"$f":"HLOOKUP($AG146,Datenbank!$C$216:$I$232,DV$17,FALSE)","v":{"$error":"#REF!"}},{"$error":"#N/A"},{"$error":"#N/A"},{"$error":"#N/A"},{"$f":"HLOOKUP($AG146,Datenbank!$C$216:$I$232,DZ$17,FALSE)","v":{"$error":"#REF!"}},{"$error":"#N/A"},{"$error":"#N/A"},{"$error":"#N/A"},{"$f":"HLOOKUP($AG146,Datenbank!$C$216:$I$232,ED$17,FALSE)","v":{"$error":"#REF!"}},{"$error":"#N/A"},{"$error":"#N/A"},{"$error":"#N/A"},{"$f":"HLOOKUP($AG146,Datenbank!$C$216:$I$232,EH$17,FALSE)","v":{"$error":"#REF!"}},{"$error":"#N/A"},{"$error":"#N/A"},{"$error":"#N/A"},{"$f":"HLOOKUP($AG146,Datenbank!$C$216:$I$232,EL$17,FALSE)","v":{"$error":"#REF!"}},{"$error":"#N/A"},{"$error":"#N/A"},{"$error":"#N/A"},{"$f":"HLOOKUP($AG146,Datenbank!$C$216:$I$232,EP$17,FALSE)","v":{"$error":"#REF!"}},{"$error":"#N/A"},{"$error":"#N/A"},{"$error":"#N/A"},{"$f":"HLOOKUP($AG146,Datenbank!$C$216:$I$232,ET$17,FALSE)","v":{"$error":"#REF!"}},{"$error":"#N/A"},{"$error":"#N/A"},{"$error":"#N/A"}]
[null,983.43210969144434,983.43210969144434,null,null,0,null,null,0,null,null,1167.1394461452023,10270.827126077782,0.88003174760182157,3789.4073697359586,{"$f":"Lastprofile!O147*Input!$B$19","v":0},{"$f":"O147*(1-Input!$B$19)","v":3789.4073697359586},{"$f":"IF(V147=0,0,$R$18-(Input!$B$11-Lastprofile!V147)/(Input!$B$11-Input!$B$12)*Input!$B$18)","v":0.3689486078598867},157.89197373899827,0.51108313974193487,5249.2465753424667,{"$f":"IF(Input!$B$11<W147,Input!$B$11,IF(Input!$B$13=\"Ja\",Lastprofile!W147,IF(Input!$B$12<Lastprofile!W147,W147,0)))","v":218.7186073059361},324.98857558496735,83.033873034852618,{"$f":"AC147*(1+Input!$B$20+Input!$B$21)","v":1992.8129528364627},{"$f":"AB147*Input!$B$21","v":139.28081810784315},{"$f":"AB147*Input!$B$20","v":696.40409053921576},{"$f":"LARGE($AC$20:$AC$384,ROWS($AC$20:AC147))","v":6964.0409053921576},1779.2972793182701,3056.2900000000054,"2016-05-08",15.133333333333333,"Sonntag",{"$f":"HLOOKUP($AG147,Datenbank!$C$216:$I$232,AH$17,FALSE)","v":0.94350000000000001},0.35453980130392382,0.3345083025302521,795.86516962682572,{"$f":"HLOOKUP($AG147,Datenbank!$C$216:$I$232,AL$17,FALSE)","v":{"$error":"#REF!"}},{"$error":"#N/A"},{"$error":"#N/A"},{"$error":"#N/A"},{"$f":"HLOOKUP($AG147,Datenbank!$C$216:$I$232,AP$17,FALSE)","v":{"$error":"#REF!"}},{"$error":"#N/A"},{"$error":"#N/A"},{"$error":"#N/A"},{"$f":"HLOOKUP($AG147,Datenbank!$C$216:$I$232,AT$17,FALSE)","v":{"$error":"#REF!"}},{"$error":"#N/A"},{"$error":"#N/A"},{"$error":"#N/A"},{"$f":"HLOOKUP($AG147,Datenbank!$C$216:$I$232,AX$17,FALSE)","v":{"$error":"#REF!"}},{"$error":"#N/A"},{"$error":"#N/A"},{"$error":"#N/A"},{"$f":"HLOOKUP($AG147,Datenbank!$C$216:$I$232,BB$17,FALSE)","v":{"$error":"#REF!"}},{"$error":"#N/A"},{"$error":"#N/A"},{"$error":"#N/A"},{"$f":"HLOOKUP($AG147,Datenbank!$C$216:$I$232,BF$17,FALSE)","v":{"$error":"#REF!"}},{"$error":"#N/A"},{"$error":"#N/A"},{"$error":"#N/A"},{"$f":"HLOOKUP($AG147,Datenbank!$C$216:$I$232,BJ$17,FALSE)","v":{"$error":"#REF!"}},{"$error":"#N/A"},{"$error":"#N/A"},{"$error":"#N/A"},{"$f":"HLOOKUP($AG147,Datenbank!$C$216:$I$232,BN$17,FALSE)","v":{"$error":"#REF!"}},{"$error":"#N/A"},{"$error":"#N/A"},{"$error":"#N/A"},{"$f":"HLOOKUP($AG147,Datenbank!$C$216:$I$232,BR$17,FALSE)","v":{"$error":"#REF!"}},{"$error":"#N/A"},{"$error":"#N/A"},{"$error":"#N/A"},{"$f":"HLOOKUP($AG147,Datenbank!$C$216:$I$232,BV$17,FALSE)","v":{"$error":"#REF!"}},{"$error":"#N/A"},{"$error":"#N/A"},{"$error":"#N/A"},{"$f":"HLOOKUP($AG147,Datenbank!$C$216:$I$232,BZ$17,FALSE)","v":{"$error":"#REF!"}},{"$error":"#N/A"},{"$error":"#N/A"},{"$error":"#N/A"},{"$f":"HLOOKUP($AG147,Datenbank!$C$216:$I$232,CD$17,FALSE)","v":{"$error":"#REF!"}},{"$error":"#N/A"},{"$error":"#N/A"},{"$error":"#N/A"},{"$f":"HLOOKUP($AG147,Datenbank!$C$216:$I$232,CH$17,FALSE)","v":{"$error":"#REF!"}},{"$error":"#N/A"},{"$error":"#N/A"},{"$error":"#N/A"},{"$f":"HLOOKUP($AG147,Datenbank!$C$216:$I$232,CL$17,FALSE)","v":{"$error":"#REF!"}},{"$error":"#N/A"},{"$error":"#N/A"},{"$error":"#N/A"},{"$f":"HLOOKUP($AG147,Datenbank!$C$216:$I$232,CP$17,FALSE)","v":{"$error":"#REF!"}},{"$error":"#N/A"},{"$error":"#N/A"},{"$error":"#N/A"},{"$f":"HLOOKUP($AG147,Datenbank!$C$216:$I$232,CT$17,FALSE)","v":{"$error":"#REF!"}},{"$error":"#N/A"},{"$error":"#N/A"},{"$error":"#N/A"},{"$f":"HLOOKUP($AG147,Datenbank!$C$216:$I$232,CX$17,FALSE)","v":{"$error":"#REF!"}},{"$error":"#N/A"},{"$error":"#N/A"},{"$error":"#N/A"},{"$f":"HLOOKUP($AG147,Datenbank!$C$216:$I$232,DB$17,FALSE)","v":{"$error":"#REF!"}},{"$error":"#N/A"},{"$error":"#N/A"},{"$error":"#N/A"},{"$f":"HLOOKUP($AG147,Datenbank!$C$216:$I$232,DF$17,FALSE)","v":{"$error":"#REF!"}},{"$error":"#N/A"},{"$error":"#N/A"},{"$error":"#N/A"},{"$f":"HLOOKUP($AG147,Datenbank!$C$216:$I$232,DJ$17,FALSE)","v":{"$error":"#REF!"}},{"$error":"#N/A"},{"$error":"#N/A"},{"$error":"#N/A"},{"$f":"HLOOKUP($AG147,Datenbank!$C$216:$I$232,DN$17,FALSE)","v":{"$error":"#REF!"}},{"$error":"#N/A"},{"$error":"#N/A"},{"$error":"#N/A"},{"$f":"HLOOKUP($AG147,Datenbank!$C$216:$I$232,DR$17,FALSE)","v":{"$error":"#REF!"}},{"$error":"#N/A"},{"$error":"#N/A"},{"$error":"#N/A"},{"$f":"HLOOKUP($AG147,Datenbank!$C$216:$I$232,DV$17,FALSE)","v":{"$error":"#REF!"}},{"$error":"#N/A"},{"$error":"#N/A"},{"$error":"#N/A"},{"$f":"HLOOKUP($AG147,Datenbank!$C$216:$I$232,DZ$17,FALSE)","v":{"$error":"#REF!"}},{"$error":"#N/A"},{"$error":"#N/A"},{"$error":"#N/A"},{"$f":"HLOOKUP($AG147,Datenbank!$C$216:$I$232,ED$17,FALSE)","v":{"$error":"#REF!"}},{"$error":"#N/A"},{"$error":"#N/A"},{"$error":"#N/A"},{"$f":"HLOOKUP($AG147,Datenbank!$C$216:$I$232,EH$17,FALSE)","v":{"$error":"#REF!"}},{"$error":"#N/A"},{"$error":"#N/A"},{"$error":"#N/A"},{"$f":"HLOOKUP($AG147,Datenbank!$C$216:$I$232,EL$17,FALSE)","v":{"$error":"#REF!"}},{"$error":"#N/A"},{"$error":"#N/A"},{"$error":"#N/A"},{"$f":"HLOOKUP($AG147,Datenbank!$C$216:$I$232,EP$17,FALSE)","v":{"$error":"#REF!"}},{"$error":"#N/A"},{"$error":"#N/A"},{"$error":"#N/A"},{"$f":"HLOOKUP($AG147,Datenbank!$C$216:$I$232,ET$17,FALSE)","v":{"$error":"#REF!"}},{"$error":"#N/A"},{"$error":"#N/A"},{"$error":"#N/A"}]
[null,1034.8060217511502,{"$f":"B148*$C$19","v":1034.8060217511502},null,null,{"$f":"E148*$F$19","v":0},null,null,{"$f":"H148*$I$19","v":0},null,null,1167.1394461452023,10270.827126077782,{"$f":"R148+T148","v":0.88003174760182157},3789.4073697359586,{"$f":"Lastprofile!O148*Input!$B$19","v":0},{"$f":"O148*(1-Input!$B$19)","v":3789.4073697359586},{"$f":"IF(V148=0,0,$R$18-(Input!$B$11-Lastprofile!V148)/(Input!$B$11-Input!$B$12)*Input!$B$18)","v":0.3689486078598867},157.89197373899827,0.51108313974193487,5249.2465753424667,{"$f":"IF(Input!$B$11<W148,Input!$B$11,IF(Input!$B$13=\"Ja\",Lastprofile!W148,IF(Input!$B$12<Lastprofile!W148,W148,0)))","v":218.7186073059361},323.05721585508644,87.371513477168151,{"$f":"AC148*(1+Input!$B$20+Input!$B$21)","v":2096.9163234520356},{"$f":"AB148*Input!$B$21","v":138.45309250932277},{"$f":"AB148*Input!$B$20","v":692.26546254661389},{"$f":"LARGE($AC$20:$AC$384,ROWS($AC$20:AC148))","v":6922.654625466138},{"$f":"IF(ISNA(AK148),0,AK148)+IF(ISNA(AO148),0,AO148)+IF(ISNA(AS148),0,AS148)+IF(ISNA(AW148),0,AW148)+IF(ISNA(BA148),0,BA148)+IF(ISNA(BE148),0,BE148)+IF(ISNA(BI148),0,BI148)+IF(ISNA(BM148),0,BM148)+IF(ISNA(BQ148),0,BQ148)+IF(ISNA(BU148),0,BU148)+IF(ISNA(BY148),0,BY148)+IF(ISNA(CC148),0,CC148)+IF(ISNA(CG148),0,CG148)+IF(ISNA(CK148),0,CK148)+IF(ISNA(CO148),0,CO148)+IF(ISNA(CS148),0,CS148)+IF(ISNA(CW148),0,CW148)+IF(ISNA(DA148),0,DA148)+IF(ISNA(DE148),0,DE148)+IF(ISNA(DI148),0,DI148)+IF(ISNA(DM148),0,DM148)+IF(ISNA(DQ148),0,DQ148)+IF(ISNA(DU148),0,DU148)+IF(ISNA(DY148),0,DY148)+IF(ISNA(EC148),0,EC148)+IF(ISNA(EG148),0,EG148)+IF(ISNA(EK148),0,EK148)+IF(ISNA(EO148),0,EO148)+IF(ISNA(ES148),0,ES148)+IF(ISNA(EW148),0,EW148)+IF(ISNA(C148),0,C148)+IF(ISNA(F148),0,F148)+IF(ISNA(I148),0,I148)","v":1872.2467173678888},3080.3550000000055,"2016-05-09",15.399999999999999,{"$f":"TEXT(AE148,\"TTTT\")","v":"Montag"},{"$f":"HLOOKUP($AG148,Datenbank!$C$216:$I$232,AH$17,FALSE)","v":1.0354000000000001},{"$f":"AI$10/(1+(AI$11/($AF148-$AE$14))^AI$12)+AI$13","v":0.33994863676999976},{"$f":"AI148*AH148","v":0.3519828185116578},837.44069561673848,{"$f":"HLOOKUP($AG148,Datenbank!$C$216:$I$232,AL$17,FALSE)","v":{"$error":"#REF!"}},{"$f":"AM$10/(1+(AM$11/($AF148-$AE$14))^AM$12)+AM$13","v":{"$error":"#N/A"}},{"$f":"AM148*AL148","v":{"$error":"#N/A"}},{"$error":"#N/A"},{"$f":"HLOOKUP($AG148,Datenbank!$C$216:$I$232,AP$17,FALSE)","v":{"$error":"#REF!"}},{"$f":"AQ$10/(1+(AQ$11/($AF148-$AE$14))^AQ$12)+AQ$13","v":{"$error":"#N/A"}},{"$f":"AQ148*AP148","v":{"$error":"#N/A"}},{"$error":"#N/A"},{"$f":"HLOOKUP($AG148,Datenbank!$C$216:$I$232,AT$17,FALSE)","v":{"$error":"#REF!"}},{"$f":"AU$10/(1+(AU$11/($AF148-$AE$14))^AU$12)+AU$13","v":{"$error":"#N/A"}},{"$f":"AU148*AT148","v":{"$error":"#N/A"}},{"$error":"#N/A"},{"$f":"HLOOKUP($AG148,Datenbank!$C$216:$I$232,AX$17,FALSE)","v":{"$error":"#REF!"}},{"$f":"AY$10/(1+(AY$11/($AF148-$AE$14))^AY$12)+AY$13","v":{"$error":"#N/A"}},{"$f":"AY148*AX148","v":{"$error":"#N/A"}},{"$error":"#N/A"},{"$f":"HLOOKUP($AG148,Datenbank!$C$216:$I$232,BB$17,FALSE)","v":{"$error":"#REF!"}},{"$f":"BC$10/(1+(BC$11/($AF148-$AE$14))^BC$12)+BC$13","v":{"$error":"#N/A"}},{"$f":"BC148*BB148","v":{"$error":"#N/A"}},{"$error":"#N/A"},{"$f":"HLOOKUP($AG148,Datenbank!$C$216:$I$232,BF$17,FALSE)","v":{"$error":"#REF!"}},{"$f":"BG$10/(1+(BG$11/($AF148-$AE$14))^BG$12)+BG$13","v":{"$error":"#N/A"}},{"$f":"BG148*BF148","v":{"$error":"#N/A"}},{"$error":"#N/A"},{"$f":"HLOOKUP($AG148,Datenbank!$C$216:$I$232,BJ$17,FALSE)","v":{"$error":"#REF!"}},{"$f":"BK$10/(1+(BK$11/($AF148-$AE$14))^BK$12)+BK$13","v":{"$error":"#N/A"}},{"$f":"BK148*BJ148","v":{"$error":"#N/A"}},{"$error":"#N/A"},{"$f":"HLOOKUP($AG148,Datenbank!$C$216:$I$232,BN$17,FALSE)","v":{"$error":"#REF!"}},{"$f":"BO$10/(1+(BO$11/($AF148-$AE$14))^BO$12)+BO$13","v":{"$error":"#N/A"}},{"$f":"BO148*BN148","v":{"$error":"#N/A"}},{"$error":"#N/A"},{"$f":"HLOOKUP($AG148,Datenbank!$C$216:$I$232,BR$17,FALSE)","v":{"$error":"#REF!"}},{"$f":"BS$10/(1+(BS$11/($AF148-$AE$14))^BS$12)+BS$13","v":{"$error":"#N/A"}},{"$f":"BS148*BR148","v":{"$error":"#N/A"}},{"$error":"#N/A"},{"$f":"HLOOKUP($AG148,Datenbank!$C$216:$I$232,BV$17,FALSE)","v":{"$error":"#REF!"}},{"$f":"BW$10/(1+(BW$11/($AF148-$AE$14))^BW$12)+BW$13","v":{"$error":"#N/A"}},{"$f":"BW148*BV148","v":{"$error":"#N/A"}},{"$error":"#N/A"},{"$f":"HLOOKUP($AG148,Datenbank!$C$216:$I$232,BZ$17,FALSE)","v":{"$error":"#REF!"}},{"$f":"CA$10/(1+(CA$11/($AF148-$AE$14))^CA$12)+CA$13","v":{"$error":"#N/A"}},{"$f":"CA148*BZ148","v":{"$error":"#N/A"}},{"$error":"#N/A"},{"$f":"HLOOKUP($AG148,Datenbank!$C$216:$I$232,CD$17,FALSE)","v":{"$error":"#REF!"}},{"$f":"CE$10/(1+(CE$11/($AF148-$AE$14))^CE$12)+CE$13","v":{"$error":"#N/A"}},{"$f":"CE148*CD148","v":{"$error":"#N/A"}},{"$error":"#N/A"},{"$f":"HLOOKUP($AG148,Datenbank!$C$216:$I$232,CH$17,FALSE)","v":{"$error":"#REF!"}},{"$f":"CI$10/(1+(CI$11/($AF148-$AE$14))^CI$12)+CI$13","v":{"$error":"#N/A"}},{"$f":"CI148*CH148","v":{"$error":"#N/A"}},{"$error":"#N/A"},{"$f":"HLOOKUP($AG148,Datenbank!$C$216:$I$232,CL$17,FALSE)","v":{"$error":"#REF!"}},{"$f":"CM$10/(1+(CM$11/($AF148-$AE$14))^CM$12)+CM$13","v":{"$error":"#N/A"}},{"$f":"CM148*CL148","v":{"$error":"#N/A"}},{"$error":"#N/A"},{"$f":"HLOOKUP($AG148,Datenbank!$C$216:$I$232,CP$17,FALSE)","v":{"$error":"#REF!"}},{"$f":"CQ$10/(1+(CQ$11/($AF148-$AE$14))^CQ$12)+CQ$13","v":{"$error":"#N/A"}},{"$f":"CQ148*CP148","v":{"$error":"#N/A"}},{"$error":"#N/A"},{"$f":"HLOOKUP($AG148,Datenbank!$C$216:$I$232,CT$17,FALSE)","v":{"$error":"#REF!"}},{"$f":"CU$10/(1+(CU$11/($AF148-$AE$14))^CU$12)+CU$13","v":{"$error":"#N/A"}},{"$f":"CU148*CT148","v":{"$error":"#N/A"}},{"$error":"#N/A"},{"$f":"HLOOKUP($AG148,Datenbank!$C$216:$I$232,CX$17,FALSE)","v":{"$error":"#REF!"}},{"$f":"CY$10/(1+(CY$11/($AF148-$AE$14))^CY$12)+CY$13","v":{"$error":"#N/A"}},{"$f":"CY148*CX148","v":{"$error":"#N/A"}},{"$error":"#N/A"},{"$f":"HLOOKUP($AG148,Datenbank!$C$216:$I$232,DB$17,FALSE)","v":{"$error":"#REF!"}},{"$f":"DC$10/(1+(DC$11/($AF148-$AE$14))^DC$12)+DC$13","v":{"$error":"#N/A"}},{"$f":"DC148*DB148","v":{"$error":"#N/A"}},{"$error":"#N/A"},{"$f":"HLOOKUP($AG148,Datenbank!$C$216:$I$232,DF$17,FALSE)","v":{"$error":"#REF!"}},{"$f":"DG$10/(1+(DG$11/($AF148-$AE$14))^DG$12)+DG$13","v":{"$error":"#N/A"}},{"$f":"DG148*DF148","v":{"$error":"#N/A"}},{"$error":"#N/A"},{"$f":"HLOOKUP($AG148,Datenbank!$C$216:$I$232,DJ$17,FALSE)","v":{"$error":"#REF!"}},{"$f":"DK$10/(1+(DK$11/($AF148-$AE$14))^DK$12)+DK$13","v":{"$error":"#N/A"}},{"$f":"DK148*DJ148","v":{"$error":"#N/A"}},{"$error":"#N/A"},{"$f":"HLOOKUP($AG148,Datenbank!$C$216:$I$232,DN$17,FALSE)","v":{"$error":"#REF!"}},{"$f":"DO$10/(1+(DO$11/($AF148-$AE$14))^DO$12)+DO$13","v":{"$error":"#N/A"}},{"$f":"DO148*DN148","v":{"$error":"#N/A"}},{"$error":"#N/A"},{"$f":"HLOOKUP($AG148,Datenbank!$C$216:$I$232,DR$17,FALSE)","v":{"$error":"#REF!"}},{"$f":"DS$10/(1+(DS$11/($AF148-$AE$14))^DS$12)+DS$13","v":{"$error":"#N/A"}},{"$f":"DS148*DR148","v":{"$error":"#N/A"}},{"$error":"#N/A"},{"$f":"HLOOKUP($AG148,Datenbank!$C$216:$I$232,DV$17,FALSE)","v":{"$error":"#REF!"}},{"$f":"DW$10/(1+(DW$11/($AF148-$AE$14))^DW$12)+DW$13","v":{"$error":"#N/A"}},{"$f":"DW148*DV148","v":{"$error":"#N/A"}},{"$error":"#N/A"},{"$f":"HLOOKUP($AG148,Datenbank!$C$216:$I$232,DZ$17,FALSE)","v":{"$error":"#REF!"}},{"$f":"EA$10/(1+(EA$11/($AF148-$AE$14))^EA$12)+EA$13","v":{"$error":"#N/A"}},{"$f":"EA148*DZ148","v":{"$error":"#N/A"}},{"$error":"#N/A"},{"$f":"HLOOKUP($AG148,Datenbank!$C$216:$I$232,ED$17,FALSE)","v":{"$error":"#REF!"}},{"$f":"EE$10/(1+(EE$11/($AF148-$AE$14))^EE$12)+EE$13","v":{"$error":"#N/A"}},{"$f":"EE148*ED148","v":{"$error":"#N/A"}},{"$error":"#N/A"},{"$f":"HLOOKUP($AG148,Datenbank!$C$216:$I$232,EH$17,FALSE)","v":{"$error":"#REF!"}},{"$f":"EI$10/(1+(EI$11/($AF148-$AE$14))^EI$12)+EI$13","v":{"$error":"#N/A"}},{"$f":"EI148*EH148","v":{"$error":"#N/A"}},{"$error":"#N/A"},{"$f":"HLOOKUP($AG148,Datenbank!$C$216:$I$232,EL$17,FALSE)","v":{"$error":"#REF!"}},{"$f":"EM$10/(1+(EM$11/($AF148-$AE$14))^EM$12)+EM$13","v":{"$error":"#N/A"}},{"$f":"EM148*EL148","v":{"$error":"#N/A"}},{"$error":"#N/A"},{"$f":"HLOOKUP($AG148,Datenbank!$C$216:$I$232,EP$17,FALSE)","v":{"$error":"#REF!"}},{"$f":"EQ$10/(1+(EQ$11/($AF148-$AE$14))^EQ$12)+EQ$13","v":{"$error":"#N/A"}},{"$f":"EQ148*EP148","v":{"$error":"#N/A"}},{"$error":"#N/A"},{"$f":"HLOOKUP($AG148,Datenbank!$C$216:$I$232,ET$17,FALSE)","v":{"$error":"#REF!"}},{"$f":"EU$10/(1+(EU$11/($AF148-$AE$14))^EU$12)+EU$13","v":{"$error":"#N/A"}},{"$f":"EU148*ET148","v":{"$error":"#N/A"}},{"$error":"#N/A"}]
[null,1240.7306174521136,1240.7306174521136,null,null,0,null,null,0,null,null,{"$f":"M149/$L$18","v":1167.1394461452023},{"$f":"IF(V149=0,0,U149/T149)","v":10270.827126077782},0.88003174760182157,{"$f":"M149*R149","v":3789.4073697359586},{"$f":"Lastprofile!O149*Input!$B$19","v":0},{"$f":"O149*(1-Input!$B$19)","v":3789.4073697359586},{"$f":"IF(V149=0,0,$R$18-(Input!$B$11-Lastprofile!V149)/(Input!$B$11-Input!$B$12)*Input!$B$18)","v":0.3689486078598867},{"$f":"O149/24","v":157.89197373899827},{"$f":"IF(V149=0,0,$T$18)","v":0.51108313974193487},{"$f":"V149*24","v":5249.2465753424667},{"$f":"IF(Input!$B$11<W149,Input!$B$11,IF(Input!$B$13=\"Ja\",Lastprofile!W149,IF(Input!$B$12<Lastprofile!W149,W149,0)))","v":218.7186073059361},322.21504307168328,{"$f":"Y149/24","v":104.75829245833437},{"$f":"AC149*(1+Input!$B$20+Input!$B$21)","v":2514.1990190000247},{"$f":"AB149*Input!$B$21","v":138.09216131643572},{"$f":"AB149*Input!$B$20","v":690.46080658217852},{"$f":"LARGE($AC$20:$AC$384,ROWS($AC$20:AC149))","v":6904.6080658217852},2244.8205526785932,3104.4200000000055,"2016-05-10",14.366666666666665,"Dienstag",{"$f":"HLOOKUP($AG149,Datenbank!$C$216:$I$232,AH$17,FALSE)","v":1.0523},0.4010517782409615,0.4220267862429638,{"$f":"$AI$388*AI149*AH149","v":1004.0899352264796},{"$f":"HLOOKUP($AG149,Datenbank!$C$216:$I$232,AL$17,FALSE)","v":{"$error":"#REF!"}},{"$error":"#N/A"},{"$error":"#N/A"},{"$f":"$AM$388*AM149*AL149","v":{"$error":"#N/A"}},{"$f":"HLOOKUP($AG149,Datenbank!$C$216:$I$232,AP$17,FALSE)","v":{"$error":"#REF!"}},{"$error":"#N/A"},{"$error":"#N/A"},{"$f":"$AQ$388*AQ149*AP149","v":{"$error":"#N/A"}},{"$f":"HLOOKUP($AG149,Datenbank!$C$216:$I$232,AT$17,FALSE)","v":{"$error":"#REF!"}},{"$error":"#N/A"},{"$error":"#N/A"},{"$f":"$AU$388*AU149*AT149","v":{"$error":"#N/A"}},{"$f":"HLOOKUP($AG149,Datenbank!$C$216:$I$232,AX$17,FALSE)","v":{"$error":"#REF!"}},{"$error":"#N/A"},{"$error":"#N/A"},{"$f":"$AY$388*AY149*AX149","v":{"$error":"#N/A"}},{"$f":"HLOOKUP($AG149,Datenbank!$C$216:$I$232,BB$17,FALSE)","v":{"$error":"#REF!"}},{"$error":"#N/A"},{"$error":"#N/A"},{"$f":"$BC$388*BC149*BB149","v":{"$error":"#N/A"}},{"$f":"HLOOKUP($AG149,Datenbank!$C$216:$I$232,BF$17,FALSE)","v":{"$error":"#REF!"}},{"$error":"#N/A"},{"$error":"#N/A"},{"$f":"$BG$388*BG149*BF149","v":{"$error":"#N/A"}},{"$f":"HLOOKUP($AG149,Datenbank!$C$216:$I$232,BJ$17,FALSE)","v":{"$error":"#REF!"}},{"$error":"#N/A"},{"$error":"#N/A"},{"$f":"$BK$388*BK149*BJ149","v":{"$error":"#N/A"}},{"$f":"HLOOKUP($AG149,Datenbank!$C$216:$I$232,BN$17,FALSE)","v":{"$error":"#REF!"}},{"$error":"#N/A"},{"$error":"#N/A"},{"$f":"$BO$388*BO149*BN149","v":{"$error":"#N/A"}},{"$f":"HLOOKUP($AG149,Datenbank!$C$216:$I$232,BR$17,FALSE)","v":{"$error":"#REF!"}},{"$error":"#N/A"},{"$error":"#N/A"},{"$f":"$BS$388*BS149*BR149","v":{"$error":"#N/A"}},{"$f":"HLOOKUP($AG149,Datenbank!$C$216:$I$232,BV$17,FALSE)","v":{"$error":"#REF!"}},{"$error":"#N/A"},{"$error":"#N/A"},{"$f":"$BW$388*BW149*BV149","v":{"$error":"#N/A"}},{"$f":"HLOOKUP($AG149,Datenbank!$C$216:$I$232,BZ$17,FALSE)","v":{"$error":"#REF!"}},{"$error":"#N/A"},{"$error":"#N/A"},{"$f":"$CA$388*CA149*BZ149","v":{"$error":"#N/A"}},{"$f":"HLOOKUP($AG149,Datenbank!$C$216:$I$232,CD$17,FALSE)","v":{"$error":"#REF!"}},{"$error":"#N/A"},{"$error":"#N/A"},{"$f":"$CE$388*CE149*CD149","v":{"$error":"#N/A"}},{"$f":"HLOOKUP($AG149,Datenbank!$C$216:$I$232,CH$17,FALSE)","v":{"$error":"#REF!"}},{"$error":"#N/A"},{"$error":"#N/A"},{"$f":"$CI$388*CI149*CH149","v":{"$error":"#N/A"}},{"$f":"HLOOKUP($AG149,Datenbank!$C$216:$I$232,CL$17,FALSE)","v":{"$error":"#REF!"}},{"$error":"#N/A"},{"$error":"#N/A"},{"$f":"$CM$388*CM149*CL149","v":{"$error":"#N/A"}},{"$f":"HLOOKUP($AG149,Datenbank!$C$216:$I$232,CP$17,FALSE)","v":{"$error":"#REF!"}},{"$error":"#N/A"},{"$error":"#N/A"},{"$f":"$CQ$388*CQ149*CP149","v":{"$error":"#N/A"}},{"$f":"HLOOKUP($AG149,Datenbank!$C$216:$I$232,CT$17,FALSE)","v":{"$error":"#REF!"}},{"$error":"#N/A"},{"$error":"#N/A"},{"$f":"$CU$388*CU149*CT149","v":{"$error":"#N/A"}},{"$f":"HLOOKUP($AG149,Datenbank!$C$216:$I$232,CX$17,FALSE)","v":{"$error":"#REF!"}},{"$error":"#N/A"},{"$error":"#N/A"},{"$f":"$CY$388*CY149*CX149","v":{"$error":"#N/A"}},{"$f":"HLOOKUP($AG149,Datenbank!$C$216:$I$232,DB$17,FALSE)","v":{"$error":"#REF!"}},{"$error":"#N/A"},{"$error":"#N/A"},{"$f":"$DC$388*DC149*DB149","v":{"$error":"#N/A"}},{"$f":"HLOOKUP($AG149,Datenbank!$C$216:$I$232,DF$17,FALSE)","v":{"$error":"#REF!"}},{"$error":"#N/A"},{"$error":"#N/A"},{"$f":"$DG$388*DG149*DF149","v":{"$error":"#N/A"}},{"$f":"HLOOKUP($AG149,Datenbank!$C$216:$I$232,DJ$17,FALSE)","v":{"$error":"#REF!"}},{"$error":"#N/A"},{"$error":"#N/A"},{"$f":"$DK$388*DK149*DJ149","v":{"$error":"#N/A"}},{"$f":"HLOOKUP($AG149,Datenbank!$C$216:$I$232,DN$17,FALSE)","v":{"$error":"#REF!"}},{"$error":"#N/A"},{"$error":"#N/A"},{"$f":"$DO$388*DO149*DN149","v":{"$error":"#N/A"}},{"$f":"HLOOKUP($AG149,Datenbank!$C$216:$I$232,DR$17,FALSE)","v":{"$error":"#REF!"}},{"$error":"#N/A"},{"$error":"#N/A"},{"$f":"$DS$388*DS149*DR149","v":{"$error":"#N/A"}},{"$f":"HLOOKUP($AG149,Datenbank!$C$216:$I$232,DV$17,FALSE)","v":{"$error":"#REF!"}},{"$error":"#N/A"},{"$error":"#N/A"},{"$f":"$DW$388*DW149*DV149","v":{"$error":"#N/A"}},{"$f":"HLOOKUP($AG149,Datenbank!$C$216:$I$232,DZ$17,FALSE)","v":{"$error":"#REF!"}},{"$error":"#N/A"},{"$error":"#N/A"},{"$f":"$EA$388*EA149*DZ149","v":{"$error":"#N/A"}},{"$f":"HLOOKUP($AG149,Datenbank!$C$216:$I$232,ED$17,FALSE)","v":{"$error":"#REF!"}},{"$error":"#N/A"},{"$error":"#N/A"},{"$f":"$EE$388*EE149*ED149","v":{"$error":"#N/A"}},{"$f":"HLOOKUP($AG149,Datenbank!$C$216:$I$232,EH$17,FALSE)","v":{"$error":"#REF!"}},{"$error":"#N/A"},{"$error":"#N/A"},{"$f":"$EI$388*EI149*EH149","v":{"$error":"#N/A"}},{"$f":"HLOOKUP($AG149,Datenbank!$C$216:$I$232,EL$17,FALSE)","v":{"$error":"#REF!"}},{"$error":"#N/A"},{"$error":"#N/A"},{"$f":"$EM$388*EM149*EL149","v":{"$error":"#N/A"}},{"$f":"HLOOKUP($AG149,Datenbank!$C$216:$I$232,EP$17,FALSE)","v":{"$error":"#REF!"}},{"$error":"#N/A"},{"$error":"#N/A"},{"$f":"$EQ$388*EQ149*EP149","v":{"$error":"#N/A"}},{"$f":"HLOOKUP($AG149,Datenbank!$C$216:$I$232,ET$17,FALSE)","v":{"$error":"#REF!"}},{"$error":"#N/A"},{"$error":"#N/A"},{"$f":"$EU$388*EU149*ET149","v":{"$error":"#N/A"}}]
[null,1664.2350258123454,1664.2350258123454,null,null,0,null,null,0,null,null,1167.1394461452023,10270.827126077782,0.88003174760182157,3789.4073697359586,{"$f":"Lastprofile!O150*Input!$B$19","v":0},{"$f":"O150*(1-Input!$B$19)","v":3789.4073697359586},{"$f":"IF(V150=0,0,$R$18-(Input!$B$11-Lastprofile!V150)/(Input!$B$11-Input!$B$12)*Input!$B$18)","v":0.3689486078598867},157.89197373899827,0.51108313974193487,5249.2465753424667,{"$f":"IF(Input!$B$11<W150,Input!$B$11,IF(Input!$B$13=\"Ja\",Lastprofile!W150,IF(Input!$B$12<Lastprofile!W150,W150,0)))","v":218.7186073059361},{"$f":"(AB150+Z150+AA150)/24","v":318.74725356868879},140.51593238786347,{"$f":"AC150*(1+Input!$B$20+Input!$B$21)","v":3372.3823773087233},{"$f":"AB150*Input!$B$21","v":136.60596581515233},{"$f":"AB150*Input!$B$20","v":683.02982907576177},{"$f":"LARGE($AC$20:$AC$384,ROWS($AC$20:AC150))","v":6830.298290757617},3011.0556940256456,3128.4850000000056,"2016-05-11",12.533333333333333,"Mittwoch",{"$f":"HLOOKUP($AG150,Datenbank!$C$216:$I$232,AH$17,FALSE)","v":1.0448999999999999},0.54175439861112651,0.56607917110876604,1346.8206682133005,{"$f":"HLOOKUP($AG150,Datenbank!$C$216:$I$232,AL$17,FALSE)","v":{"$error":"#REF!"}},{"$error":"#N/A"},{"$error":"#N/A"},{"$error":"#N/A"},{"$f":"HLOOKUP($AG150,Datenbank!$C$216:$I$232,AP$17,FALSE)","v":{"$error":"#REF!"}},{"$error":"#N/A"},{"$error":"#N/A"},{"$error":"#N/A"},{"$f":"HLOOKUP($AG150,Datenbank!$C$216:$I$232,AT$17,FALSE)","v":{"$error":"#REF!"}},{"$error":"#N/A"},{"$error":"#N/A"},{"$error":"#N/A"},{"$f":"HLOOKUP($AG150,Datenbank!$C$216:$I$232,AX$17,FALSE)","v":{"$error":"#REF!"}},{"$error":"#N/A"},{"$error":"#N/A"},{"$error":"#N/A"},{"$f":"HLOOKUP($AG150,Datenbank!$C$216:$I$232,BB$17,FALSE)","v":{"$error":"#REF!"}},{"$error":"#N/A"},{"$error":"#N/A"},{"$error":"#N/A"},{"$f":"HLOOKUP($AG150,Datenbank!$C$216:$I$232,BF$17,FALSE)","v":{"$error":"#REF!"}},{"$error":"#N/A"},{"$error":"#N/A"},{"$error":"#N/A"},{"$f":"HLOOKUP($AG150,Datenbank!$C$216:$I$232,BJ$17,FALSE)","v":{"$error":"#REF!"}},{"$error":"#N/A"},{"$error":"#N/A"},{"$error":"#N/A"},{"$f":"HLOOKUP($AG150,Datenbank!$C$216:$I$232,BN$17,FALSE)","v":{"$error":"#REF!"}},{"$error":"#N/A"},{"$error":"#N/A"},{"$error":"#N/A"},{"$f":"HLOOKUP($AG150,Datenbank!$C$216:$I$232,BR$17,FALSE)","v":{"$error":"#REF!"}},{"$error":"#N/A"},{"$error":"#N/A"},{"$error":"#N/A"},{"$f":"HLOOKUP($AG150,Datenbank!$C$216:$I$232,BV$17,FALSE)","v":{"$error":"#REF!"}},{"$error":"#N/A"},{"$error":"#N/A"},{"$error":"#N/A"},{"$f":"HLOOKUP($AG150,Datenbank!$C$216:$I$232,BZ$17,FALSE)","v":{"$error":"#REF!"}},{"$error":"#N/A"},{"$error":"#N/A"},{"$error":"#N/A"},{"$f":"HLOOKUP($AG150,Datenbank!$C$216:$I$232,CD$17,FALSE)","v":{"$error":"#REF!"}},{"$error":"#N/A"},{"$error":"#N/A"},{"$error":"#N/A"},{"$f":"HLOOKUP($AG150,Datenbank!$C$216:$I$232,CH$17,FALSE)","v":{"$error":"#REF!"}},{"$error":"#N/A"},{"$error":"#N/A"},{"$error":"#N/A"},{"$f":"HLOOKUP($AG150,Datenbank!$C$216:$I$232,CL$17,FALSE)","v":{"$error":"#REF!"}},{"$error":"#N/A"},{"$error":"#N/A"},{"$error":"#N/A"},{"$f":"HLOOKUP($AG150,Datenbank!$C$216:$I$232,CP$17,FALSE)","v":{"$error":"#REF!"}},{"$error":"#N/A"},{"$error":"#N/A"},{"$error":"#N/A"},{"$f":"HLOOKUP($AG150,Datenbank!$C$216:$I$232,CT$17,FALSE)","v":{"$error":"#REF!"}},{"$error":"#N/A"},{"$error":"#N/A"},{"$error":"#N/A"},{"$f":"HLOOKUP($AG150,Datenbank!$C$216:$I$232,CX$17,FALSE)","v":{"$error":"#REF!"}},{"$error":"#N/A"},{"$error":"#N/A"},{"$error":"#N/A"},{"$f":"HLOOKUP($AG150,Datenbank!$C$216:$I$232,DB$17,FALSE)","v":{"$error":"#REF!"}},{"$error":"#N/A"},{"$error":"#N/A"},{"$error":"#N/A"},{"$f":"HLOOKUP($AG150,Datenbank!$C$216:$I$232,DF$17,FALSE)","v":{"$error":"#REF!"}},{"$error":"#N/A"},{"$error":"#N/A"},{"$error":"#N/A"},{"$f":"HLOOKUP($AG150,Datenbank!$C$216:$I$232,DJ$17,FALSE)","v":{"$error":"#REF!"}},{"$error":"#N/A"},{"$error":"#N/A"},{"$error":"#N/A"},{"$f":"HLOOKUP($AG150,Datenbank!$C$216:$I$232,DN$17,FALSE)","v":{"$error":"#REF!"}},{"$error":"#N/A"},{"$error":"#N/A"},{"$error":"#N/A"},{"$f":"HLOOKUP($AG150,Datenbank!$C$216:$I$232,DR$17,FALSE)","v":{"$error":"#REF!"}},{"$error":"#N/A"},{"$error":"#N/A"},{"$error":"#N/A"},{"$f":"HLOOKUP($AG150,Datenbank!$C$216:$I$232,DV$17,FALSE)","v":{"$error":"#REF!"}},{"$error":"#N/A"},{"$error":"#N/A"},{"$error":"#N/A"},{"$f":"HLOOKUP($AG150,Datenbank!$C$216:$I$232,DZ$17,FALSE)","v":{"$error":"#REF!"}},{"$error":"#N/A"},{"$error":"#N/A"},{"$error":"#N/A"},{"$f":"HLOOKUP($AG150,Datenbank!$C$216:$I$232,ED$17,FALSE)","v":{"$error":"#REF!"}},{"$error":"#N/A"},{"$error":"#N/A"},{"$error":"#N/A"},{"$f":"HLOOKUP($AG150,Datenbank!$C$216:$I$232,EH$17,FALSE)","v":{"$error":"#REF!"}},{"$error":"#N/A"},{"$error":"#N/A"},{"$error":"#N/A"},{"$f":"HLOOKUP($AG150,Datenbank!$C$216:$I$232,EL$17,FALSE)","v":{"$error":"#REF!"}},{"$error":"#N/A"},{"$error":"#N/A"},{"$error":"#N/A"},{"$f":"HLOOKUP($AG150,Datenbank!$C$216:$I$232,EP$17,FALSE)","v":{"$error":"#REF!"}},{"$error":"#N/A"},{"$error":"#N/A"},{"$error":"#N/A"},{"$f":"HLOOKUP($AG150,Datenbank!$C$216:$I$232,ET$17,FALSE)","v":{"$error":"#REF!"}},{"$error":"#N/A"},{"$error":"#N/A"},{"$error":"#N/A"}]
[null,1548.2970000371188,1548.2970000371188,null,null,0,null,null,0,null,null,1167.1394461452023,10270.827126077782,0.88003174760182157,3789.4073697359586,{"$f":"Lastprofile!O151*Input!$B$19","v":0},{"$f":"O151*(1-Input!$B$19)","v":3789.4073697359586},{"$f":"IF(V151=0,0,$R$18-(Input!$B$11-Lastprofile!V151)/(Input!$B$11-Input!$B$12)*Input!$B$18)","v":0.3689486078598867},157.89197373899827,0.51108313974193487,5249.2465753424667,{"$f":"IF(Input!$B$11<W151,Input!$B$11,IF(Input!$B$13=\"Ja\",Lastprofile!W151,IF(Input!$B$12<Lastprofile!W151,W151,0)))","v":218.7186073059361},318.56660470365841,130.72696656372329,{"$f":"AC151*(1+Input!$B$20+Input!$B$21)","v":3137.4471975293591},{"$f":"AB151*Input!$B$21","v":136.52854487299646},{"$f":"AB151*Input!$B$20","v":682.64272436498231},{"$f":"LARGE($AC$20:$AC$384,ROWS($AC$20:AC151))","v":6826.4272436498231},2801.2921406512132,{"$f":"AD150+24.065","v":3152.5500000000056},"2016-05-12",13,"Donnerstag",{"$f":"HLOOKUP($AG151,Datenbank!$C$216:$I$232,AH$17,FALSE)","v":1.0494000000000001},0.50185208144199578,0.52664357426523045,1252.9951406140947,{"$f":"HLOOKUP($AG151,Datenbank!$C$216:$I$232,AL$17,FALSE)","v":{"$error":"#REF!"}},{"$error":"#N/A"},{"$error":"#N/A"},{"$error":"#N/A"},{"$f":"HLOOKUP($AG151,Datenbank!$C$216:$I$232,AP$17,FALSE)","v":{"$error":"#REF!"}},{"$error":"#N/A"},{"$error":"#N/A"},{"$error":"#N/A"},{"$f":"HLOOKUP($AG151,Datenbank!$C$216:$I$232,AT$17,FALSE)","v":{"$error":"#REF!"}},{"$error":"#N/A"},{"$error":"#N/A"},{"$error":"#N/A"},{"$f":"HLOOKUP($AG151,Datenbank!$C$216:$I$232,AX$17,FALSE)","v":{"$error":"#REF!"}},{"$error":"#N/A"},{"$error":"#N/A"},{"$error":"#N/A"},{"$f":"HLOOKUP($AG151,Datenbank!$C$216:$I$232,BB$17,FALSE)","v":{"$error":"#REF!"}},{"$error":"#N/A"},{"$error":"#N/A"},{"$error":"#N/A"},{"$f":"HLOOKUP($AG151,Datenbank!$C$216:$I$232,BF$17,FALSE)","v":{"$error":"#REF!"}},{"$error":"#N/A"},{"$error":"#N/A"},{"$error":"#N/A"},{"$f":"HLOOKUP($AG151,Datenbank!$C$216:$I$232,BJ$17,FALSE)","v":{"$error":"#REF!"}},{"$error":"#N/A"},{"$error":"#N/A"},{"$error":"#N/A"},{"$f":"HLOOKUP($AG151,Datenbank!$C$216:$I$232,BN$17,FALSE)","v":{"$error":"#REF!"}},{"$error":"#N/A"},{"$error":"#N/A"},{"$error":"#N/A"},{"$f":"HLOOKUP($AG151,Datenbank!$C$216:$I$232,BR$17,FALSE)","v":{"$error":"#REF!"}},{"$error":"#N/A"},{"$error":"#N/A"},{"$error":"#N/A"},{"$f":"HLOOKUP($AG151,Datenbank!$C$216:$I$232,BV$17,FALSE)","v":{"$error":"#REF!"}},{"$error":"#N/A"},{"$error":"#N/A"},{"$error":"#N/A"},{"$f":"HLOOKUP($AG151,Datenbank!$C$216:$I$232,BZ$17,FALSE)","v":{"$error":"#REF!"}},{"$error":"#N/A"},{"$error":"#N/A"},{"$error":"#N/A"},{"$f":"HLOOKUP($AG151,Datenbank!$C$216:$I$232,CD$17,FALSE)","v":{"$error":"#REF!"}},{"$error":"#N/A"},{"$error":"#N/A"},{"$error":"#N/A"},{"$f":"HLOOKUP($AG151,Datenbank!$C$216:$I$232,CH$17,FALSE)","v":{"$error":"#REF!"}},{"$error":"#N/A"},{"$error":"#N/A"},{"$error":"#N/A"},{"$f":"HLOOKUP($AG151,Datenbank!$C$216:$I$232,CL$17,FALSE)","v":{"$error":"#REF!"}},{"$error":"#N/A"},{"$error":"#N/A"},{"$error":"#N/A"},{"$f":"HLOOKUP($AG151,Datenbank!$C$216:$I$232,CP$17,FALSE)","v":{"$error":"#REF!"}},{"$error":"#N/A"},{"$error":"#N/A"},{"$error":"#N/A"},{"$f":"HLOOKUP($AG151,Datenbank!$C$216:$I$232,CT$17,FALSE)","v":{"$error":"#REF!"}},{"$error":"#N/A"},{"$error":"#N/A"},{"$error":"#N/A"},{"$f":"HLOOKUP($AG151,Datenbank!$C$216:$I$232,CX$17,FALSE)","v":{"$error":"#REF!"}},{"$error":"#N/A"},{"$error":"#N/A"},{"$error":"#N/A"},{"$f":"HLOOKUP($AG151,Datenbank!$C$216:$I$232,DB$17,FALSE)","v":{"$error":"#REF!"}},{"$error":"#N/A"},{"$error":"#N/A"},{"$error":"#N/A"},{"$f":"HLOOKUP($AG151,Datenbank!$C$216:$I$232,DF$17,FALSE)","v":{"$error":"#REF!"}},{"$error":"#N/A"},{"$error":"#N/A"},{"$error":"#N/A"},{"$f":"HLOOKUP($AG151,Datenbank!$C$216:$I$232,DJ$17,FALSE)","v":{"$error":"#REF!"}},{"$error":"#N/A"},{"$error":"#N/A"},{"$error":"#N/A"},{"$f":"HLOOKUP($AG151,Datenbank!$C$216:$I$232,DN$17,FALSE)","v":{"$error":"#REF!"}},{"$error":"#N/A"},{"$error":"#N/A"},{"$error":"#N/A"},{"$f":"HLOOKUP($AG151,Datenbank!$C$216:$I$232,DR$17,FALSE)","v":{"$error":"#REF!"}},{"$error":"#N/A"},{"$error":"#N/A"},{"$error":"#N/A"},{"$f":"HLOOKUP($AG151,Datenbank!$C$216:$I$232,DV$17,FALSE)","v":{"$error":"#REF!"}},{"$error":"#N/A"},{"$error":"#N/A"},{"$error":"#N/A"},{"$f":"HLOOKUP($AG151,Datenbank!$C$216:$I$232,DZ$17,FALSE)","v":{"$error":"#REF!"}},{"$error":"#N/A"},{"$error":"#N/A"},{"$error":"#N/A"},{"$f":"HLOOKUP($AG151,Datenbank!$C$216:$I$232,ED$17,FALSE)","v":{"$error":"#REF!"}},{"$error":"#N/A"},{"$error":"#N/A"},{"$error":"#N/A"},{"$f":"HLOOKUP($AG151,Datenbank!$C$216:$I$232,EH$17,FALSE)","v":{"$error":"#REF!"}},{"$error":"#N/A"},{"$error":"#N/A"},{"$error":"#N/A"},{"$f":"HLOOKUP($AG151,Datenbank!$C$216:$I$232,EL$17,FALSE)","v":{"$error":"#REF!"}},{"$error":"#N/A"},{"$error":"#N/A"},{"$error":"#N/A"},{"$f":"HLOOKUP($AG151,Datenbank!$C$216:$I$232,EP$17,FALSE)","v":{"$error":"#REF!"}},{"$error":"#N/A"},{"$error":"#N/A"},{"$error":"#N/A"},{"$f":"HLOOKUP($AG151,Datenbank!$C$216:$I$232,ET$17,FALSE)","v":{"$error":"#REF!"}},{"$error":"#N/A"},{"$error":"#N/A"},{"$error":"#N/A"}]
[null,1782.7245884471188,1782.7245884471188,null,null,0,null,null,0,null,null,1167.1394461452023,10270.827126077782,0.88003174760182157,3789.4073697359586,{"$f":"Lastprofile!O152*Input!$B$19","v":0},{"$f":"O152*(1-Input!$B$19)","v":3789.4073697359586},{"$f":"IF(V152=0,0,$R$18-(Input!$B$11-Lastprofile!V152)/(Input!$B$11-Input!$B$12)*Input!$B$18)","v":0.3689486078598867},157.89197373899827,0.51108313974193487,5249.2465753424667,{"$f":"IF(Input!$B$11<W152,Input!$B$11,IF(Input!$B$13=\"Ja\",Lastprofile!W152,IF(Input!$B$12<Lastprofile!W152,W152,0)))","v":218.7186073059361},316.5429548088826,150.5203314743016,{"$f":"AC152*(1+Input!$B$20+Input!$B$21)","v":3612.4879553832384},{"$f":"AB152*Input!$B$21","v":135.66126634666398},{"$f":"AB152*Input!$B$20","v":678.30633173331989},{"$f":"LARGE($AC$20:$AC$384,ROWS($AC$20:AC152))","v":6783.0633173331989},3225.4356744493198,3176.6150000000057,"2016-05-13",11.766666666666666,"Freitag",{"$f":"HLOOKUP($AG152,Datenbank!$C$216:$I$232,AH$17,FALSE)","v":0.98850000000000005},0.6134371849385325,0.60638265731173935,1442.711086002201,{"$f":"HLOOKUP($AG152,Datenbank!$C$216:$I$232,AL$17,FALSE)","v":{"$error":"#REF!"}},{"$error":"#N/A"},{"$error":"#N/A"},{"$error":"#N/A"},{"$f":"HLOOKUP($AG152,Datenbank!$C$216:$I$232,AP$17,FALSE)","v":{"$error":"#REF!"}},{"$error":"#N/A"},{"$error":"#N/A"},{"$error":"#N/A"},{"$f":"HLOOKUP($AG152,Datenbank!$C$216:$I$232,AT$17,FALSE)","v":{"$error":"#REF!"}},{"$error":"#N/A"},{"$error":"#N/A"},{"$error":"#N/A"},{"$f":"HLOOKUP($AG152,Datenbank!$C$216:$I$232,AX$17,FALSE)","v":{"$error":"#REF!"}},{"$error":"#N/A"},{"$error":"#N/A"},{"$error":"#N/A"},{"$f":"HLOOKUP($AG152,Datenbank!$C$216:$I$232,BB$17,FALSE)","v":{"$error":"#REF!"}},{"$error":"#N/A"},{"$error":"#N/A"},{"$error":"#N/A"},{"$f":"HLOOKUP($AG152,Datenbank!$C$216:$I$232,BF$17,FALSE)","v":{"$error":"#REF!"}},{"$error":"#N/A"},{"$error":"#N/A"},{"$error":"#N/A"},{"$f":"HLOOKUP($AG152,Datenbank!$C$216:$I$232,BJ$17,FALSE)","v":{"$error":"#REF!"}},{"$error":"#N/A"},{"$error":"#N/A"},{"$error":"#N/A"},{"$f":"HLOOKUP($AG152,Datenbank!$C$216:$I$232,BN$17,FALSE)","v":{"$error":"#REF!"}},{"$error":"#N/A"},{"$error":"#N/A"},{"$error":"#N/A"},{"$f":"HLOOKUP($AG152,Datenbank!$C$216:$I$232,BR$17,FALSE)","v":{"$error":"#REF!"}},{"$error":"#N/A"},{"$error":"#N/A"},{"$error":"#N/A"},{"$f":"HLOOKUP($AG152,Datenbank!$C$216:$I$232,BV$17,FALSE)","v":{"$error":"#REF!"}},{"$error":"#N/A"},{"$error":"#N/A"},{"$error":"#N/A"},{"$f":"HLOOKUP($AG152,Datenbank!$C$216:$I$232,BZ$17,FALSE)","v":{"$error":"#REF!"}},{"$error":"#N/A"},{"$error":"#N/A"},{"$error":"#N/A"},{"$f":"HLOOKUP($AG152,Datenbank!$C$216:$I$232,CD$17,FALSE)","v":{"$error":"#REF!"}},{"$error":"#N/A"},{"$error":"#N/A"},{"$error":"#N/A"},{"$f":"HLOOKUP($AG152,Datenbank!$C$216:$I$232,CH$17,FALSE)","v":{"$error":"#REF!"}},{"$error":"#N/A"},{"$error":"#N/A"},{"$error":"#N/A"},{"$f":"HLOOKUP($AG152,Datenbank!$C$216:$I$232,CL$17,FALSE)","v":{"$error":"#REF!"}},{"$error":"#N/A"},{"$error":"#N/A"},{"$error":"#N/A"},{"$f":"HLOOKUP($AG152,Datenbank!$C$216:$I$232,CP$17,FALSE)","v":{"$error":"#REF!"}},{"$error":"#N/A"},{"$error":"#N/A"},{"$error":"#N/A"},{"$f":"HLOOKUP($AG152,Datenbank!$C$216:$I$232,CT$17,FALSE)","v":{"$error":"#REF!"}},{"$error":"#N/A"},{"$error":"#N/A"},{"$error":"#N/A"},{"$f":"HLOOKUP($AG152,Datenbank!$C$216:$I$232,CX$17,FALSE)","v":{"$error":"#REF!"}},{"$error":"#N/A"},{"$error":"#N/A"},{"$error":"#N/A"},{"$f":"HLOOKUP($AG152,Datenbank!$C$216:$I$232,DB$17,FALSE)","v":{"$error":"#REF!"}},{"$error":"#N/A"},{"$error":"#N/A"},{"$error":"#N/A"},{"$f":"HLOOKUP($AG152,Datenbank!$C$216:$I$232,DF$17,FALSE)","v":{"$error":"#REF!"}},{"$error":"#N/A"},{"$error":"#N/A"},{"$error":"#N/A"},{"$f":"HLOOKUP($AG152,Datenbank!$C$216:$I$232,DJ$17,FALSE)","v":{"$error":"#REF!"}},{"$error":"#N/A"},{"$error":"#N/A"},{"$error":"#N/A"},{"$f":"HLOOKUP($AG152,Datenbank!$C$216:$I$232,DN$17,FALSE)","v":{"$error":"#REF!"}},{"$error":"#N/A"},{"$error":"#N/A"},{"$error":"#N/A"},{"$f":"HLOOKUP($AG152,Datenbank!$C$216:$I$232,DR$17,FALSE)","v":{"$error":"#REF!"}},{"$error":"#N/A"},{"$error":"#N/A"},{"$error":"#N/A"},{"$f":"HLOOKUP($AG152,Datenbank!$C$216:$I$232,DV$17,FALSE)","v":{"$error":"#REF!"}},{"$error":"#N/A"},{"$error":"#N/A"},{"$error":"#N/A"},{"$f":"HLOOKUP($AG152,Datenbank!$C$216:$I$232,DZ$17,FALSE)","v":{"$error":"#REF!"}},{"$error":"#N/A"},{"$error":"#N/A"},{"$error":"#N/A"},{"$f":"HLOOKUP($AG152,Datenbank!$C$216:$I$232,ED$17,FALSE)","v":{"$error":"#REF!"}},{"$error":"#N/A"},{"$error":"#N/A"},{"$error":"#N/A"},{"$f":"HLOOKUP($AG152,Datenbank!$C$216:$I$232,EH$17,FALSE)","v":{"$error":"#REF!"}},{"$error":"#N/A"},{"$error":"#N/A"},{"$error":"#N/A"},{"$f":"HLOOKUP($AG152,Datenbank!$C$216:$I$232,EL$17,FALSE)","v":{"$error":"#REF!"}},{"$error":"#N/A"},{"$error":"#N/A"},{"$error":"#N/A"},{"$f":"HLOOKUP($AG152,Datenbank!$C$216:$I$232,EP$17,FALSE)","v":{"$error":"#REF!"}},{"$error":"#N/A"},{"$error":"#N/A"},{"$error":"#N/A"},{"$f":"HLOOKUP($AG152,Datenbank!$C$216:$I$232,ET$17,FALSE)","v":{"$error":"#REF!"}},{"$error":"#N/A"},{"$error":"#N/A"},{"$error":"#N/A"}]
[null,1426.6013310059307,1426.6013310059307,null,null,0,null,null,0,null,null,1167.1394461452023,10270.827126077782,0.88003174760182157,3789.4073697359586,{"$f":"Lastprofile!O153*Input!$B$19","v":0},{"$f":"O153*(1-Input!$B$19)","v":3789.4073697359586},{"$f":"IF(V153=0,0,$R$18-(Input!$B$11-Lastprofile!V153)/(Input!$B$11-Input!$B$12)*Input!$B$18)","v":0.3689486078598867},157.89197373899827,0.51108313974193487,5249.2465753424667,{"$f":"IF(Input!$B$11<W153,Input!$B$11,IF(Input!$B$13=\"Ja\",Lastprofile!W153,IF(Input!$B$12<Lastprofile!W153,W153,0)))","v":218.7186073059361},309.37928908357571,120.45186711186834,{"$f":"AC153*(1+Input!$B$20+Input!$B$21)","v":2890.84481068484},{"$f":"AB153*Input!$B$21","v":132.59112389296104},{"$f":"AB153*Input!$B$20","v":662.95561946480518},{"$f":"LARGE($AC$20:$AC$384,ROWS($AC$20:AC153))","v":6629.5561946480511},2581.1114381114639,3200.6800000000057,"2016-05-14",12.466666666666667,"Samstag",{"$f":"HLOOKUP($AG153,Datenbank!$C$216:$I$232,AH$17,FALSE)","v":0.88600000000000001},0.54768572342515265,0.48524955095468525,1154.5101071055335,{"$f":"HLOOKUP($AG153,Datenbank!$C$216:$I$232,AL$17,FALSE)","v":{"$error":"#REF!"}},{"$error":"#N/A"},{"$error":"#N/A"},{"$error":"#N/A"},{"$f":"HLOOKUP($AG153,Datenbank!$C$216:$I$232,AP$17,FALSE)","v":{"$error":"#REF!"}},{"$error":"#N/A"},{"$error":"#N/A"},{"$error":"#N/A"},{"$f":"HLOOKUP($AG153,Datenbank!$C$216:$I$232,AT$17,FALSE)","v":{"$error":"#REF!"}},{"$error":"#N/A"},{"$error":"#N/A"},{"$error":"#N/A"},{"$f":"HLOOKUP($AG153,Datenbank!$C$216:$I$232,AX$17,FALSE)","v":{"$error":"#REF!"}},{"$error":"#N/A"},{"$error":"#N/A"},{"$error":"#N/A"},{"$f":"HLOOKUP($AG153,Datenbank!$C$216:$I$232,BB$17,FALSE)","v":{"$error":"#REF!"}},{"$error":"#N/A"},{"$error":"#N/A"},{"$error":"#N/A"},{"$f":"HLOOKUP($AG153,Datenbank!$C$216:$I$232,BF$17,FALSE)","v":{"$error":"#REF!"}},{"$error":"#N/A"},{"$error":"#N/A"},{"$error":"#N/A"},{"$f":"HLOOKUP($AG153,Datenbank!$C$216:$I$232,BJ$17,FALSE)","v":{"$error":"#REF!"}},{"$error":"#N/A"},{"$error":"#N/A"},{"$error":"#N/A"},{"$f":"HLOOKUP($AG153,Datenbank!$C$216:$I$232,BN$17,FALSE)","v":{"$error":"#REF!"}},{"$error":"#N/A"},{"$error":"#N/A"},{"$error":"#N/A"},{"$f":"HLOOKUP($AG153,Datenbank!$C$216:$I$232,BR$17,FALSE)","v":{"$error":"#REF!"}},{"$error":"#N/A"},{"$error":"#N/A"},{"$error":"#N/A"},{"$f":"HLOOKUP($AG153,Datenbank!$C$216:$I$232,BV$17,FALSE)","v":{"$error":"#REF!"}},{"$error":"#N/A"},{"$error":"#N/A"},{"$error":"#N/A"},{"$f":"HLOOKUP($AG153,Datenbank!$C$216:$I$232,BZ$17,FALSE)","v":{"$error":"#REF!"}},{"$error":"#N/A"},{"$error":"#N/A"},{"$error":"#N/A"},{"$f":"HLOOKUP($AG153,Datenbank!$C$216:$I$232,CD$17,FALSE)","v":{"$error":"#REF!"}},{"$error":"#N/A"},{"$error":"#N/A"},{"$error":"#N/A"},{"$f":"HLOOKUP($AG153,Datenbank!$C$216:$I$232,CH$17,FALSE)","v":{"$error":"#REF!"}},{"$error":"#N/A"},{"$error":"#N/A"},{"$error":"#N/A"},{"$f":"HLOOKUP($AG153,Datenbank!$C$216:$I$232,CL$17,FALSE)","v":{"$error":"#REF!"}},{"$error":"#N/A"},{"$error":"#N/A"},{"$error":"#N/A"},{"$f":"HLOOKUP($AG153,Datenbank!$C$216:$I$232,CP$17,FALSE)","v":{"$error":"#REF!"}},{"$error":"#N/A"},{"$error":"#N/A"},{"$error":"#N/A"},{"$f":"HLOOKUP($AG153,Datenbank!$C$216:$I$232,CT$17,FALSE)","v":{"$error":"#REF!"}},{"$error":"#N/A"},{"$error":"#N/A"},{"$error":"#N/A"},{"$f":"HLOOKUP($AG153,Datenbank!$C$216:$I$232,CX$17,FALSE)","v":{"$error":"#REF!"}},{"$error":"#N/A"},{"$error":"#N/A"},{"$error":"#N/A"},{"$f":"HLOOKUP($AG153,Datenbank!$C$216:$I$232,DB$17,FALSE)","v":{"$error":"#REF!"}},{"$error":"#N/A"},{"$error":"#N/A"},{"$error":"#N/A"},{"$f":"HLOOKUP($AG153,Datenbank!$C$216:$I$232,DF$17,FALSE)","v":{"$error":"#REF!"}},{"$error":"#N/A"},{"$error":"#N/A"},{"$error":"#N/A"},{"$f":"HLOOKUP($AG153,Datenbank!$C$216:$I$232,DJ$17,FALSE)","v":{"$error":"#REF!"}},{"$error":"#N/A"},{"$error":"#N/A"},{"$error":"#N/A"},{"$f":"HLOOKUP($AG153,Datenbank!$C$216:$I$232,DN$17,FALSE)","v":{"$error":"#REF!"}},{"$error":"#N/A"},{"$error":"#N/A"},{"$error":"#N/A"},{"$f":"HLOOKUP($AG153,Datenbank!$C$216:$I$232,DR$17,FALSE)","v":{"$error":"#REF!"}},{"$error":"#N/A"},{"$error":"#N/A"},{"$error":"#N/A"},{"$f":"HLOOKUP($AG153,Datenbank!$C$216:$I$232,DV$17,FALSE)","v":{"$error":"#REF!"}},{"$error":"#N/A"},{"$error":"#N/A"},{"$error":"#N/A"},{"$f":"HLOOKUP($AG153,Datenbank!$C$216:$I$232,DZ$17,FALSE)","v":{"$error":"#REF!"}},{"$error":"#N/A"},{"$error":"#N/A"},{"$error":"#N/A"},{"$f":"HLOOKUP($AG153,Datenbank!$C$216:$I$232,ED$17,FALSE)","v":{"$error":"#REF!"}},{"$error":"#N/A"},{"$error":"#N/A"},{"$error":"#N/A"},{"$f":"HLOOKUP($AG153,Datenbank!$C$216:$I$232,EH$17,FALSE)","v":{"$error":"#REF!"}},{"$error":"#N/A"},{"$error":"#N/A"},{"$error":"#N/A"},{"$f":"HLOOKUP($AG153,Datenbank!$C$216:$I$232,EL$17,FALSE)","v":{"$error":"#REF!"}},{"$error":"#N/A"},{"$error":"#N/A"},{"$error":"#N/A"},{"$f":"HLOOKUP($AG153,Datenbank!$C$216:$I$232,EP$17,FALSE)","v":{"$error":"#REF!"}},{"$error":"#N/A"},{"$error":"#N/A"},{"$error":"#N/A"},{"$f":"HLOOKUP($AG153,Datenbank!$C$216:$I$232,ET$17,FALSE)","v":{"$error":"#REF!"}},{"$error":"#N/A"},{"$error":"#N/A"},{"$error":"#N/A"}]
[null,1494.5668727777172,1494.5668727777172,null,null,0,null,null,0,null,null,1167.1394461452023,10270.827126077782,0.88003174760182157,3789.4073697359586,{"$f":"Lastprofile!O154*Input!$B$19","v":0},{"$f":"O154*(1-Input!$B$19)","v":3789.4073697359586},{"$f":"IF(V154=0,0,$R$18-(Input!$B$11-Lastprofile!V154)/(Input!$B$11-Input!$B$12)*Input!$B$18)","v":0.3689486078598867},157.89197373899827,0.51108313974193487,5249.2465753424667,{"$f":"IF(Input!$B$11<W154,Input!$B$11,IF(Input!$B$13=\"Ja\",Lastprofile!W154,IF(Input!$B$12<Lastprofile!W154,W154,0)))","v":218.7186073059361},302.68825750449508,126.19038440310685,{"$f":"AC154*(1+Input!$B$20+Input!$B$21)","v":3028.5692256745642},{"$f":"AB154*Input!$B$21","v":129.72353893049788},{"$f":"AB154*Input!$B$20","v":648.61769465248949},{"$f":"LARGE($AC$20:$AC$384,ROWS($AC$20:AC154))","v":6486.1769465248944},2704.0796657808605,3224.7450000000058,"2016-05-15",12.566666666666668,"Sonntag",{"$f":"HLOOKUP($AG154,Datenbank!$C$216:$I$232,AH$17,FALSE)","v":0.94350000000000001},0.53881039360845318,0.50836760636957556,1209.5127930031431,{"$f":"HLOOKUP($AG154,Datenbank!$C$216:$I$232,AL$17,FALSE)","v":{"$error":"#REF!"}},{"$error":"#N/A"},{"$error":"#N/A"},{"$error":"#N/A"},{"$f":"HLOOKUP($AG154,Datenbank!$C$216:$I$232,AP$17,FALSE)","v":{"$error":"#REF!"}},{"$error":"#N/A"},{"$error":"#N/A"},{"$error":"#N/A"},{"$f":"HLOOKUP($AG154,Datenbank!$C$216:$I$232,AT$17,FALSE)","v":{"$error":"#REF!"}},{"$error":"#N/A"},{"$error":"#N/A"},{"$error":"#N/A"},{"$f":"HLOOKUP($AG154,Datenbank!$C$216:$I$232,AX$17,FALSE)","v":{"$error":"#REF!"}},{"$error":"#N/A"},{"$error":"#N/A"},{"$error":"#N/A"},{"$f":"HLOOKUP($AG154,Datenbank!$C$216:$I$232,BB$17,FALSE)","v":{"$error":"#REF!"}},{"$error":"#N/A"},{"$error":"#N/A"},{"$error":"#N/A"},{"$f":"HLOOKUP($AG154,Datenbank!$C$216:$I$232,BF$17,FALSE)","v":{"$error":"#REF!"}},{"$error":"#N/A"},{"$error":"#N/A"},{"$error":"#N/A"},{"$f":"HLOOKUP($AG154,Datenbank!$C$216:$I$232,BJ$17,FALSE)","v":{"$error":"#REF!"}},{"$error":"#N/A"},{"$error":"#N/A"},{"$error":"#N/A"},{"$f":"HLOOKUP($AG154,Datenbank!$C$216:$I$232,BN$17,FALSE)","v":{"$error":"#REF!"}},{"$error":"#N/A"},{"$error":"#N/A"},{"$error":"#N/A"},{"$f":"HLOOKUP($AG154,Datenbank!$C$216:$I$232,BR$17,FALSE)","v":{"$error":"#REF!"}},{"$error":"#N/A"},{"$error":"#N/A"},{"$error":"#N/A"},{"$f":"HLOOKUP($AG154,Datenbank!$C$216:$I$232,BV$17,FALSE)","v":{"$error":"#REF!"}},{"$error":"#N/A"},{"$error":"#N/A"},{"$error":"#N/A"},{"$f":"HLOOKUP($AG154,Datenbank!$C$216:$I$232,BZ$17,FALSE)","v":{"$error":"#REF!"}},{"$error":"#N/A"},{"$error":"#N/A"},{"$error":"#N/A"},{"$f":"HLOOKUP($AG154,Datenbank!$C$216:$I$232,CD$17,FALSE)","v":{"$error":"#REF!"}},{"$error":"#N/A"},{"$error":"#N/A"},{"$error":"#N/A"},{"$f":"HLOOKUP($AG154,Datenbank!$C$216:$I$232,CH$17,FALSE)","v":{"$error":"#REF!"}},{"$error":"#N/A"},{"$error":"#N/A"},{"$error":"#N/A"},{"$f":"HLOOKUP($AG154,Datenbank!$C$216:$I$232,CL$17,FALSE)","v":{"$error":"#REF!"}},{"$error":"#N/A"},{"$error":"#N/A"},{"$error":"#N/A"},{"$f":"HLOOKUP($AG154,Datenbank!$C$216:$I$232,CP$17,FALSE)","v":{"$error":"#REF!"}},{"$error":"#N/A"},{"$error":"#N/A"},{"$error":"#N/A"},{"$f":"HLOOKUP($AG154,Datenbank!$C$216:$I$232,CT$17,FALSE)","v":{"$error":"#REF!"}},{"$error":"#N/A"},{"$error":"#N/A"},{"$error":"#N/A"},{"$f":"HLOOKUP($AG154,Datenbank!$C$216:$I$232,CX$17,FALSE)","v":{"$error":"#REF!"}},{"$error":"#N/A"},{"$error":"#N/A"},{"$error":"#N/A"},{"$f":"HLOOKUP($AG154,Datenbank!$C$216:$I$232,DB$17,FALSE)","v":{"$error":"#REF!"}},{"$error":"#N/A"},{"$error":"#N/A"},{"$error":"#N/A"},{"$f":"HLOOKUP($AG154,Datenbank!$C$216:$I$232,DF$17,FALSE)","v":{"$error":"#REF!"}},{"$error":"#N/A"},{"$error":"#N/A"},{"$error":"#N/A"},{"$f":"HLOOKUP($AG154,Datenbank!$C$216:$I$232,DJ$17,FALSE)","v":{"$error":"#REF!"}},{"$error":"#N/A"},{"$error":"#N/A"},{"$error":"#N/A"},{"$f":"HLOOKUP($AG154,Datenbank!$C$216:$I$232,DN$17,FALSE)","v":{"$error":"#REF!"}},{"$error":"#N/A"},{"$error":"#N/A"},{"$error":"#N/A"},{"$f":"HLOOKUP($AG154,Datenbank!$C$216:$I$232,DR$17,FALSE)","v":{"$error":"#REF!"}},{"$error":"#N/A"},{"$error":"#N/A"},{"$error":"#N/A"},{"$f":"HLOOKUP($AG154,Datenbank!$C$216:$I$232,DV$17,FALSE)","v":{"$error":"#REF!"}},{"$error":"#N/A"},{"$error":"#N/A"},{"$error":"#N/A"},{"$f":"HLOOKUP($AG154,Datenbank!$C$216:$I$232,DZ$17,FALSE)","v":{"$error":"#REF!"}},{"$error":"#N/A"},{"$error":"#N/A"},{"$error":"#N/A"},{"$f":"HLOOKUP($AG154,Datenbank!$C$216:$I$232,ED$17,FALSE)","v":{"$error":"#REF!"}},{"$error":"#N/A"},{"$error":"#N/A"},{"$error":"#N/A"},{"$f":"HLOOKUP($AG154,Datenbank!$C$216:$I$232,EH$17,FALSE)","v":{"$error":"#REF!"}},{"$error":"#N/A"},{"$error":"#N/A"},{"$error":"#N/A"},{"$f":"HLOOKUP($AG154,Datenbank!$C$216:$I$232,EL$17,FALSE)","v":{"$error":"#REF!"}},{"$error":"#N/A"},{"$error":"#N/A"},{"$error":"#N/A"},{"$f":"HLOOKUP($AG154,Datenbank!$C$216:$I$232,EP$17,FALSE)","v":{"$error":"#REF!"}},{"$error":"#N/A"},{"$error":"#N/A"},{"$error":"#N/A"},{"$f":"HLOOKUP($AG154,Datenbank!$C$216:$I$232,ET$17,FALSE)","v":{"$error":"#REF!"}},{"$error":"#N/A"},{"$error":"#N/A"},{"$error":"#N/A"}]
[null,1384.0690996185108,1384.0690996185108,null,null,0,null,null,0,null,null,1167.1394461452023,10270.827126077782,0.88003174760182157,3789.4073697359586,{"$f":"Lastprofile!O155*Input!$B$19","v":0},{"$f":"O155*(1-Input!$B$19)","v":3789.4073697359586},{"$f":"IF(V155=0,0,$R$18-(Input!$B$11-Lastprofile!V155)/(Input!$B$11-Input!$B$12)*Input!$B$18)","v":0.3689486078598867},157.89197373899827,0.51108313974193487,5249.2465753424667,{"$f":"IF(Input!$B$11<W155,Input!$B$11,IF(Input!$B$13=\"Ja\",Lastprofile!W155,IF(Input!$B$12<Lastprofile!W155,W155,0)))","v":218.7186073059361},302.05961305610293,116.86075404355493,{"$f":"AC155*(1+Input!$B$20+Input!$B$21)","v":2804.6580970453183},{"$f":"AB155*Input!$B$21","v":129.45411988118695},{"$f":"AB155*Input!$B$20","v":647.27059940593483},{"$f":"LARGE($AC$20:$AC$384,ROWS($AC$20:AC155))","v":6472.7059940593481},2504.1590152190338,3248.8100000000059,"2016-05-16",13.6,"Montag",{"$f":"HLOOKUP($AG155,Datenbank!$C$216:$I$232,AH$17,FALSE)","v":1.0354000000000001},0.45468657286567515,0.47078247754512009,1120.089915600523,{"$f":"HLOOKUP($AG155,Datenbank!$C$216:$I$232,AL$17,FALSE)","v":{"$error":"#REF!"}},{"$error":"#N/A"},{"$error":"#N/A"},{"$error":"#N/A"},{"$f":"HLOOKUP($AG155,Datenbank!$C$216:$I$232,AP$17,FALSE)","v":{"$error":"#REF!"}},{"$error":"#N/A"},{"$error":"#N/A"},{"$error":"#N/A"},{"$f":"HLOOKUP($AG155,Datenbank!$C$216:$I$232,AT$17,FALSE)","v":{"$error":"#REF!"}},{"$error":"#N/A"},{"$error":"#N/A"},{"$error":"#N/A"},{"$f":"HLOOKUP($AG155,Datenbank!$C$216:$I$232,AX$17,FALSE)","v":{"$error":"#REF!"}},{"$error":"#N/A"},{"$error":"#N/A"},{"$error":"#N/A"},{"$f":"HLOOKUP($AG155,Datenbank!$C$216:$I$232,BB$17,FALSE)","v":{"$error":"#REF!"}},{"$error":"#N/A"},{"$error":"#N/A"},{"$error":"#N/A"},{"$f":"HLOOKUP($AG155,Datenbank!$C$216:$I$232,BF$17,FALSE)","v":{"$error":"#REF!"}},{"$error":"#N/A"},{"$error":"#N/A"},{"$error":"#N/A"},{"$f":"HLOOKUP($AG155,Datenbank!$C$216:$I$232,BJ$17,FALSE)","v":{"$error":"#REF!"}},{"$error":"#N/A"},{"$error":"#N/A"},{"$error":"#N/A"},{"$f":"HLOOKUP($AG155,Datenbank!$C$216:$I$232,BN$17,FALSE)","v":{"$error":"#REF!"}},{"$error":"#N/A"},{"$error":"#N/A"},{"$error":"#N/A"},{"$f":"HLOOKUP($AG155,Datenbank!$C$216:$I$232,BR$17,FALSE)","v":{"$error":"#REF!"}},{"$error":"#N/A"},{"$error":"#N/A"},{"$error":"#N/A"},{"$f":"HLOOKUP($AG155,Datenbank!$C$216:$I$232,BV$17,FALSE)","v":{"$error":"#REF!"}},{"$error":"#N/A"},{"$error":"#N/A"},{"$error":"#N/A"},{"$f":"HLOOKUP($AG155,Datenbank!$C$216:$I$232,BZ$17,FALSE)","v":{"$error":"#REF!"}},{"$error":"#N/A"},{"$error":"#N/A"},{"$error":"#N/A"},{"$f":"HLOOKUP($AG155,Datenbank!$C$216:$I$232,CD$17,FALSE)","v":{"$error":"#REF!"}},{"$error":"#N/A"},{"$error":"#N/A"},{"$error":"#N/A"},{"$f":"HLOOKUP($AG155,Datenbank!$C$216:$I$232,CH$17,FALSE)","v":{"$error":"#REF!"}},{"$error":"#N/A"},{"$error":"#N/A"},{"$error":"#N/A"},{"$f":"HLOOKUP($AG155,Datenbank!$C$216:$I$232,CL$17,FALSE)","v":{"$error":"#REF!"}},{"$error":"#N/A"},{"$error":"#N/A"},{"$error":"#N/A"},{"$f":"HLOOKUP($AG155,Datenbank!$C$216:$I$232,CP$17,FALSE)","v":{"$error":"#REF!"}},{"$error":"#N/A"},{"$error":"#N/A"},{"$error":"#N/A"},{"$f":"HLOOKUP($AG155,Datenbank!$C$216:$I$232,CT$17,FALSE)","v":{"$error":"#REF!"}},{"$error":"#N/A"},{"$error":"#N/A"},{"$error":"#N/A"},{"$f":"HLOOKUP($AG155,Datenbank!$C$216:$I$232,CX$17,FALSE)","v":{"$error":"#REF!"}},{"$error":"#N/A"},{"$error":"#N/A"},{"$error":"#N/A"},{"$f":"HLOOKUP($AG155,Datenbank!$C$216:$I$232,DB$17,FALSE)","v":{"$error":"#REF!"}},{"$error":"#N/A"},{"$error":"#N/A"},{"$error":"#N/A"},{"$f":"HLOOKUP($AG155,Datenbank!$C$216:$I$232,DF$17,FALSE)","v":{"$error":"#REF!"}},{"$error":"#N/A"},{"$error":"#N/A"},{"$error":"#N/A"},{"$f":"HLOOKUP($AG155,Datenbank!$C$216:$I$232,DJ$17,FALSE)","v":{"$error":"#REF!"}},{"$error":"#N/A"},{"$error":"#N/A"},{"$error":"#N/A"},{"$f":"HLOOKUP($AG155,Datenbank!$C$216:$I$232,DN$17,FALSE)","v":{"$error":"#REF!"}},{"$error":"#N/A"},{"$error":"#N/A"},{"$error":"#N/A"},{"$f":"HLOOKUP($AG155,Datenbank!$C$216:$I$232,DR$17,FALSE)","v":{"$error":"#REF!"}},{"$error":"#N/A"},{"$error":"#N/A"},{"$error":"#N/A"},{"$f":"HLOOKUP($AG155,Datenbank!$C$216:$I$232,DV$17,FALSE)","v":{"$error":"#REF!"}},{"$error":"#N/A"},{"$error":"#N/A"},{"$error":"#N/A"},{"$f":"HLOOKUP($AG155,Datenbank!$C$216:$I$232,DZ$17,FALSE)","v":{"$error":"#REF!"}},{"$error":"#N/A"},{"$error":"#N/A"},{"$error":"#N/A"},{"$f":"HLOOKUP($AG155,Datenbank!$C$216:$I$232,ED$17,FALSE)","v":{"$error":"#REF!"}},{"$error":"#N/A"},{"$error":"#N/A"},{"$error":"#N/A"},{"$f":"HLOOKUP($AG155,Datenbank!$C$216:$I$232,EH$17,FALSE)","v":{"$error":"#REF!"}},{"$error":"#N/A"},{"$error":"#N/A"},{"$error":"#N/A"},{"$f":"HLOOKUP($AG155,Datenbank!$C$216:$I$232,EL$17,FALSE)","v":{"$error":"#REF!"}},{"$error":"#N/A"},{"$error":"#N/A"},{"$error":"#N/A"},{"$f":"HLOOKUP($AG155,Datenbank!$C$216:$I$232,EP$17,FALSE)","v":{"$error":"#REF!"}},{"$error":"#N/A"},{"$error":"#N/A"},{"$error":"#N/A"},{"$f":"HLOOKUP($AG155,Datenbank!$C$216:$I$232,ET$17,FALSE)","v":{"$error":"#REF!"}},{"$error":"#N/A"},{"$error":"#N/A"},{"$error":"#N/A"}]
[null,1731.6059226875414,1731.6059226875414,null,null,0,null,null,0,null,null,1167.1394461452023,10270.827126077782,0.88003174760182157,3789.4073697359586,{"$f":"Lastprofile!O156*Input!$B$19","v":0},{"$f":"O156*(1-Input!$B$19)","v":3789.4073697359586},{"$f":"IF(V156=0,0,$R$18-(Input!$B$11-Lastprofile!V156)/(Input!$B$11-Input!$B$12)*Input!$B$18)","v":0.3689486078598867},157.89197373899827,0.51108313974193487,5249.2465753424667,{"$f":"IF(Input!$B$11<W156,Input!$B$11,IF(Input!$B$13=\"Ja\",Lastprofile!W156,IF(Input!$B$12<Lastprofile!W156,W156,0)))","v":218.7186073059361},297.04585028759936,146.20424217788482,{"$f":"AC156*(1+Input!$B$20+Input!$B$21)","v":3508.9018122692355},{"$f":"AB156*Input!$B$21","v":127.30536440897114},{"$f":"AB156*Input!$B$20","v":636.52682204485575},{"$f":"LARGE($AC$20:$AC$384,ROWS($AC$20:AC156))","v":6365.2682204485573},3132.9480466689602,3272.8750000000059,"2016-05-17",12.333333333333334,"Dienstag",{"$f":"HLOOKUP($AG156,Datenbank!$C$216:$I$232,AH$17,FALSE)","v":1.0523},0.55972152596066849,0.58899496176841148,1401.342123981419,{"$f":"HLOOKUP($AG156,Datenbank!$C$216:$I$232,AL$17,FALSE)","v":{"$error":"#REF!"}},{"$error":"#N/A"},{"$error":"#N/A"},{"$error":"#N/A"},{"$f":"HLOOKUP($AG156,Datenbank!$C$216:$I$232,AP$17,FALSE)","v":{"$error":"#REF!"}},{"$error":"#N/A"},{"$error":"#N/A"},{"$error":"#N/A"},{"$f":"HLOOKUP($AG156,Datenbank!$C$216:$I$232,AT$17,FALSE)","v":{"$error":"#REF!"}},{"$error":"#N/A"},{"$error":"#N/A"},{"$error":"#N/A"},{"$f":"HLOOKUP($AG156,Datenbank!$C$216:$I$232,AX$17,FALSE)","v":{"$error":"#REF!"}},{"$error":"#N/A"},{"$error":"#N/A"},{"$error":"#N/A"},{"$f":"HLOOKUP($AG156,Datenbank!$C$216:$I$232,BB$17,FALSE)","v":{"$error":"#REF!"}},{"$error":"#N/A"},{"$error":"#N/A"},{"$error":"#N/A"},{"$f":"HLOOKUP($AG156,Datenbank!$C$216:$I$232,BF$17,FALSE)","v":{"$error":"#REF!"}},{"$error":"#N/A"},{"$error":"#N/A"},{"$error":"#N/A"},{"$f":"HLOOKUP($AG156,Datenbank!$C$216:$I$232,BJ$17,FALSE)","v":{"$error":"#REF!"}},{"$error":"#N/A"},{"$error":"#N/A"},{"$error":"#N/A"},{"$f":"HLOOKUP($AG156,Datenbank!$C$216:$I$232,BN$17,FALSE)","v":{"$error":"#REF!"}},{"$error":"#N/A"},{"$error":"#N/A"},{"$error":"#N/A"},{"$f":"HLOOKUP($AG156,Datenbank!$C$216:$I$232,BR$17,FALSE)","v":{"$error":"#REF!"}},{"$error":"#N/A"},{"$error":"#N/A"},{"$error":"#N/A"},{"$f":"HLOOKUP($AG156,Datenbank!$C$216:$I$232,BV$17,FALSE)","v":{"$error":"#REF!"}},{"$error":"#N/A"},{"$error":"#N/A"},{"$error":"#N/A"},{"$f":"HLOOKUP($AG156,Datenbank!$C$216:$I$232,BZ$17,FALSE)","v":{"$error":"#REF!"}},{"$error":"#N/A"},{"$error":"#N/A"},{"$error":"#N/A"},{"$f":"HLOOKUP($AG156,Datenbank!$C$216:$I$232,CD$17,FALSE)","v":{"$error":"#REF!"}},{"$error":"#N/A"},{"$error":"#N/A"},{"$error":"#N/A"},{"$f":"HLOOKUP($AG156,Datenbank!$C$216:$I$232,CH$17,FALSE)","v":{"$error":"#REF!"}},{"$error":"#N/A"},{"$error":"#N/A"},{"$error":"#N/A"},{"$f":"HLOOKUP($AG156,Datenbank!$C$216:$I$232,CL$17,FALSE)","v":{"$error":"#REF!"}},{"$error":"#N/A"},{"$error":"#N/A"},{"$error":"#N/A"},{"$f":"HLOOKUP($AG156,Datenbank!$C$216:$I$232,CP$17,FALSE)","v":{"$error":"#REF!"}},{"$error":"#N/A"},{"$error":"#N/A"},{"$error":"#N/A"},{"$f":"HLOOKUP($AG156,Datenbank!$C$216:$I$232,CT$17,FALSE)","v":{"$error":"#REF!"}},{"$error":"#N/A"},{"$error":"#N/A"},{"$error":"#N/A"},{"$f":"HLOOKUP($AG156,Datenbank!$C$216:$I$232,CX$17,FALSE)","v":{"$error":"#REF!"}},{"$error":"#N/A"},{"$error":"#N/A"},{"$error":"#N/A"},{"$f":"HLOOKUP($AG156,Datenbank!$C$216:$I$232,DB$17,FALSE)","v":{"$error":"#REF!"}},{"$error":"#N/A"},{"$error":"#N/A"},{"$error":"#N/A"},{"$f":"HLOOKUP($AG156,Datenbank!$C$216:$I$232,DF$17,FALSE)","v":{"$error":"#REF!"}},{"$error":"#N/A"},{"$error":"#N/A"},{"$error":"#N/A"},{"$f":"HLOOKUP($AG156,Datenbank!$C$216:$I$232,DJ$17,FALSE)","v":{"$error":"#REF!"}},{"$error":"#N/A"},{"$error":"#N/A"},{"$error":"#N/A"},{"$f":"HLOOKUP($AG156,Datenbank!$C$216:$I$232,DN$17,FALSE)","v":{"$error":"#REF!"}},{"$error":"#N/A"},{"$error":"#N/A"},{"$error":"#N/A"},{"$f":"HLOOKUP($AG156,Datenbank!$C$216:$I$232,DR$17,FALSE)","v":{"$error":"#REF!"}},{"$error":"#N/A"},{"$error":"#N/A"},{"$error":"#N/A"},{"$f":"HLOOKUP($AG156,Datenbank!$C$216:$I$232,DV$17,FALSE)","v":{"$error":"#REF!"}},{"$error":"#N/A"},{"$error":"#N/A"},{"$error":"#N/A"},{"$f":"HLOOKUP($AG156,Datenbank!$C$216:$I$232,DZ$17,FALSE)","v":{"$error":"#REF!"}},{"$error":"#N/A"},{"$error":"#N/A"},{"$error":"#N/A"},{"$f":"HLOOKUP($AG156,Datenbank!$C$216:$I$232,ED$17,FALSE)","v":{"$error":"#REF!"}},{"$error":"#N/A"},{"$error":"#N/A"},{"$error":"#N/A"},{"$f":"HLOOKUP($AG156,Datenbank!$C$216:$I$232,EH$17,FALSE)","v":{"$error":"#REF!"}},{"$error":"#N/A"},{"$error":"#N/A"},{"$error":"#N/A"},{"$f":"HLOOKUP($AG156,Datenbank!$C$216:$I$232,EL$17,FALSE)","v":{"$error":"#REF!"}},{"$error":"#N/A"},{"$error":"#N/A"},{"$error":"#N/A"},{"$f":"HLOOKUP($AG156,Datenbank!$C$216:$I$232,EP$17,FALSE)","v":{"$error":"#REF!"}},{"$error":"#N/A"},{"$error":"#N/A"},{"$error":"#N/A"},{"$f":"HLOOKUP($AG156,Datenbank!$C$216:$I$232,ET$17,FALSE)","v":{"$error":"#REF!"}},{"$error":"#N/A"},{"$error":"#N/A"},{"$error":"#N/A"}]
[null,1161.0211109298555,1161.0211109298555,null,null,0,null,null,0,null,null,1167.1394461452023,10270.827126077782,0.88003174760182157,3789.4073697359586,{"$f":"Lastprofile!O157*Input!$B$19","v":0},{"$f":"O157*(1-Input!$B$19)","v":3789.4073697359586},{"$f":"IF(V157=0,0,$R$18-(Input!$B$11-Lastprofile!V157)/(Input!$B$11-Input!$B$12)*Input!$B$18)","v":0.3689486078598867},157.89197373899827,0.51108313974193487,5249.2465753424667,{"$f":"IF(Input!$B$11<W157,Input!$B$11,IF(Input!$B$13=\"Ja\",Lastprofile!W157,IF(Input!$B$12<Lastprofile!W157,W157,0)))","v":218.7186073059361},295.47923237079959,98.028199980149409,{"$f":"AC157*(1+Input!$B$20+Input!$B$21)","v":2352.6767995235859},{"$f":"AB157*Input!$B$21","v":126.63395673034269},{"$f":"AB157*Input!$B$20","v":633.16978365171349},{"$f":"LARGE($AC$20:$AC$384,ROWS($AC$20:AC157))","v":6331.6978365171344},2100.6042852889159,3296.940000000006,"2016-05-18",14.733333333333334,"Mittwoch",{"$f":"HLOOKUP($AG157,Datenbank!$C$216:$I$232,AH$17,FALSE)","v":1.0448999999999999},0.3779443912494298,0.39491409441652919,939.58317435906065,{"$f":"HLOOKUP($AG157,Datenbank!$C$216:$I$232,AL$17,FALSE)","v":{"$error":"#REF!"}},{"$error":"#N/A"},{"$error":"#N/A"},{"$error":"#N/A"},{"$f":"HLOOKUP($AG157,Datenbank!$C$216:$I$232,AP$17,FALSE)","v":{"$error":"#REF!"}},{"$error":"#N/A"},{"$error":"#N/A"},{"$error":"#N/A"},{"$f":"HLOOKUP($AG157,Datenbank!$C$216:$I$232,AT$17,FALSE)","v":{"$error":"#REF!"}},{"$error":"#N/A"},{"$error":"#N/A"},{"$error":"#N/A"},{"$f":"HLOOKUP($AG157,Datenbank!$C$216:$I$232,AX$17,FALSE)","v":{"$error":"#REF!"}},{"$error":"#N/A"},{"$error":"#N/A"},{"$error":"#N/A"},{"$f":"HLOOKUP($AG157,Datenbank!$C$216:$I$232,BB$17,FALSE)","v":{"$error":"#REF!"}},{"$error":"#N/A"},{"$error":"#N/A"},{"$error":"#N/A"},{"$f":"HLOOKUP($AG157,Datenbank!$C$216:$I$232,BF$17,FALSE)","v":{"$error":"#REF!"}},{"$error":"#N/A"},{"$error":"#N/A"},{"$error":"#N/A"},{"$f":"HLOOKUP($AG157,Datenbank!$C$216:$I$232,BJ$17,FALSE)","v":{"$error":"#REF!"}},{"$error":"#N/A"},{"$error":"#N/A"},{"$error":"#N/A"},{"$f":"HLOOKUP($AG157,Datenbank!$C$216:$I$232,BN$17,FALSE)","v":{"$error":"#REF!"}},{"$error":"#N/A"},{"$error":"#N/A"},{"$error":"#N/A"},{"$f":"HLOOKUP($AG157,Datenbank!$C$216:$I$232,BR$17,FALSE)","v":{"$error":"#REF!"}},{"$error":"#N/A"},{"$error":"#N/A"},{"$error":"#N/A"},{"$f":"HLOOKUP($AG157,Datenbank!$C$216:$I$232,BV$17,FALSE)","v":{"$error":"#REF!"}},{"$error":"#N/A"},{"$error":"#N/A"},{"$error":"#N/A"},{"$f":"HLOOKUP($AG157,Datenbank!$C$216:$I$232,BZ$17,FALSE)","v":{"$error":"#REF!"}},{"$error":"#N/A"},{"$error":"#N/A"},{"$error":"#N/A"},{"$f":"HLOOKUP($AG157,Datenbank!$C$216:$I$232,CD$17,FALSE)","v":{"$error":"#REF!"}},{"$error":"#N/A"},{"$error":"#N/A"},{"$error":"#N/A"},{"$f":"HLOOKUP($AG157,Datenbank!$C$216:$I$232,CH$17,FALSE)","v":{"$error":"#REF!"}},{"$error":"#N/A"},{"$error":"#N/A"},{"$error":"#N/A"},{"$f":"HLOOKUP($AG157,Datenbank!$C$216:$I$232,CL$17,FALSE)","v":{"$error":"#REF!"}},{"$error":"#N/A"},{"$error":"#N/A"},{"$error":"#N/A"},{"$f":"HLOOKUP($AG157,Datenbank!$C$216:$I$232,CP$17,FALSE)","v":{"$error":"#REF!"}},{"$error":"#N/A"},{"$error":"#N/A"},{"$error":"#N/A"},{"$f":"HLOOKUP($AG157,Datenbank!$C$216:$I$232,CT$17,FALSE)","v":{"$error":"#REF!"}},{"$error":"#N/A"},{"$error":"#N/A"},{"$error":"#N/A"},{"$f":"HLOOKUP($AG157,Datenbank!$C$216:$I$232,CX$17,FALSE)","v":{"$error":"#REF!"}},{"$error":"#N/A"},{"$error":"#N/A"},{"$error":"#N/A"},{"$f":"HLOOKUP($AG157,Datenbank!$C$216:$I$232,DB$17,FALSE)","v":{"$error":"#REF!"}},{"$error":"#N/A"},{"$error":"#N/A"},{"$error":"#N/A"},{"$f":"HLOOKUP($AG157,Datenbank!$C$216:$I$232,DF$17,FALSE)","v":{"$error":"#REF!"}},{"$error":"#N/A"},{"$error":"#N/A"},{"$error":"#N/A"},{"$f":"HLOOKUP($AG157,Datenbank!$C$216:$I$232,DJ$17,FALSE)","v":{"$error":"#REF!"}},{"$error":"#N/A"},{"$error":"#N/A"},{"$error":"#N/A"},{"$f":"HLOOKUP($AG157,Datenbank!$C$216:$I$232,DN$17,FALSE)","v":{"$error":"#REF!"}},{"$error":"#N/A"},{"$error":"#N/A"},{"$error":"#N/A"},{"$f":"HLOOKUP($AG157,Datenbank!$C$216:$I$232,DR$17,FALSE)","v":{"$error":"#REF!"}},{"$error":"#N/A"},{"$error":"#N/A"},{"$error":"#N/A"},{"$f":"HLOOKUP($AG157,Datenbank!$C$216:$I$232,DV$17,FALSE)","v":{"$error":"#REF!"}},{"$error":"#N/A"},{"$error":"#N/A"},{"$error":"#N/A"},{"$f":"HLOOKUP($AG157,Datenbank!$C$216:$I$232,DZ$17,FALSE)","v":{"$error":"#REF!"}},{"$error":"#N/A"},{"$error":"#N/A"},{"$error":"#N/A"},{"$f":"HLOOKUP($AG157,Datenbank!$C$216:$I$232,ED$17,FALSE)","v":{"$error":"#REF!"}},{"$error":"#N/A"},{"$error":"#N/A"},{"$error":"#N/A"},{"$f":"HLOOKUP($AG157,Datenbank!$C$216:$I$232,EH$17,FALSE)","v":{"$error":"#REF!"}},{"$error":"#N/A"},{"$error":"#N/A"},{"$error":"#N/A"},{"$f":"HLOOKUP($AG157,Datenbank!$C$216:$I$232,EL$17,FALSE)","v":{"$error":"#REF!"}},{"$error":"#N/A"},{"$error":"#N/A"},{"$error":"#N/A"},{"$f":"HLOOKUP($AG157,Datenbank!$C$216:$I$232,EP$17,FALSE)","v":{"$error":"#REF!"}},{"$error":"#N/A"},{"$error":"#N/A"},{"$error":"#N/A"},{"$f":"HLOOKUP($AG157,Datenbank!$C$216:$I$232,ET$17,FALSE)","v":{"$error":"#REF!"}},{"$error":"#N/A"},{"$error":"#N/A"},{"$error":"#N/A"}]
[null,1306.4840661540391,1306.4840661540391,null,null,0,null,null,0,null,null,1167.1394461452023,10270.827126077782,0.88003174760182157,3789.4073697359586,{"$f":"Lastprofile!O158*Input!$B$19","v":0},{"$f":"O158*(1-Input!$B$19)","v":3789.4073697359586},{"$f":"IF(V158=0,0,$R$18-(Input!$B$11-Lastprofile!V158)/(Input!$B$11-Input!$B$12)*Input!$B$18)","v":0.3689486078598867},157.89197373899827,0.51108313974193487,5249.2465753424667,{"$f":"IF(Input!$B$11<W158,Input!$B$11,IF(Input!$B$13=\"Ja\",Lastprofile!W158,IF(Input!$B$12<Lastprofile!W158,W158,0)))","v":218.7186073059361},293.95600805302956,110.31003665838129,{"$f":"AC158*(1+Input!$B$20+Input!$B$21)","v":2647.4408798011509},{"$f":"AB158*Input!$B$21","v":125.98114630844124},{"$f":"AB158*Input!$B$20","v":629.90573154220624},{"$f":"LARGE($AC$20:$AC$384,ROWS($AC$20:AC158))","v":6299.0573154220619},2363.7864998224559,3321.005000000006,"2016-05-19",14.033333333333333,"Donnerstag",{"$f":"HLOOKUP($AG158,Datenbank!$C$216:$I$232,AH$17,FALSE)","v":1.0494000000000001},0.42347285304724336,0.44439241198777724,1057.3024336684166,{"$f":"HLOOKUP($AG158,Datenbank!$C$216:$I$232,AL$17,FALSE)","v":{"$error":"#REF!"}},{"$error":"#N/A"},{"$error":"#N/A"},{"$error":"#N/A"},{"$f":"HLOOKUP($AG158,Datenbank!$C$216:$I$232,AP$17,FALSE)","v":{"$error":"#REF!"}},{"$error":"#N/A"},{"$error":"#N/A"},{"$error":"#N/A"},{"$f":"HLOOKUP($AG158,Datenbank!$C$216:$I$232,AT$17,FALSE)","v":{"$error":"#REF!"}},{"$error":"#N/A"},{"$error":"#N/A"},{"$error":"#N/A"},{"$f":"HLOOKUP($AG158,Datenbank!$C$216:$I$232,AX$17,FALSE)","v":{"$error":"#REF!"}},{"$error":"#N/A"},{"$error":"#N/A"},{"$error":"#N/A"},{"$f":"HLOOKUP($AG158,Datenbank!$C$216:$I$232,BB$17,FALSE)","v":{"$error":"#REF!"}},{"$error":"#N/A"},{"$error":"#N/A"},{"$error":"#N/A"},{"$f":"HLOOKUP($AG158,Datenbank!$C$216:$I$232,BF$17,FALSE)","v":{"$error":"#REF!"}},{"$error":"#N/A"},{"$error":"#N/A"},{"$error":"#N/A"},{"$f":"HLOOKUP($AG158,Datenbank!$C$216:$I$232,BJ$17,FALSE)","v":{"$error":"#REF!"}},{"$error":"#N/A"},{"$error":"#N/A"},{"$error":"#N/A"},{"$f":"HLOOKUP($AG158,Datenbank!$C$216:$I$232,BN$17,FALSE)","v":{"$error":"#REF!"}},{"$error":"#N/A"},{"$error":"#N/A"},{"$error":"#N/A"},{"$f":"HLOOKUP($AG158,Datenbank!$C$216:$I$232,BR$17,FALSE)","v":{"$error":"#REF!"}},{"$error":"#N/A"},{"$error":"#N/A"},{"$error":"#N/A"},{"$f":"HLOOKUP($AG158,Datenbank!$C$216:$I$232,BV$17,FALSE)","v":{"$error":"#REF!"}},{"$error":"#N/A"},{"$error":"#N/A"},{"$error":"#N/A"},{"$f":"HLOOKUP($AG158,Datenbank!$C$216:$I$232,BZ$17,FALSE)","v":{"$error":"#REF!"}},{"$error":"#N/A"},{"$error":"#N/A"},{"$error":"#N/A"},{"$f":"HLOOKUP($AG158,Datenbank!$C$216:$I$232,CD$17,FALSE)","v":{"$error":"#REF!"}},{"$error":"#N/A"},{"$error":"#N/A"},{"$error":"#N/A"},{"$f":"HLOOKUP($AG158,Datenbank!$C$216:$I$232,CH$17,FALSE)","v":{"$error":"#REF!"}},{"$error":"#N/A"},{"$error":"#N/A"},{"$error":"#N/A"},{"$f":"HLOOKUP($AG158,Datenbank!$C$216:$I$232,CL$17,FALSE)","v":{"$error":"#REF!"}},{"$error":"#N/A"},{"$error":"#N/A"},{"$error":"#N/A"},{"$f":"HLOOKUP($AG158,Datenbank!$C$216:$I$232,CP$17,FALSE)","v":{"$error":"#REF!"}},{"$error":"#N/A"},{"$error":"#N/A"},{"$error":"#N/A"},{"$f":"HLOOKUP($AG158,Datenbank!$C$216:$I$232,CT$17,FALSE)","v":{"$error":"#REF!"}},{"$error":"#N/A"},{"$error":"#N/A"},{"$error":"#N/A"},{"$f":"HLOOKUP($AG158,Datenbank!$C$216:$I$232,CX$17,FALSE)","v":{"$error":"#REF!"}},{"$error":"#N/A"},{"$error":"#N/A"},{"$error":"#N/A"},{"$f":"HLOOKUP($AG158,Datenbank!$C$216:$I$232,DB$17,FALSE)","v":{"$error":"#REF!"}},{"$error":"#N/A"},{"$error":"#N/A"},{"$error":"#N/A"},{"$f":"HLOOKUP($AG158,Datenbank!$C$216:$I$232,DF$17,FALSE)","v":{"$error":"#REF!"}},{"$error":"#N/A"},{"$error":"#N/A"},{"$error":"#N/A"},{"$f":"HLOOKUP($AG158,Datenbank!$C$216:$I$232,DJ$17,FALSE)","v":{"$error":"#REF!"}},{"$error":"#N/A"},{"$error":"#N/A"},{"$error":"#N/A"},{"$f":"HLOOKUP($AG158,Datenbank!$C$216:$I$232,DN$17,FALSE)","v":{"$error":"#REF!"}},{"$error":"#N/A"},{"$error":"#N/A"},{"$error":"#N/A"},{"$f":"HLOOKUP($AG158,Datenbank!$C$216:$I$232,DR$17,FALSE)","v":{"$error":"#REF!"}},{"$error":"#N/A"},{"$error":"#N/A"},{"$error":"#N/A"},{"$f":"HLOOKUP($AG158,Datenbank!$C$216:$I$232,DV$17,FALSE)","v":{"$error":"#REF!"}},{"$error":"#N/A"},{"$error":"#N/A"},{"$error":"#N/A"},{"$f":"HLOOKUP($AG158,Datenbank!$C$216:$I$232,DZ$17,FALSE)","v":{"$error":"#REF!"}},{"$error":"#N/A"},{"$error":"#N/A"},{"$error":"#N/A"},{"$f":"HLOOKUP($AG158,Datenbank!$C$216:$I$232,ED$17,FALSE)","v":{"$error":"#REF!"}},{"$error":"#N/A"},{"$error":"#N/A"},{"$error":"#N/A"},{"$f":"HLOOKUP($AG158,Datenbank!$C$216:$I$232,EH$17,FALSE)","v":{"$error":"#REF!"}},{"$error":"#N/A"},{"$error":"#N/A"},{"$error":"#N/A"},{"$f":"HLOOKUP($AG158,Datenbank!$C$216:$I$232,EL$17,FALSE)","v":{"$error":"#REF!"}},{"$error":"#N/A"},{"$error":"#N/A"},{"$error":"#N/A"},{"$f":"HLOOKUP($AG158,Datenbank!$C$216:$I$232,EP$17,FALSE)","v":{"$error":"#REF!"}},{"$error":"#N/A"},{"$error":"#N/A"},{"$error":"#N/A"},{"$f":"HLOOKUP($AG158,Datenbank!$C$216:$I$232,ET$17,FALSE)","v":{"$error":"#REF!"}},{"$error":"#N/A"},{"$error":"#N/A"},{"$error":"#N/A"}]
[null,1662.2677466509783,1662.2677466509783,null,null,0,null,null,0,null,null,1167.1394461452023,10270.827126077782,0.88003174760182157,3789.4073697359586,{"$f":"Lastprofile!O159*Input!$B$19","v":0},{"$f":"O159*(1-Input!$B$19)","v":3789.4073697359586},{"$f":"IF(V159=0,0,$R$18-(Input!$B$11-Lastprofile!V159)/(Input!$B$11-Input!$B$12)*Input!$B$18)","v":0.3689486078598867},157.89197373899827,0.51108313974193487,5249.2465753424667,{"$f":"IF(Input!$B$11<W159,Input!$B$11,IF(Input!$B$13=\"Ja\",Lastprofile!W159,IF(Input!$B$12<Lastprofile!W159,W159,0)))","v":218.7186073059361},293.1540165926321,140.34982960710283,{"$f":"AC159*(1+Input!$B$20+Input!$B$21)","v":3368.395910570468},{"$f":"AB159*Input!$B$21","v":125.63743568255661},{"$f":"AB159*Input!$B$20","v":628.18717841278306},{"$f":"LARGE($AC$20:$AC$384,ROWS($AC$20:AC159))","v":6281.8717841278303},3007.4963487236319,3345.0700000000061,"2016-05-20",12.200000000000001,"Freitag",{"$f":"HLOOKUP($AG159,Datenbank!$C$216:$I$232,AH$17,FALSE)","v":0.98850000000000005},0.57198787391378447,0.56541001336377594,1345.2286020726535,{"$f":"HLOOKUP($AG159,Datenbank!$C$216:$I$232,AL$17,FALSE)","v":{"$error":"#REF!"}},{"$error":"#N/A"},{"$error":"#N/A"},{"$error":"#N/A"},{"$f":"HLOOKUP($AG159,Datenbank!$C$216:$I$232,AP$17,FALSE)","v":{"$error":"#REF!"}},{"$error":"#N/A"},{"$error":"#N/A"},{"$error":"#N/A"},{"$f":"HLOOKUP($AG159,Datenbank!$C$216:$I$232,AT$17,FALSE)","v":{"$error":"#REF!"}},{"$error":"#N/A"},{"$error":"#N/A"},{"$error":"#N/A"},{"$f":"HLOOKUP($AG159,Datenbank!$C$216:$I$232,AX$17,FALSE)","v":{"$error":"#REF!"}},{"$error":"#N/A"},{"$error":"#N/A"},{"$error":"#N/A"},{"$f":"HLOOKUP($AG159,Datenbank!$C$216:$I$232,BB$17,FALSE)","v":{"$error":"#REF!"}},{"$error":"#N/A"},{"$error":"#N/A"},{"$error":"#N/A"},{"$f":"HLOOKUP($AG159,Datenbank!$C$216:$I$232,BF$17,FALSE)","v":{"$error":"#REF!"}},{"$error":"#N/A"},{"$error":"#N/A"},{"$error":"#N/A"},{"$f":"HLOOKUP($AG159,Datenbank!$C$216:$I$232,BJ$17,FALSE)","v":{"$error":"#REF!"}},{"$error":"#N/A"},{"$error":"#N/A"},{"$error":"#N/A"},{"$f":"HLOOKUP($AG159,Datenbank!$C$216:$I$232,BN$17,FALSE)","v":{"$error":"#REF!"}},{"$error":"#N/A"},{"$error":"#N/A"},{"$error":"#N/A"},{"$f":"HLOOKUP($AG159,Datenbank!$C$216:$I$232,BR$17,FALSE)","v":{"$error":"#REF!"}},{"$error":"#N/A"},{"$error":"#N/A"},{"$error":"#N/A"},{"$f":"HLOOKUP($AG159,Datenbank!$C$216:$I$232,BV$17,FALSE)","v":{"$error":"#REF!"}},{"$error":"#N/A"},{"$error":"#N/A"},{"$error":"#N/A"},{"$f":"HLOOKUP($AG159,Datenbank!$C$216:$I$232,BZ$17,FALSE)","v":{"$error":"#REF!"}},{"$error":"#N/A"},{"$error":"#N/A"},{"$error":"#N/A"},{"$f":"HLOOKUP($AG159,Datenbank!$C$216:$I$232,CD$17,FALSE)","v":{"$error":"#REF!"}},{"$error":"#N/A"},{"$error":"#N/A"},{"$error":"#N/A"},{"$f":"HLOOKUP($AG159,Datenbank!$C$216:$I$232,CH$17,FALSE)","v":{"$error":"#REF!"}},{"$error":"#N/A"},{"$error":"#N/A"},{"$error":"#N/A"},{"$f":"HLOOKUP($AG159,Datenbank!$C$216:$I$232,CL$17,FALSE)","v":{"$error":"#REF!"}},{"$error":"#N/A"},{"$error":"#N/A"},{"$error":"#N/A"},{"$f":"HLOOKUP($AG159,Datenbank!$C$216:$I$232,CP$17,FALSE)","v":{"$error":"#REF!"}},{"$error":"#N/A"},{"$error":"#N/A"},{"$error":"#N/A"},{"$f":"HLOOKUP($AG159,Datenbank!$C$216:$I$232,CT$17,FALSE)","v":{"$error":"#REF!"}},{"$error":"#N/A"},{"$error":"#N/A"},{"$error":"#N/A"},{"$f":"HLOOKUP($AG159,Datenbank!$C$216:$I$232,CX$17,FALSE)","v":{"$error":"#REF!"}},{"$error":"#N/A"},{"$error":"#N/A"},{"$error":"#N/A"},{"$f":"HLOOKUP($AG159,Datenbank!$C$216:$I$232,DB$17,FALSE)","v":{"$error":"#REF!"}},{"$error":"#N/A"},{"$error":"#N/A"},{"$error":"#N/A"},{"$f":"HLOOKUP($AG159,Datenbank!$C$216:$I$232,DF$17,FALSE)","v":{"$error":"#REF!"}},{"$error":"#N/A"},{"$error":"#N/A"},{"$error":"#N/A"},{"$f":"HLOOKUP($AG159,Datenbank!$C$216:$I$232,DJ$17,FALSE)","v":{"$error":"#REF!"}},{"$error":"#N/A"},{"$error":"#N/A"},{"$error":"#N/A"},{"$f":"HLOOKUP($AG159,Datenbank!$C$216:$I$232,DN$17,FALSE)","v":{"$error":"#REF!"}},{"$error":"#N/A"},{"$error":"#N/A"},{"$error":"#N/A"},{"$f":"HLOOKUP($AG159,Datenbank!$C$216:$I$232,DR$17,FALSE)","v":{"$error":"#REF!"}},{"$error":"#N/A"},{"$error":"#N/A"},{"$error":"#N/A"},{"$f":"HLOOKUP($AG159,Datenbank!$C$216:$I$232,DV$17,FALSE)","v":{"$error":"#REF!"}},{"$error":"#N/A"},{"$error":"#N/A"},{"$error":"#N/A"},{"$f":"HLOOKUP($AG159,Datenbank!$C$216:$I$232,DZ$17,FALSE)","v":{"$error":"#REF!"}},{"$error":"#N/A"},{"$error":"#N/A"},{"$error":"#N/A"},{"$f":"HLOOKUP($AG159,Datenbank!$C$216:$I$232,ED$17,FALSE)","v":{"$error":"#REF!"}},{"$error":"#N/A"},{"$error":"#N/A"},{"$error":"#N/A"},{"$f":"HLOOKUP($AG159,Datenbank!$C$216:$I$232,EH$17,FALSE)","v":{"$error":"#REF!"}},{"$error":"#N/A"},{"$error":"#N/A"},{"$error":"#N/A"},{"$f":"HLOOKUP($AG159,Datenbank!$C$216:$I$232,EL$17,FALSE)","v":{"$error":"#REF!"}},{"$error":"#N/A"},{"$error":"#N/A"},{"$error":"#N/A"},{"$f":"HLOOKUP($AG159,Datenbank!$C$216:$I$232,EP$17,FALSE)","v":{"$error":"#REF!"}},{"$error":"#N/A"},{"$error":"#N/A"},{"$error":"#N/A"},{"$f":"HLOOKUP($AG159,Datenbank!$C$216:$I$232,ET$17,FALSE)","v":{"$error":"#REF!"}},{"$error":"#N/A"},{"$error":"#N/A"},{"$error":"#N/A"}]
[null,1395.8521689873294,1395.8521689873294,null,null,0,null,null,0,null,null,1167.1394461452023,10270.827126077782,0.88003174760182157,3789.4073697359586,{"$f":"Lastprofile!O160*Input!$B$19","v":0},{"$f":"O160*(1-Input!$B$19)","v":3789.4073697359586},{"$f":"IF(V160=0,0,$R$18-(Input!$B$11-Lastprofile!V160)/(Input!$B$11-Input!$B$12)*Input!$B$18)","v":0.3689486078598867},157.89197373899827,0.51108313974193487,5249.2465753424667,{"$f":"IF(Input!$B$11<W160,Input!$B$11,IF(Input!$B$13=\"Ja\",Lastprofile!W160,IF(Input!$B$12<Lastprofile!W160,W160,0)))","v":218.7186073059361},292.19241572747916,117.85563094079016,{"$f":"AC160*(1+Input!$B$20+Input!$B$21)","v":2828.535142578964},{"$f":"AB160*Input!$B$21","v":125.2253210260625},{"$f":"AB160*Input!$B$20","v":626.12660513031256},{"$f":"LARGE($AC$20:$AC$384,ROWS($AC$20:AC160))","v":6261.2660513031251},2525.4778058740749,3369.1350000000061,"2016-05-21",12.6,"Samstag",{"$f":"HLOOKUP($AG160,Datenbank!$C$216:$I$232,AH$17,FALSE)","v":0.88600000000000001},0.53588082973912199,0.47479041514886211,1129.6256368867453,{"$f":"HLOOKUP($AG160,Datenbank!$C$216:$I$232,AL$17,FALSE)","v":{"$error":"#REF!"}},{"$error":"#N/A"},{"$error":"#N/A"},{"$error":"#N/A"},{"$f":"HLOOKUP($AG160,Datenbank!$C$216:$I$232,AP$17,FALSE)","v":{"$error":"#REF!"}},{"$error":"#N/A"},{"$error":"#N/A"},{"$error":"#N/A"},{"$f":"HLOOKUP($AG160,Datenbank!$C$216:$I$232,AT$17,FALSE)","v":{"$error":"#REF!"}},{"$error":"#N/A"},{"$error":"#N/A"},{"$error":"#N/A"},{"$f":"HLOOKUP($AG160,Datenbank!$C$216:$I$232,AX$17,FALSE)","v":{"$error":"#REF!"}},{"$error":"#N/A"},{"$error":"#N/A"},{"$error":"#N/A"},{"$f":"HLOOKUP($AG160,Datenbank!$C$216:$I$232,BB$17,FALSE)","v":{"$error":"#REF!"}},{"$error":"#N/A"},{"$error":"#N/A"},{"$error":"#N/A"},{"$f":"HLOOKUP($AG160,Datenbank!$C$216:$I$232,BF$17,FALSE)","v":{"$error":"#REF!"}},{"$error":"#N/A"},{"$error":"#N/A"},{"$error":"#N/A"},{"$f":"HLOOKUP($AG160,Datenbank!$C$216:$I$232,BJ$17,FALSE)","v":{"$error":"#REF!"}},{"$error":"#N/A"},{"$error":"#N/A"},{"$error":"#N/A"},{"$f":"HLOOKUP($AG160,Datenbank!$C$216:$I$232,BN$17,FALSE)","v":{"$error":"#REF!"}},{"$error":"#N/A"},{"$error":"#N/A"},{"$error":"#N/A"},{"$f":"HLOOKUP($AG160,Datenbank!$C$216:$I$232,BR$17,FALSE)","v":{"$error":"#REF!"}},{"$error":"#N/A"},{"$error":"#N/A"},{"$error":"#N/A"},{"$f":"HLOOKUP($AG160,Datenbank!$C$216:$I$232,BV$17,FALSE)","v":{"$error":"#REF!"}},{"$error":"#N/A"},{"$error":"#N/A"},{"$error":"#N/A"},{"$f":"HLOOKUP($AG160,Datenbank!$C$216:$I$232,BZ$17,FALSE)","v":{"$error":"#REF!"}},{"$error":"#N/A"},{"$error":"#N/A"},{"$error":"#N/A"},{"$f":"HLOOKUP($AG160,Datenbank!$C$216:$I$232,CD$17,FALSE)","v":{"$error":"#REF!"}},{"$error":"#N/A"},{"$error":"#N/A"},{"$error":"#N/A"},{"$f":"HLOOKUP($AG160,Datenbank!$C$216:$I$232,CH$17,FALSE)","v":{"$error":"#REF!"}},{"$error":"#N/A"},{"$error":"#N/A"},{"$error":"#N/A"},{"$f":"HLOOKUP($AG160,Datenbank!$C$216:$I$232,CL$17,FALSE)","v":{"$error":"#REF!"}},{"$error":"#N/A"},{"$error":"#N/A"},{"$error":"#N/A"},{"$f":"HLOOKUP($AG160,Datenbank!$C$216:$I$232,CP$17,FALSE)","v":{"$error":"#REF!"}},{"$error":"#N/A"},{"$error":"#N/A"},{"$error":"#N/A"},{"$f":"HLOOKUP($AG160,Datenbank!$C$216:$I$232,CT$17,FALSE)","v":{"$error":"#REF!"}},{"$error":"#N/A"},{"$error":"#N/A"},{"$error":"#N/A"},{"$f":"HLOOKUP($AG160,Datenbank!$C$216:$I$232,CX$17,FALSE)","v":{"$error":"#REF!"}},{"$error":"#N/A"},{"$error":"#N/A"},{"$error":"#N/A"},{"$f":"HLOOKUP($AG160,Datenbank!$C$216:$I$232,DB$17,FALSE)","v":{"$error":"#REF!"}},{"$error":"#N/A"},{"$error":"#N/A"},{"$error":"#N/A"},{"$f":"HLOOKUP($AG160,Datenbank!$C$216:$I$232,DF$17,FALSE)","v":{"$error":"#REF!"}},{"$error":"#N/A"},{"$error":"#N/A"},{"$error":"#N/A"},{"$f":"HLOOKUP($AG160,Datenbank!$C$216:$I$232,DJ$17,FALSE)","v":{"$error":"#REF!"}},{"$error":"#N/A"},{"$error":"#N/A"},{"$error":"#N/A"},{"$f":"HLOOKUP($AG160,Datenbank!$C$216:$I$232,DN$17,FALSE)","v":{"$error":"#REF!"}},{"$error":"#N/A"},{"$error":"#N/A"},{"$error":"#N/A"},{"$f":"HLOOKUP($AG160,Datenbank!$C$216:$I$232,DR$17,FALSE)","v":{"$error":"#REF!"}},{"$error":"#N/A"},{"$error":"#N/A"},{"$error":"#N/A"},{"$f":"HLOOKUP($AG160,Datenbank!$C$216:$I$232,DV$17,FALSE)","v":{"$error":"#REF!"}},{"$error":"#N/A"},{"$error":"#N/A"},{"$error":"#N/A"},{"$f":"HLOOKUP($AG160,Datenbank!$C$216:$I$232,DZ$17,FALSE)","v":{"$error":"#REF!"}},{"$error":"#N/A"},{"$error":"#N/A"},{"$error":"#N/A"},{"$f":"HLOOKUP($AG160,Datenbank!$C$216:$I$232,ED$17,FALSE)","v":{"$error":"#REF!"}},{"$error":"#N/A"},{"$error":"#N/A"},{"$error":"#N/A"},{"$f":"HLOOKUP($AG160,Datenbank!$C$216:$I$232,EH$17,FALSE)","v":{"$error":"#REF!"}},{"$error":"#N/A"},{"$error":"#N/A"},{"$error":"#N/A"},{"$f":"HLOOKUP($AG160,Datenbank!$C$216:$I$232,EL$17,FALSE)","v":{"$error":"#REF!"}},{"$error":"#N/A"},{"$error":"#N/A"},{"$error":"#N/A"},{"$f":"HLOOKUP($AG160,Datenbank!$C$216:$I$232,EP$17,FALSE)","v":{"$error":"#REF!"}},{"$error":"#N/A"},{"$error":"#N/A"},{"$error":"#N/A"},{"$f":"HLOOKUP($AG160,Datenbank!$C$216:$I$232,ET$17,FALSE)","v":{"$error":"#REF!"}},{"$error":"#N/A"},{"$error":"#N/A"},{"$error":"#N/A"}]
[null,1168.2503894355584,1168.2503894355584,null,null,0,null,null,0,null,null,1167.1394461452023,10270.827126077782,0.88003174760182157,3789.4073697359586,{"$f":"Lastprofile!O161*Input!$B$19","v":0},{"$f":"O161*(1-Input!$B$19)","v":3789.4073697359586},{"$f":"IF(V161=0,0,$R$18-(Input!$B$11-Lastprofile!V161)/(Input!$B$11-Input!$B$12)*Input!$B$18)","v":0.3689486078598867},157.89197373899827,0.51108313974193487,5249.2465753424667,{"$f":"IF(Input!$B$11<W161,Input!$B$11,IF(Input!$B$13=\"Ja\",Lastprofile!W161,IF(Input!$B$12<Lastprofile!W161,W161,0)))","v":218.7186073059361},291.09749031660914,98.638587812375576,{"$f":"AC161*(1+Input!$B$20+Input!$B$21)","v":2367.3261074970137},{"$f":"AB161*Input!$B$21","v":124.75606727854677},{"$f":"AB161*Input!$B$20","v":623.78033639273383},{"$f":"LARGE($AC$20:$AC$384,ROWS($AC$20:AC161))","v":6237.8033639273381},2113.6840245509047,3393.2000000000062,"2016-05-22",14.066666666666665,"Sonntag",{"$f":"HLOOKUP($AG161,Datenbank!$C$216:$I$232,AH$17,FALSE)","v":0.94350000000000001},0.42116914514177156,0.39737308844126146,945.43363511534608,{"$f":"HLOOKUP($AG161,Datenbank!$C$216:$I$232,AL$17,FALSE)","v":{"$error":"#REF!"}},{"$error":"#N/A"},{"$error":"#N/A"},{"$error":"#N/A"},{"$f":"HLOOKUP($AG161,Datenbank!$C$216:$I$232,AP$17,FALSE)","v":{"$error":"#REF!"}},{"$error":"#N/A"},{"$error":"#N/A"},{"$error":"#N/A"},{"$f":"HLOOKUP($AG161,Datenbank!$C$216:$I$232,AT$17,FALSE)","v":{"$error":"#REF!"}},{"$error":"#N/A"},{"$error":"#N/A"},{"$error":"#N/A"},{"$f":"HLOOKUP($AG161,Datenbank!$C$216:$I$232,AX$17,FALSE)","v":{"$error":"#REF!"}},{"$error":"#N/A"},{"$error":"#N/A"},{"$error":"#N/A"},{"$f":"HLOOKUP($AG161,Datenbank!$C$216:$I$232,BB$17,FALSE)","v":{"$error":"#REF!"}},{"$error":"#N/A"},{"$error":"#N/A"},{"$error":"#N/A"},{"$f":"HLOOKUP($AG161,Datenbank!$C$216:$I$232,BF$17,FALSE)","v":{"$error":"#REF!"}},{"$error":"#N/A"},{"$error":"#N/A"},{"$error":"#N/A"},{"$f":"HLOOKUP($AG161,Datenbank!$C$216:$I$232,BJ$17,FALSE)","v":{"$error":"#REF!"}},{"$error":"#N/A"},{"$error":"#N/A"},{"$error":"#N/A"},{"$f":"HLOOKUP($AG161,Datenbank!$C$216:$I$232,BN$17,FALSE)","v":{"$error":"#REF!"}},{"$error":"#N/A"},{"$error":"#N/A"},{"$error":"#N/A"},{"$f":"HLOOKUP($AG161,Datenbank!$C$216:$I$232,BR$17,FALSE)","v":{"$error":"#REF!"}},{"$error":"#N/A"},{"$error":"#N/A"},{"$error":"#N/A"},{"$f":"HLOOKUP($AG161,Datenbank!$C$216:$I$232,BV$17,FALSE)","v":{"$error":"#REF!"}},{"$error":"#N/A"},{"$error":"#N/A"},{"$error":"#N/A"},{"$f":"HLOOKUP($AG161,Datenbank!$C$216:$I$232,BZ$17,FALSE)","v":{"$error":"#REF!"}},{"$error":"#N/A"},{"$error":"#N/A"},{"$error":"#N/A"},{"$f":"HLOOKUP($AG161,Datenbank!$C$216:$I$232,CD$17,FALSE)","v":{"$error":"#REF!"}},{"$error":"#N/A"},{"$error":"#N/A"},{"$error":"#N/A"},{"$f":"HLOOKUP($AG161,Datenbank!$C$216:$I$232,CH$17,FALSE)","v":{"$error":"#REF!"}},{"$error":"#N/A"},{"$error":"#N/A"},{"$error":"#N/A"},{"$f":"HLOOKUP($AG161,Datenbank!$C$216:$I$232,CL$17,FALSE)","v":{"$error":"#REF!"}},{"$error":"#N/A"},{"$error":"#N/A"},{"$error":"#N/A"},{"$f":"HLOOKUP($AG161,Datenbank!$C$216:$I$232,CP$17,FALSE)","v":{"$error":"#REF!"}},{"$error":"#N/A"},{"$error":"#N/A"},{"$error":"#N/A"},{"$f":"HLOOKUP($AG161,Datenbank!$C$216:$I$232,CT$17,FALSE)","v":{"$error":"#REF!"}},{"$error":"#N/A"},{"$error":"#N/A"},{"$error":"#N/A"},{"$f":"HLOOKUP($AG161,Datenbank!$C$216:$I$232,CX$17,FALSE)","v":{"$error":"#REF!"}},{"$error":"#N/A"},{"$error":"#N/A"},{"$error":"#N/A"},{"$f":"HLOOKUP($AG161,Datenbank!$C$216:$I$232,DB$17,FALSE)","v":{"$error":"#REF!"}},{"$error":"#N/A"},{"$error":"#N/A"},{"$error":"#N/A"},{"$f":"HLOOKUP($AG161,Datenbank!$C$216:$I$232,DF$17,FALSE)","v":{"$error":"#REF!"}},{"$error":"#N/A"},{"$error":"#N/A"},{"$error":"#N/A"},{"$f":"HLOOKUP($AG161,Datenbank!$C$216:$I$232,DJ$17,FALSE)","v":{"$error":"#REF!"}},{"$error":"#N/A"},{"$error":"#N/A"},{"$error":"#N/A"},{"$f":"HLOOKUP($AG161,Datenbank!$C$216:$I$232,DN$17,FALSE)","v":{"$error":"#REF!"}},{"$error":"#N/A"},{"$error":"#N/A"},{"$error":"#N/A"},{"$f":"HLOOKUP($AG161,Datenbank!$C$216:$I$232,DR$17,FALSE)","v":{"$error":"#REF!"}},{"$error":"#N/A"},{"$error":"#N/A"},{"$error":"#N/A"},{"$f":"HLOOKUP($AG161,Datenbank!$C$216:$I$232,DV$17,FALSE)","v":{"$error":"#REF!"}},{"$error":"#N/A"},{"$error":"#N/A"},{"$error":"#N/A"},{"$f":"HLOOKUP($AG161,Datenbank!$C$216:$I$232,DZ$17,FALSE)","v":{"$error":"#REF!"}},{"$error":"#N/A"},{"$error":"#N/A"},{"$error":"#N/A"},{"$f":"HLOOKUP($AG161,Datenbank!$C$216:$I$232,ED$17,FALSE)","v":{"$error":"#REF!"}},{"$error":"#N/A"},{"$error":"#N/A"},{"$error":"#N/A"},{"$f":"HLOOKUP($AG161,Datenbank!$C$216:$I$232,EH$17,FALSE)","v":{"$error":"#REF!"}},{"$error":"#N/A"},{"$error":"#N/A"},{"$error":"#N/A"},{"$f":"HLOOKUP($AG161,Datenbank!$C$216:$I$232,EL$17,FALSE)","v":{"$error":"#REF!"}},{"$error":"#N/A"},{"$error":"#N/A"},{"$error":"#N/A"},{"$f":"HLOOKUP($AG161,Datenbank!$C$216:$I$232,EP$17,FALSE)","v":{"$error":"#REF!"}},{"$error":"#N/A"},{"$error":"#N/A"},{"$error":"#N/A"},{"$f":"HLOOKUP($AG161,Datenbank!$C$216:$I$232,ET$17,FALSE)","v":{"$error":"#REF!"}},{"$error":"#N/A"},{"$error":"#N/A"},{"$error":"#N/A"}]
[null,1917.7811531645366,1917.7811531645366,null,null,0,null,null,0,null,null,1167.1394461452023,10270.827126077782,0.88003174760182157,3789.4073697359586,{"$f":"Lastprofile!O162*Input!$B$19","v":0},{"$f":"O162*(1-Input!$B$19)","v":3789.4073697359586},{"$f":"IF(V162=0,0,$R$18-(Input!$B$11-Lastprofile!V162)/(Input!$B$11-Input!$B$12)*Input!$B$18)","v":0.3689486078598867},157.89197373899827,0.51108313974193487,5249.2465753424667,{"$f":"IF(Input!$B$11<W162,Input!$B$11,IF(Input!$B$13=\"Ja\",Lastprofile!W162,IF(Input!$B$12<Lastprofile!W162,W162,0)))","v":218.7186073059361},288.76288270201559,161.92352803129418,{"$f":"AC162*(1+Input!$B$20+Input!$B$21)","v":3886.1646727510602},{"$f":"AB162*Input!$B$21","v":123.75552115800667},{"$f":"AB162*Input!$B$20","v":618.77760579003336},{"$f":"LARGE($AC$20:$AC$384,ROWS($AC$20:AC162))","v":6187.7760579003334},3469.789886384875,3417.2650000000062,"2016-05-23",11.6,"Montag",{"$f":"HLOOKUP($AG162,Datenbank!$C$216:$I$232,AH$17,FALSE)","v":1.0354000000000001},0.63001864594702017,0.65232130601354477,1552.0087332203384,{"$f":"HLOOKUP($AG162,Datenbank!$C$216:$I$232,AL$17,FALSE)","v":{"$error":"#REF!"}},{"$error":"#N/A"},{"$error":"#N/A"},{"$error":"#N/A"},{"$f":"HLOOKUP($AG162,Datenbank!$C$216:$I$232,AP$17,FALSE)","v":{"$error":"#REF!"}},{"$error":"#N/A"},{"$error":"#N/A"},{"$error":"#N/A"},{"$f":"HLOOKUP($AG162,Datenbank!$C$216:$I$232,AT$17,FALSE)","v":{"$error":"#REF!"}},{"$error":"#N/A"},{"$error":"#N/A"},{"$error":"#N/A"},{"$f":"HLOOKUP($AG162,Datenbank!$C$216:$I$232,AX$17,FALSE)","v":{"$error":"#REF!"}},{"$error":"#N/A"},{"$error":"#N/A"},{"$error":"#N/A"},{"$f":"HLOOKUP($AG162,Datenbank!$C$216:$I$232,BB$17,FALSE)","v":{"$error":"#REF!"}},{"$error":"#N/A"},{"$error":"#N/A"},{"$error":"#N/A"},{"$f":"HLOOKUP($AG162,Datenbank!$C$216:$I$232,BF$17,FALSE)","v":{"$error":"#REF!"}},{"$error":"#N/A"},{"$error":"#N/A"},{"$error":"#N/A"},{"$f":"HLOOKUP($AG162,Datenbank!$C$216:$I$232,BJ$17,FALSE)","v":{"$error":"#REF!"}},{"$error":"#N/A"},{"$error":"#N/A"},{"$error":"#N/A"},{"$f":"HLOOKUP($AG162,Datenbank!$C$216:$I$232,BN$17,FALSE)","v":{"$error":"#REF!"}},{"$error":"#N/A"},{"$error":"#N/A"},{"$error":"#N/A"},{"$f":"HLOOKUP($AG162,Datenbank!$C$216:$I$232,BR$17,FALSE)","v":{"$error":"#REF!"}},{"$error":"#N/A"},{"$error":"#N/A"},{"$error":"#N/A"},{"$f":"HLOOKUP($AG162,Datenbank!$C$216:$I$232,BV$17,FALSE)","v":{"$error":"#REF!"}},{"$error":"#N/A"},{"$error":"#N/A"},{"$error":"#N/A"},{"$f":"HLOOKUP($AG162,Datenbank!$C$216:$I$232,BZ$17,FALSE)","v":{"$error":"#REF!"}},{"$error":"#N/A"},{"$error":"#N/A"},{"$error":"#N/A"},{"$f":"HLOOKUP($AG162,Datenbank!$C$216:$I$232,CD$17,FALSE)","v":{"$error":"#REF!"}},{"$error":"#N/A"},{"$error":"#N/A"},{"$error":"#N/A"},{"$f":"HLOOKUP($AG162,Datenbank!$C$216:$I$232,CH$17,FALSE)","v":{"$error":"#REF!"}},{"$error":"#N/A"},{"$error":"#N/A"},{"$error":"#N/A"},{"$f":"HLOOKUP($AG162,Datenbank!$C$216:$I$232,CL$17,FALSE)","v":{"$error":"#REF!"}},{"$error":"#N/A"},{"$error":"#N/A"},{"$error":"#N/A"},{"$f":"HLOOKUP($AG162,Datenbank!$C$216:$I$232,CP$17,FALSE)","v":{"$error":"#REF!"}},{"$error":"#N/A"},{"$error":"#N/A"},{"$error":"#N/A"},{"$f":"HLOOKUP($AG162,Datenbank!$C$216:$I$232,CT$17,FALSE)","v":{"$error":"#REF!"}},{"$error":"#N/A"},{"$error":"#N/A"},{"$error":"#N/A"},{"$f":"HLOOKUP($AG162,Datenbank!$C$216:$I$232,CX$17,FALSE)","v":{"$error":"#REF!"}},{"$error":"#N/A"},{"$error":"#N/A"},{"$error":"#N/A"},{"$f":"HLOOKUP($AG162,Datenbank!$C$216:$I$232,DB$17,FALSE)","v":{"$error":"#REF!"}},{"$error":"#N/A"},{"$error":"#N/A"},{"$error":"#N/A"},{"$f":"HLOOKUP($AG162,Datenbank!$C$216:$I$232,DF$17,FALSE)","v":{"$error":"#REF!"}},{"$error":"#N/A"},{"$error":"#N/A"},{"$error":"#N/A"},{"$f":"HLOOKUP($AG162,Datenbank!$C$216:$I$232,DJ$17,FALSE)","v":{"$error":"#REF!"}},{"$error":"#N/A"},{"$error":"#N/A"},{"$error":"#N/A"},{"$f":"HLOOKUP($AG162,Datenbank!$C$216:$I$232,DN$17,FALSE)","v":{"$error":"#REF!"}},{"$error":"#N/A"},{"$error":"#N/A"},{"$error":"#N/A"},{"$f":"HLOOKUP($AG162,Datenbank!$C$216:$I$232,DR$17,FALSE)","v":{"$error":"#REF!"}},{"$error":"#N/A"},{"$error":"#N/A"},{"$error":"#N/A"},{"$f":"HLOOKUP($AG162,Datenbank!$C$216:$I$232,DV$17,FALSE)","v":{"$error":"#REF!"}},{"$error":"#N/A"},{"$error":"#N/A"},{"$error":"#N/A"},{"$f":"HLOOKUP($AG162,Datenbank!$C$216:$I$232,DZ$17,FALSE)","v":{"$error":"#REF!"}},{"$error":"#N/A"},{"$error":"#N/A"},{"$error":"#N/A"},{"$f":"HLOOKUP($AG162,Datenbank!$C$216:$I$232,ED$17,FALSE)","v":{"$error":"#REF!"}},{"$error":"#N/A"},{"$error":"#N/A"},{"$error":"#N/A"},{"$f":"HLOOKUP($AG162,Datenbank!$C$216:$I$232,EH$17,FALSE)","v":{"$error":"#REF!"}},{"$error":"#N/A"},{"$error":"#N/A"},{"$error":"#N/A"},{"$f":"HLOOKUP($AG162,Datenbank!$C$216:$I$232,EL$17,FALSE)","v":{"$error":"#REF!"}},{"$error":"#N/A"},{"$error":"#N/A"},{"$error":"#N/A"},{"$f":"HLOOKUP($AG162,Datenbank!$C$216:$I$232,EP$17,FALSE)","v":{"$error":"#REF!"}},{"$error":"#N/A"},{"$error":"#N/A"},{"$error":"#N/A"},{"$f":"HLOOKUP($AG162,Datenbank!$C$216:$I$232,ET$17,FALSE)","v":{"$error":"#REF!"}},{"$error":"#N/A"},{"$error":"#N/A"},{"$error":"#N/A"}]
[null,2349.6404396571238,2349.6404396571238,null,null,0,null,null,0,null,null,1167.1394461452023,10270.827126077782,0.88003174760182157,3789.4073697359586,{"$f":"Lastprofile!O163*Input!$B$19","v":0},{"$f":"O163*(1-Input!$B$19)","v":3789.4073697359586},{"$f":"IF(V163=0,0,$R$18-(Input!$B$11-Lastprofile!V163)/(Input!$B$11-Input!$B$12)*Input!$B$18)","v":0.3689486078598867},157.89197373899827,0.51108313974193487,5249.2465753424667,{"$f":"IF(Input!$B$11<W163,Input!$B$11,IF(Input!$B$13=\"Ja\",Lastprofile!W163,IF(Input!$B$12<Lastprofile!W163,W163,0)))","v":218.7186073059361},288.71265685606704,198.38659325986234,{"$f":"AC163*(1+Input!$B$20+Input!$B$21)","v":4761.2782382366959},{"$f":"AB163*Input!$B$21","v":123.7339957954573},{"$f":"AB163*Input!$B$20","v":618.66997897728652},{"$f":"LARGE($AC$20:$AC$384,ROWS($AC$20:AC163))","v":6186.6997897728652},4251.1412841399069,3441.3300000000063,"2016-05-24",10.4,"Dienstag",{"$f":"HLOOKUP($AG163,Datenbank!$C$216:$I$232,AH$17,FALSE)","v":1.0523},0.75949401368563674,0.7992155506013956,1901.5008444827829,{"$f":"HLOOKUP($AG163,Datenbank!$C$216:$I$232,AL$17,FALSE)","v":{"$error":"#REF!"}},{"$error":"#N/A"},{"$error":"#N/A"},{"$error":"#N/A"},{"$f":"HLOOKUP($AG163,Datenbank!$C$216:$I$232,AP$17,FALSE)","v":{"$error":"#REF!"}},{"$error":"#N/A"},{"$error":"#N/A"},{"$error":"#N/A"},{"$f":"HLOOKUP($AG163,Datenbank!$C$216:$I$232,AT$17,FALSE)","v":{"$error":"#REF!"}},{"$error":"#N/A"},{"$error":"#N/A"},{"$error":"#N/A"},{"$f":"HLOOKUP($AG163,Datenbank!$C$216:$I$232,AX$17,FALSE)","v":{"$error":"#REF!"}},{"$error":"#N/A"},{"$error":"#N/A"},{"$error":"#N/A"},{"$f":"HLOOKUP($AG163,Datenbank!$C$216:$I$232,BB$17,FALSE)","v":{"$error":"#REF!"}},{"$error":"#N/A"},{"$error":"#N/A"},{"$error":"#N/A"},{"$f":"HLOOKUP($AG163,Datenbank!$C$216:$I$232,BF$17,FALSE)","v":{"$error":"#REF!"}},{"$error":"#N/A"},{"$error":"#N/A"},{"$error":"#N/A"},{"$f":"HLOOKUP($AG163,Datenbank!$C$216:$I$232,BJ$17,FALSE)","v":{"$error":"#REF!"}},{"$error":"#N/A"},{"$error":"#N/A"},{"$error":"#N/A"},{"$f":"HLOOKUP($AG163,Datenbank!$C$216:$I$232,BN$17,FALSE)","v":{"$error":"#REF!"}},{"$error":"#N/A"},{"$error":"#N/A"},{"$error":"#N/A"},{"$f":"HLOOKUP($AG163,Datenbank!$C$216:$I$232,BR$17,FALSE)","v":{"$error":"#REF!"}},{"$error":"#N/A"},{"$error":"#N/A"},{"$error":"#N/A"},{"$f":"HLOOKUP($AG163,Datenbank!$C$216:$I$232,BV$17,FALSE)","v":{"$error":"#REF!"}},{"$error":"#N/A"},{"$error":"#N/A"},{"$error":"#N/A"},{"$f":"HLOOKUP($AG163,Datenbank!$C$216:$I$232,BZ$17,FALSE)","v":{"$error":"#REF!"}},{"$error":"#N/A"},{"$error":"#N/A"},{"$error":"#N/A"},{"$f":"HLOOKUP($AG163,Datenbank!$C$216:$I$232,CD$17,FALSE)","v":{"$error":"#REF!"}},{"$error":"#N/A"},{"$error":"#N/A"},{"$error":"#N/A"},{"$f":"HLOOKUP($AG163,Datenbank!$C$216:$I$232,CH$17,FALSE)","v":{"$error":"#REF!"}},{"$error":"#N/A"},{"$error":"#N/A"},{"$error":"#N/A"},{"$f":"HLOOKUP($AG163,Datenbank!$C$216:$I$232,CL$17,FALSE)","v":{"$error":"#REF!"}},{"$error":"#N/A"},{"$error":"#N/A"},{"$error":"#N/A"},{"$f":"HLOOKUP($AG163,Datenbank!$C$216:$I$232,CP$17,FALSE)","v":{"$error":"#REF!"}},{"$error":"#N/A"},{"$error":"#N/A"},{"$error":"#N/A"},{"$f":"HLOOKUP($AG163,Datenbank!$C$216:$I$232,CT$17,FALSE)","v":{"$error":"#REF!"}},{"$error":"#N/A"},{"$error":"#N/A"},{"$error":"#N/A"},{"$f":"HLOOKUP($AG163,Datenbank!$C$216:$I$232,CX$17,FALSE)","v":{"$error":"#REF!"}},{"$error":"#N/A"},{"$error":"#N/A"},{"$error":"#N/A"},{"$f":"HLOOKUP($AG163,Datenbank!$C$216:$I$232,DB$17,FALSE)","v":{"$error":"#REF!"}},{"$error":"#N/A"},{"$error":"#N/A"},{"$error":"#N/A"},{"$f":"HLOOKUP($AG163,Datenbank!$C$216:$I$232,DF$17,FALSE)","v":{"$error":"#REF!"}},{"$error":"#N/A"},{"$error":"#N/A"},{"$error":"#N/A"},{"$f":"HLOOKUP($AG163,Datenbank!$C$216:$I$232,DJ$17,FALSE)","v":{"$error":"#REF!"}},{"$error":"#N/A"},{"$error":"#N/A"},{"$error":"#N/A"},{"$f":"HLOOKUP($AG163,Datenbank!$C$216:$I$232,DN$17,FALSE)","v":{"$error":"#REF!"}},{"$error":"#N/A"},{"$error":"#N/A"},{"$error":"#N/A"},{"$f":"HLOOKUP($AG163,Datenbank!$C$216:$I$232,DR$17,FALSE)","v":{"$error":"#REF!"}},{"$error":"#N/A"},{"$error":"#N/A"},{"$error":"#N/A"},{"$f":"HLOOKUP($AG163,Datenbank!$C$216:$I$232,DV$17,FALSE)","v":{"$error":"#REF!"}},{"$error":"#N/A"},{"$error":"#N/A"},{"$error":"#N/A"},{"$f":"HLOOKUP($AG163,Datenbank!$C$216:$I$232,DZ$17,FALSE)","v":{"$error":"#REF!"}},{"$error":"#N/A"},{"$error":"#N/A"},{"$error":"#N/A"},{"$f":"HLOOKUP($AG163,Datenbank!$C$216:$I$232,ED$17,FALSE)","v":{"$error":"#REF!"}},{"$error":"#N/A"},{"$error":"#N/A"},{"$error":"#N/A"},{"$f":"HLOOKUP($AG163,Datenbank!$C$216:$I$232,EH$17,FALSE)","v":{"$error":"#REF!"}},{"$error":"#N/A"},{"$error":"#N/A"},{"$error":"#N/A"},{"$f":"HLOOKUP($AG163,Datenbank!$C$216:$I$232,EL$17,FALSE)","v":{"$error":"#REF!"}},{"$error":"#N/A"},{"$error":"#N/A"},{"$error":"#N/A"},{"$f":"HLOOKUP($AG163,Datenbank!$C$216:$I$232,EP$17,FALSE)","v":{"$error":"#REF!"}},{"$error":"#N/A"},{"$error":"#N/A"},{"$error":"#N/A"},{"$f":"HLOOKUP($AG163,Datenbank!$C$216:$I$232,ET$17,FALSE)","v":{"$error":"#REF!"}},{"$error":"#N/A"},{"$error":"#N/A"},{"$error":"#N/A"}]
[null,1664.2350258123454,1664.2350258123454,null,null,0,null,null,0,null,null,1167.1394461452023,10270.827126077782,0.88003174760182157,3789.4073697359586,{"$f":"Lastprofile!O164*Input!$B$19","v":0},{"$f":"O164*(1-Input!$B$19)","v":3789.4073697359586},{"$f":"IF(V164=0,0,$R$18-(Input!$B$11-Lastprofile!V164)/(Input!$B$11-Input!$B$12)*Input!$B$18)","v":0.3689486078598867},157.89197373899827,0.51108313974193487,5249.2465753424667,{"$f":"IF(Input!$B$11<W164,Input!$B$11,IF(Input!$B$13=\"Ja\",Lastprofile!W164,IF(Input!$B$12<Lastprofile!W164,W164,0)))","v":218.7186073059361},287.17191125695558,140.51593238786347,{"$f":"AC164*(1+Input!$B$20+Input!$B$21)","v":3372.3823773087233},{"$f":"AB164*Input!$B$21","v":123.07367625298095},{"$f":"AB164*Input!$B$20","v":615.36838126490477},{"$f":"LARGE($AC$20:$AC$384,ROWS($AC$20:AC164))","v":6153.6838126490475},3011.0556940256456,3465.3950000000063,"2016-05-25",12.533333333333333,"Mittwoch",{"$f":"HLOOKUP($AG164,Datenbank!$C$216:$I$232,AH$17,FALSE)","v":1.0448999999999999},0.54175439861112651,0.56607917110876604,1346.8206682133005,{"$f":"HLOOKUP($AG164,Datenbank!$C$216:$I$232,AL$17,FALSE)","v":{"$error":"#REF!"}},{"$error":"#N/A"},{"$error":"#N/A"},{"$error":"#N/A"},{"$f":"HLOOKUP($AG164,Datenbank!$C$216:$I$232,AP$17,FALSE)","v":{"$error":"#REF!"}},{"$error":"#N/A"},{"$error":"#N/A"},{"$error":"#N/A"},{"$f":"HLOOKUP($AG164,Datenbank!$C$216:$I$232,AT$17,FALSE)","v":{"$error":"#REF!"}},{"$error":"#N/A"},{"$error":"#N/A"},{"$error":"#N/A"},{"$f":"HLOOKUP($AG164,Datenbank!$C$216:$I$232,AX$17,FALSE)","v":{"$error":"#REF!"}},{"$error":"#N/A"},{"$error":"#N/A"},{"$error":"#N/A"},{"$f":"HLOOKUP($AG164,Datenbank!$C$216:$I$232,BB$17,FALSE)","v":{"$error":"#REF!"}},{"$error":"#N/A"},{"$error":"#N/A"},{"$error":"#N/A"},{"$f":"HLOOKUP($AG164,Datenbank!$C$216:$I$232,BF$17,FALSE)","v":{"$error":"#REF!"}},{"$error":"#N/A"},{"$error":"#N/A"},{"$error":"#N/A"},{"$f":"HLOOKUP($AG164,Datenbank!$C$216:$I$232,BJ$17,FALSE)","v":{"$error":"#REF!"}},{"$error":"#N/A"},{"$error":"#N/A"},{"$error":"#N/A"},{"$f":"HLOOKUP($AG164,Datenbank!$C$216:$I$232,BN$17,FALSE)","v":{"$error":"#REF!"}},{"$error":"#N/A"},{"$error":"#N/A"},{"$error":"#N/A"},{"$f":"HLOOKUP($AG164,Datenbank!$C$216:$I$232,BR$17,FALSE)","v":{"$error":"#REF!"}},{"$error":"#N/A"},{"$error":"#N/A"},{"$error":"#N/A"},{"$f":"HLOOKUP($AG164,Datenbank!$C$216:$I$232,BV$17,FALSE)","v":{"$error":"#REF!"}},{"$error":"#N/A"},{"$error":"#N/A"},{"$error":"#N/A"},{"$f":"HLOOKUP($AG164,Datenbank!$C$216:$I$232,BZ$17,FALSE)","v":{"$error":"#REF!"}},{"$error":"#N/A"},{"$error":"#N/A"},{"$error":"#N/A"},{"$f":"HLOOKUP($AG164,Datenbank!$C$216:$I$232,CD$17,FALSE)","v":{"$error":"#REF!"}},{"$error":"#N/A"},{"$error":"#N/A"},{"$error":"#N/A"},{"$f":"HLOOKUP($AG164,Datenbank!$C$216:$I$232,CH$17,FALSE)","v":{"$error":"#REF!"}},{"$error":"#N/A"},{"$error":"#N/A"},{"$error":"#N/A"},{"$f":"HLOOKUP($AG164,Datenbank!$C$216:$I$232,CL$17,FALSE)","v":{"$error":"#REF!"}},{"$error":"#N/A"},{"$error":"#N/A"},{"$error":"#N/A"},{"$f":"HLOOKUP($AG164,Datenbank!$C$216:$I$232,CP$17,FALSE)","v":{"$error":"#REF!"}},{"$error":"#N/A"},{"$error":"#N/A"},{"$error":"#N/A"},{"$f":"HLOOKUP($AG164,Datenbank!$C$216:$I$232,CT$17,FALSE)","v":{"$error":"#REF!"}},{"$error":"#N/A"},{"$error":"#N/A"},{"$error":"#N/A"},{"$f":"HLOOKUP($AG164,Datenbank!$C$216:$I$232,CX$17,FALSE)","v":{"$error":"#REF!"}},{"$error":"#N/A"},{"$error":"#N/A"},{"$error":"#N/A"},{"$f":"HLOOKUP($AG164,Datenbank!$C$216:$I$232,DB$17,FALSE)","v":{"$error":"#REF!"}},{"$error":"#N/A"},{"$error":"#N/A"},{"$error":"#N/A"},{"$f":"HLOOKUP($AG164,Datenbank!$C$216:$I$232,DF$17,FALSE)","v":{"$error":"#REF!"}},{"$error":"#N/A"},{"$error":"#N/A"},{"$error":"#N/A"},{"$f":"HLOOKUP($AG164,Datenbank!$C$216:$I$232,DJ$17,FALSE)","v":{"$error":"#REF!"}},{"$error":"#N/A"},{"$error":"#N/A"},{"$error":"#N/A"},{"$f":"HLOOKUP($AG164,Datenbank!$C$216:$I$232,DN$17,FALSE)","v":{"$error":"#REF!"}},{"$error":"#N/A"},{"$error":"#N/A"},{"$error":"#N/A"},{"$f":"HLOOKUP($AG164,Datenbank!$C$216:$I$232,DR$17,FALSE)","v":{"$error":"#REF!"}},{"$error":"#N/A"},{"$error":"#N/A"},{"$error":"#N/A"},{"$f":"HLOOKUP($AG164,Datenbank!$C$216:$I$232,DV$17,FALSE)","v":{"$error":"#REF!"}},{"$error":"#N/A"},{"$error":"#N/A"},{"$error":"#N/A"},{"$f":"HLOOKUP($AG164,Datenbank!$C$216:$I$232,DZ$17,FALSE)","v":{"$error":"#REF!"}},{"$error":"#N/A"},{"$error":"#N/A"},{"$error":"#N/A"},{"$f":"HLOOKUP($AG164,Datenbank!$C$216:$I$232,ED$17,FALSE)","v":{"$error":"#REF!"}},{"$error":"#N/A"},{"$error":"#N/A"},{"$error":"#N/A"},{"$f":"HLOOKUP($AG164,Datenbank!$C$216:$I$232,EH$17,FALSE)","v":{"$error":"#REF!"}},{"$error":"#N/A"},{"$error":"#N/A"},{"$error":"#N/A"},{"$f":"HLOOKUP($AG164,Datenbank!$C$216:$I$232,EL$17,FALSE)","v":{"$error":"#REF!"}},{"$error":"#N/A"},{"$error":"#N/A"},{"$error":"#N/A"},{"$f":"HLOOKUP($AG164,Datenbank!$C$216:$I$232,EP$17,FALSE)","v":{"$error":"#REF!"}},{"$error":"#N/A"},{"$error":"#N/A"},{"$error":"#N/A"},{"$f":"HLOOKUP($AG164,Datenbank!$C$216:$I$232,ET$17,FALSE)","v":{"$error":"#REF!"}},{"$error":"#N/A"},{"$error":"#N/A"},{"$error":"#N/A"}]
[null,2006.5279157851469,2006.5279157851469,null,null,0,null,null,0,null,null,1167.1394461452023,10270.827126077782,0.88003174760182157,3789.4073697359586,{"$f":"Lastprofile!O165*Input!$B$19","v":0},{"$f":"O165*(1-Input!$B$19)","v":3789.4073697359586},{"$f":"IF(V165=0,0,$R$18-(Input!$B$11-Lastprofile!V165)/(Input!$B$11-Input!$B$12)*Input!$B$18)","v":0.3689486078598867},157.89197373899827,0.51108313974193487,5249.2465753424667,{"$f":"IF(Input!$B$11<W165,Input!$B$11,IF(Input!$B$13=\"Ja\",Lastprofile!W165,IF(Input!$B$12<Lastprofile!W165,W165,0)))","v":218.7186073059361},280.56060144454682,169.41666085365645,{"$f":"AC165*(1+Input!$B$20+Input!$B$21)","v":4065.9998604877551},{"$f":"AB165*Input!$B$21","v":120.24025776194864},{"$f":"AB165*Input!$B$20","v":601.20128880974323},{"$f":"LARGE($AC$20:$AC$384,ROWS($AC$20:AC165))","v":6012.0128880974316},3630.3570182926383,3489.4600000000064,"2016-05-26",11.399999999999999,"Donnerstag",{"$f":"HLOOKUP($AG165,Datenbank!$C$216:$I$232,AH$17,FALSE)","v":1.0494000000000001},0.65037923020202459,0.68250796417400472,1623.8291025074914,{"$f":"HLOOKUP($AG165,Datenbank!$C$216:$I$232,AL$17,FALSE)","v":{"$error":"#REF!"}},{"$error":"#N/A"},{"$error":"#N/A"},{"$error":"#N/A"},{"$f":"HLOOKUP($AG165,Datenbank!$C$216:$I$232,AP$17,FALSE)","v":{"$error":"#REF!"}},{"$error":"#N/A"},{"$error":"#N/A"},{"$error":"#N/A"},{"$f":"HLOOKUP($AG165,Datenbank!$C$216:$I$232,AT$17,FALSE)","v":{"$error":"#REF!"}},{"$error":"#N/A"},{"$error":"#N/A"},{"$error":"#N/A"},{"$f":"HLOOKUP($AG165,Datenbank!$C$216:$I$232,AX$17,FALSE)","v":{"$error":"#REF!"}},{"$error":"#N/A"},{"$error":"#N/A"},{"$error":"#N/A"},{"$f":"HLOOKUP($AG165,Datenbank!$C$216:$I$232,BB$17,FALSE)","v":{"$error":"#REF!"}},{"$error":"#N/A"},{"$error":"#N/A"},{"$error":"#N/A"},{"$f":"HLOOKUP($AG165,Datenbank!$C$216:$I$232,BF$17,FALSE)","v":{"$error":"#REF!"}},{"$error":"#N/A"},{"$error":"#N/A"},{"$error":"#N/A"},{"$f":"HLOOKUP($AG165,Datenbank!$C$216:$I$232,BJ$17,FALSE)","v":{"$error":"#REF!"}},{"$error":"#N/A"},{"$error":"#N/A"},{"$error":"#N/A"},{"$f":"HLOOKUP($AG165,Datenbank!$C$216:$I$232,BN$17,FALSE)","v":{"$error":"#REF!"}},{"$error":"#N/A"},{"$error":"#N/A"},{"$error":"#N/A"},{"$f":"HLOOKUP($AG165,Datenbank!$C$216:$I$232,BR$17,FALSE)","v":{"$error":"#REF!"}},{"$error":"#N/A"},{"$error":"#N/A"},{"$error":"#N/A"},{"$f":"HLOOKUP($AG165,Datenbank!$C$216:$I$232,BV$17,FALSE)","v":{"$error":"#REF!"}},{"$error":"#N/A"},{"$error":"#N/A"},{"$error":"#N/A"},{"$f":"HLOOKUP($AG165,Datenbank!$C$216:$I$232,BZ$17,FALSE)","v":{"$error":"#REF!"}},{"$error":"#N/A"},{"$error":"#N/A"},{"$error":"#N/A"},{"$f":"HLOOKUP($AG165,Datenbank!$C$216:$I$232,CD$17,FALSE)","v":{"$error":"#REF!"}},{"$error":"#N/A"},{"$error":"#N/A"},{"$error":"#N/A"},{"$f":"HLOOKUP($AG165,Datenbank!$C$216:$I$232,CH$17,FALSE)","v":{"$error":"#REF!"}},{"$error":"#N/A"},{"$error":"#N/A"},{"$error":"#N/A"},{"$f":"HLOOKUP($AG165,Datenbank!$C$216:$I$232,CL$17,FALSE)","v":{"$error":"#REF!"}},{"$error":"#N/A"},{"$error":"#N/A"},{"$error":"#N/A"},{"$f":"HLOOKUP($AG165,Datenbank!$C$216:$I$232,CP$17,FALSE)","v":{"$error":"#REF!"}},{"$error":"#N/A"},{"$error":"#N/A"},{"$error":"#N/A"},{"$f":"HLOOKUP($AG165,Datenbank!$C$216:$I$232,CT$17,FALSE)","v":{"$error":"#REF!"}},{"$error":"#N/A"},{"$error":"#N/A"},{"$error":"#N/A"},{"$f":"HLOOKUP($AG165,Datenbank!$C$216:$I$232,CX$17,FALSE)","v":{"$error":"#REF!"}},{"$error":"#N/A"},{"$error":"#N/A"},{"$error":"#N/A"},{"$f":"HLOOKUP($AG165,Datenbank!$C$216:$I$232,DB$17,FALSE)","v":{"$error":"#REF!"}},{"$error":"#N/A"},{"$error":"#N/A"},{"$error":"#N/A"},{"$f":"HLOOKUP($AG165,Datenbank!$C$216:$I$232,DF$17,FALSE)","v":{"$error":"#REF!"}},{"$error":"#N/A"},{"$error":"#N/A"},{"$error":"#N/A"},{"$f":"HLOOKUP($AG165,Datenbank!$C$216:$I$232,DJ$17,FALSE)","v":{"$error":"#REF!"}},{"$error":"#N/A"},{"$error":"#N/A"},{"$error":"#N/A"},{"$f":"HLOOKUP($AG165,Datenbank!$C$216:$I$232,DN$17,FALSE)","v":{"$error":"#REF!"}},{"$error":"#N/A"},{"$error":"#N/A"},{"$error":"#N/A"},{"$f":"HLOOKUP($AG165,Datenbank!$C$216:$I$232,DR$17,FALSE)","v":{"$error":"#REF!"}},{"$error":"#N/A"},{"$error":"#N/A"},{"$error":"#N/A"},{"$f":"HLOOKUP($AG165,Datenbank!$C$216:$I$232,DV$17,FALSE)","v":{"$error":"#REF!"}},{"$error":"#N/A"},{"$error":"#N/A"},{"$error":"#N/A"},{"$f":"HLOOKUP($AG165,Datenbank!$C$216:$I$232,DZ$17,FALSE)","v":{"$error":"#REF!"}},{"$error":"#N/A"},{"$error":"#N/A"},{"$error":"#N/A"},{"$f":"HLOOKUP($AG165,Datenbank!$C$216:$I$232,ED$17,FALSE)","v":{"$error":"#REF!"}},{"$error":"#N/A"},{"$error":"#N/A"},{"$error":"#N/A"},{"$f":"HLOOKUP($AG165,Datenbank!$C$216:$I$232,EH$17,FALSE)","v":{"$error":"#REF!"}},{"$error":"#N/A"},{"$error":"#N/A"},{"$error":"#N/A"},{"$f":"HLOOKUP($AG165,Datenbank!$C$216:$I$232,EL$17,FALSE)","v":{"$error":"#REF!"}},{"$error":"#N/A"},{"$error":"#N/A"},{"$error":"#N/A"},{"$f":"HLOOKUP($AG165,Datenbank!$C$216:$I$232,EP$17,FALSE)","v":{"$error":"#REF!"}},{"$error":"#N/A"},{"$error":"#N/A"},{"$error":"#N/A"},{"$f":"HLOOKUP($AG165,Datenbank!$C$216:$I$232,ET$17,FALSE)","v":{"$error":"#REF!"}},{"$error":"#N/A"},{"$error":"#N/A"},{"$error":"#N/A"}]
[null,2044.3014199913807,2044.3014199913807,null,null,0,null,null,0,null,null,1167.1394461452023,10270.827126077782,0.88003174760182157,3789.4073697359586,{"$f":"Lastprofile!O166*Input!$B$19","v":0},{"$f":"O166*(1-Input!$B$19)","v":3789.4073697359586},{"$f":"IF(V166=0,0,$R$18-(Input!$B$11-Lastprofile!V166)/(Input!$B$11-Input!$B$12)*Input!$B$18)","v":0.3689486078598867},157.89197373899827,0.51108313974193487,5249.2465753424667,{"$f":"IF(Input!$B$11<W166,Input!$B$11,IF(Input!$B$13=\"Ja\",Lastprofile!W166,IF(Input!$B$12<Lastprofile!W166,W166,0)))","v":218.7186073059361},273.37741534522615,172.60598152097327,{"$f":"AC166*(1+Input!$B$20+Input!$B$21)","v":4142.5435565033586},{"$f":"AB166*Input!$B$21","v":117.16174943366833},{"$f":"AB166*Input!$B$20","v":585.80874716834171},{"$f":"LARGE($AC$20:$AC$384,ROWS($AC$20:AC166))","v":5858.0874716834169},3698.6996040208555,3513.5250000000065,"2016-05-27",10.9,"Freitag",{"$f":"HLOOKUP($AG166,Datenbank!$C$216:$I$232,AH$17,FALSE)","v":0.98850000000000005},0.7034460153700608,0.69535638619330509,1654.3981840294748,{"$f":"HLOOKUP($AG166,Datenbank!$C$216:$I$232,AL$17,FALSE)","v":{"$error":"#REF!"}},{"$error":"#N/A"},{"$error":"#N/A"},{"$error":"#N/A"},{"$f":"HLOOKUP($AG166,Datenbank!$C$216:$I$232,AP$17,FALSE)","v":{"$error":"#REF!"}},{"$error":"#N/A"},{"$error":"#N/A"},{"$error":"#N/A"},{"$f":"HLOOKUP($AG166,Datenbank!$C$216:$I$232,AT$17,FALSE)","v":{"$error":"#REF!"}},{"$error":"#N/A"},{"$error":"#N/A"},{"$error":"#N/A"},{"$f":"HLOOKUP($AG166,Datenbank!$C$216:$I$232,AX$17,FALSE)","v":{"$error":"#REF!"}},{"$error":"#N/A"},{"$error":"#N/A"},{"$error":"#N/A"},{"$f":"HLOOKUP($AG166,Datenbank!$C$216:$I$232,BB$17,FALSE)","v":{"$error":"#REF!"}},{"$error":"#N/A"},{"$error":"#N/A"},{"$error":"#N/A"},{"$f":"HLOOKUP($AG166,Datenbank!$C$216:$I$232,BF$17,FALSE)","v":{"$error":"#REF!"}},{"$error":"#N/A"},{"$error":"#N/A"},{"$error":"#N/A"},{"$f":"HLOOKUP($AG166,Datenbank!$C$216:$I$232,BJ$17,FALSE)","v":{"$error":"#REF!"}},{"$error":"#N/A"},{"$error":"#N/A"},{"$error":"#N/A"},{"$f":"HLOOKUP($AG166,Datenbank!$C$216:$I$232,BN$17,FALSE)","v":{"$error":"#REF!"}},{"$error":"#N/A"},{"$error":"#N/A"},{"$error":"#N/A"},{"$f":"HLOOKUP($AG166,Datenbank!$C$216:$I$232,BR$17,FALSE)","v":{"$error":"#REF!"}},{"$error":"#N/A"},{"$error":"#N/A"},{"$error":"#N/A"},{"$f":"HLOOKUP($AG166,Datenbank!$C$216:$I$232,BV$17,FALSE)","v":{"$error":"#REF!"}},{"$error":"#N/A"},{"$error":"#N/A"},{"$error":"#N/A"},{"$f":"HLOOKUP($AG166,Datenbank!$C$216:$I$232,BZ$17,FALSE)","v":{"$error":"#REF!"}},{"$error":"#N/A"},{"$error":"#N/A"},{"$error":"#N/A"},{"$f":"HLOOKUP($AG166,Datenbank!$C$216:$I$232,CD$17,FALSE)","v":{"$error":"#REF!"}},{"$error":"#N/A"},{"$error":"#N/A"},{"$error":"#N/A"},{"$f":"HLOOKUP($AG166,Datenbank!$C$216:$I$232,CH$17,FALSE)","v":{"$error":"#REF!"}},{"$error":"#N/A"},{"$error":"#N/A"},{"$error":"#N/A"},{"$f":"HLOOKUP($AG166,Datenbank!$C$216:$I$232,CL$17,FALSE)","v":{"$error":"#REF!"}},{"$error":"#N/A"},{"$error":"#N/A"},{"$error":"#N/A"},{"$f":"HLOOKUP($AG166,Datenbank!$C$216:$I$232,CP$17,FALSE)","v":{"$error":"#REF!"}},{"$error":"#N/A"},{"$error":"#N/A"},{"$error":"#N/A"},{"$f":"HLOOKUP($AG166,Datenbank!$C$216:$I$232,CT$17,FALSE)","v":{"$error":"#REF!"}},{"$error":"#N/A"},{"$error":"#N/A"},{"$error":"#N/A"},{"$f":"HLOOKUP($AG166,Datenbank!$C$216:$I$232,CX$17,FALSE)","v":{"$error":"#REF!"}},{"$error":"#N/A"},{"$error":"#N/A"},{"$error":"#N/A"},{"$f":"HLOOKUP($AG166,Datenbank!$C$216:$I$232,DB$17,FALSE)","v":{"$error":"#REF!"}},{"$error":"#N/A"},{"$error":"#N/A"},{"$error":"#N/A"},{"$f":"HLOOKUP($AG166,Datenbank!$C$216:$I$232,DF$17,FALSE)","v":{"$error":"#REF!"}},{"$error":"#N/A"},{"$error":"#N/A"},{"$error":"#N/A"},{"$f":"HLOOKUP($AG166,Datenbank!$C$216:$I$232,DJ$17,FALSE)","v":{"$error":"#REF!"}},{"$error":"#N/A"},{"$error":"#N/A"},{"$error":"#N/A"},{"$f":"HLOOKUP($AG166,Datenbank!$C$216:$I$232,DN$17,FALSE)","v":{"$error":"#REF!"}},{"$error":"#N/A"},{"$error":"#N/A"},{"$error":"#N/A"},{"$f":"HLOOKUP($AG166,Datenbank!$C$216:$I$232,DR$17,FALSE)","v":{"$error":"#REF!"}},{"$error":"#N/A"},{"$error":"#N/A"},{"$error":"#N/A"},{"$f":"HLOOKUP($AG166,Datenbank!$C$216:$I$232,DV$17,FALSE)","v":{"$error":"#REF!"}},{"$error":"#N/A"},{"$error":"#N/A"},{"$error":"#N/A"},{"$f":"HLOOKUP($AG166,Datenbank!$C$216:$I$232,DZ$17,FALSE)","v":{"$error":"#REF!"}},{"$error":"#N/A"},{"$error":"#N/A"},{"$error":"#N/A"},{"$f":"HLOOKUP($AG166,Datenbank!$C$216:$I$232,ED$17,FALSE)","v":{"$error":"#REF!"}},{"$error":"#N/A"},{"$error":"#N/A"},{"$error":"#N/A"},{"$f":"HLOOKUP($AG166,Datenbank!$C$216:$I$232,EH$17,FALSE)","v":{"$error":"#REF!"}},{"$error":"#N/A"},{"$error":"#N/A"},{"$error":"#N/A"},{"$f":"HLOOKUP($AG166,Datenbank!$C$216:$I$232,EL$17,FALSE)","v":{"$error":"#REF!"}},{"$error":"#N/A"},{"$error":"#N/A"},{"$error":"#N/A"},{"$f":"HLOOKUP($AG166,Datenbank!$C$216:$I$232,EP$17,FALSE)","v":{"$error":"#REF!"}},{"$error":"#N/A"},{"$error":"#N/A"},{"$error":"#N/A"},{"$f":"HLOOKUP($AG166,Datenbank!$C$216:$I$232,ET$17,FALSE)","v":{"$error":"#REF!"}},{"$error":"#N/A"},{"$error":"#N/A"},{"$error":"#N/A"}]
[null,1350.8568895564958,1350.8568895564958,null,null,0,null,null,0,null,null,1167.1394461452023,10270.827126077782,0.88003174760182157,3789.4073697359586,{"$f":"Lastprofile!O167*Input!$B$19","v":0},{"$f":"O167*(1-Input!$B$19)","v":3789.4073697359586},{"$f":"IF(V167=0,0,$R$18-(Input!$B$11-Lastprofile!V167)/(Input!$B$11-Input!$B$12)*Input!$B$18)","v":0.3689486078598867},157.89197373899827,0.51108313974193487,5249.2465753424667,{"$f":"IF(Input!$B$11<W167,Input!$B$11,IF(Input!$B$13=\"Ja\",Lastprofile!W167,IF(Input!$B$12<Lastprofile!W167,W167,0)))","v":218.7186073059361},272.20846042129023,114.05655596387105,{"$f":"AC167*(1+Input!$B$20+Input!$B$21)","v":2737.357343132905},{"$f":"AB167*Input!$B$21","v":116.66076875198152},{"$f":"AB167*Input!$B$20","v":583.30384375990764},{"$f":"LARGE($AC$20:$AC$384,ROWS($AC$20:AC167))","v":5833.0384375990761},2444.0690563686649,3537.5900000000065,"2016-05-28",12.799999999999999,"Samstag",{"$f":"HLOOKUP($AG167,Datenbank!$C$216:$I$232,AH$17,FALSE)","v":0.88600000000000001},0.51860671704190731,0.45948555129912988,1093.212166812169,{"$f":"HLOOKUP($AG167,Datenbank!$C$216:$I$232,AL$17,FALSE)","v":{"$error":"#REF!"}},{"$error":"#N/A"},{"$error":"#N/A"},{"$error":"#N/A"},{"$f":"HLOOKUP($AG167,Datenbank!$C$216:$I$232,AP$17,FALSE)","v":{"$error":"#REF!"}},{"$error":"#N/A"},{"$error":"#N/A"},{"$error":"#N/A"},{"$f":"HLOOKUP($AG167,Datenbank!$C$216:$I$232,AT$17,FALSE)","v":{"$error":"#REF!"}},{"$error":"#N/A"},{"$error":"#N/A"},{"$error":"#N/A"},{"$f":"HLOOKUP($AG167,Datenbank!$C$216:$I$232,AX$17,FALSE)","v":{"$error":"#REF!"}},{"$error":"#N/A"},{"$error":"#N/A"},{"$error":"#N/A"},{"$f":"HLOOKUP($AG167,Datenbank!$C$216:$I$232,BB$17,FALSE)","v":{"$error":"#REF!"}},{"$error":"#N/A"},{"$error":"#N/A"},{"$error":"#N/A"},{"$f":"HLOOKUP($AG167,Datenbank!$C$216:$I$232,BF$17,FALSE)","v":{"$error":"#REF!"}},{"$error":"#N/A"},{"$error":"#N/A"},{"$error":"#N/A"},{"$f":"HLOOKUP($AG167,Datenbank!$C$216:$I$232,BJ$17,FALSE)","v":{"$error":"#REF!"}},{"$error":"#N/A"},{"$error":"#N/A"},{"$error":"#N/A"},{"$f":"HLOOKUP($AG167,Datenbank!$C$216:$I$232,BN$17,FALSE)","v":{"$error":"#REF!"}},{"$error":"#N/A"},{"$error":"#N/A"},{"$error":"#N/A"},{"$f":"HLOOKUP($AG167,Datenbank!$C$216:$I$232,BR$17,FALSE)","v":{"$error":"#REF!"}},{"$error":"#N/A"},{"$error":"#N/A"},{"$error":"#N/A"},{"$f":"HLOOKUP($AG167,Datenbank!$C$216:$I$232,BV$17,FALSE)","v":{"$error":"#REF!"}},{"$error":"#N/A"},{"$error":"#N/A"},{"$error":"#N/A"},{"$f":"HLOOKUP($AG167,Datenbank!$C$216:$I$232,BZ$17,FALSE)","v":{"$error":"#REF!"}},{"$error":"#N/A"},{"$error":"#N/A"},{"$error":"#N/A"},{"$f":"HLOOKUP($AG167,Datenbank!$C$216:$I$232,CD$17,FALSE)","v":{"$error":"#REF!"}},{"$error":"#N/A"},{"$error":"#N/A"},{"$error":"#N/A"},{"$f":"HLOOKUP($AG167,Datenbank!$C$216:$I$232,CH$17,FALSE)","v":{"$error":"#REF!"}},{"$error":"#N/A"},{"$error":"#N/A"},{"$error":"#N/A"},{"$f":"HLOOKUP($AG167,Datenbank!$C$216:$I$232,CL$17,FALSE)","v":{"$error":"#REF!"}},{"$error":"#N/A"},{"$error":"#N/A"},{"$error":"#N/A"},{"$f":"HLOOKUP($AG167,Datenbank!$C$216:$I$232,CP$17,FALSE)","v":{"$error":"#REF!"}},{"$error":"#N/A"},{"$error":"#N/A"},{"$error":"#N/A"},{"$f":"HLOOKUP($AG167,Datenbank!$C$216:$I$232,CT$17,FALSE)","v":{"$error":"#REF!"}},{"$error":"#N/A"},{"$error":"#N/A"},{"$error":"#N/A"},{"$f":"HLOOKUP($AG167,Datenbank!$C$216:$I$232,CX$17,FALSE)","v":{"$error":"#REF!"}},{"$error":"#N/A"},{"$error":"#N/A"},{"$error":"#N/A"},{"$f":"HLOOKUP($AG167,Datenbank!$C$216:$I$232,DB$17,FALSE)","v":{"$error":"#REF!"}},{"$error":"#N/A"},{"$error":"#N/A"},{"$error":"#N/A"},{"$f":"HLOOKUP($AG167,Datenbank!$C$216:$I$232,DF$17,FALSE)","v":{"$error":"#REF!"}},{"$error":"#N/A"},{"$error":"#N/A"},{"$error":"#N/A"},{"$f":"HLOOKUP($AG167,Datenbank!$C$216:$I$232,DJ$17,FALSE)","v":{"$error":"#REF!"}},{"$error":"#N/A"},{"$error":"#N/A"},{"$error":"#N/A"},{"$f":"HLOOKUP($AG167,Datenbank!$C$216:$I$232,DN$17,FALSE)","v":{"$error":"#REF!"}},{"$error":"#N/A"},{"$error":"#N/A"},{"$error":"#N/A"},{"$f":"HLOOKUP($AG167,Datenbank!$C$216:$I$232,DR$17,FALSE)","v":{"$error":"#REF!"}},{"$error":"#N/A"},{"$error":"#N/A"},{"$error":"#N/A"},{"$f":"HLOOKUP($AG167,Datenbank!$C$216:$I$232,DV$17,FALSE)","v":{"$error":"#REF!"}},{"$error":"#N/A"},{"$error":"#N/A"},{"$error":"#N/A"},{"$f":"HLOOKUP($AG167,Datenbank!$C$216:$I$232,DZ$17,FALSE)","v":{"$error":"#REF!"}},{"$error":"#N/A"},{"$error":"#N/A"},{"$error":"#N/A"},{"$f":"HLOOKUP($AG167,Datenbank!$C$216:$I$232,ED$17,FALSE)","v":{"$error":"#REF!"}},{"$error":"#N/A"},{"$error":"#N/A"},{"$error":"#N/A"},{"$f":"HLOOKUP($AG167,Datenbank!$C$216:$I$232,EH$17,FALSE)","v":{"$error":"#REF!"}},{"$error":"#N/A"},{"$error":"#N/A"},{"$error":"#N/A"},{"$f":"HLOOKUP($AG167,Datenbank!$C$216:$I$232,EL$17,FALSE)","v":{"$error":"#REF!"}},{"$error":"#N/A"},{"$error":"#N/A"},{"$error":"#N/A"},{"$f":"HLOOKUP($AG167,Datenbank!$C$216:$I$232,EP$17,FALSE)","v":{"$error":"#REF!"}},{"$error":"#N/A"},{"$error":"#N/A"},{"$error":"#N/A"},{"$f":"HLOOKUP($AG167,Datenbank!$C$216:$I$232,ET$17,FALSE)","v":{"$error":"#REF!"}},{"$error":"#N/A"},{"$error":"#N/A"},{"$error":"#N/A"}]
[null,1415.1081915240081,1415.1081915240081,null,null,0,null,null,0,null,null,1167.1394461452023,10270.827126077782,0.88003174760182157,3789.4073697359586,{"$f":"Lastprofile!O168*Input!$B$19","v":0},{"$f":"O168*(1-Input!$B$19)","v":3789.4073697359586},{"$f":"IF(V168=0,0,$R$18-(Input!$B$11-Lastprofile!V168)/(Input!$B$11-Input!$B$12)*Input!$B$18)","v":0.3689486078598867},157.89197373899827,0.51108313974193487,5249.2465753424667,{"$f":"IF(Input!$B$11<W168,Input!$B$11,IF(Input!$B$13=\"Ja\",Lastprofile!W168,IF(Input!$B$12<Lastprofile!W168,W168,0)))","v":218.7186073059361},270.88237261112715,119.48146979098647,{"$f":"AC168*(1+Input!$B$20+Input!$B$21)","v":2867.5552749836752},{"$f":"AB168*Input!$B$21","v":116.09244540476877},{"$f":"AB168*Input!$B$20","v":580.46222702384387},{"$f":"LARGE($AC$20:$AC$384,ROWS($AC$20:AC168))","v":5804.6222702384384},2560.3172098068526,3561.6550000000066,"2016-05-29",12.9,"Sonntag",{"$f":"HLOOKUP($AG168,Datenbank!$C$216:$I$232,AH$17,FALSE)","v":0.94350000000000001},0.51016452696860892,0.48134023119488251,1145.2090182828442,{"$f":"HLOOKUP($AG168,Datenbank!$C$216:$I$232,AL$17,FALSE)","v":{"$error":"#REF!"}},{"$error":"#N/A"},{"$error":"#N/A"},{"$error":"#N/A"},{"$f":"HLOOKUP($AG168,Datenbank!$C$216:$I$232,AP$17,FALSE)","v":{"$error":"#REF!"}},{"$error":"#N/A"},{"$error":"#N/A"},{"$error":"#N/A"},{"$f":"HLOOKUP($AG168,Datenbank!$C$216:$I$232,AT$17,FALSE)","v":{"$error":"#REF!"}},{"$error":"#N/A"},{"$error":"#N/A"},{"$error":"#N/A"},{"$f":"HLOOKUP($AG168,Datenbank!$C$216:$I$232,AX$17,FALSE)","v":{"$error":"#REF!"}},{"$error":"#N/A"},{"$error":"#N/A"},{"$error":"#N/A"},{"$f":"HLOOKUP($AG168,Datenbank!$C$216:$I$232,BB$17,FALSE)","v":{"$error":"#REF!"}},{"$error":"#N/A"},{"$error":"#N/A"},{"$error":"#N/A"},{"$f":"HLOOKUP($AG168,Datenbank!$C$216:$I$232,BF$17,FALSE)","v":{"$error":"#REF!"}},{"$error":"#N/A"},{"$error":"#N/A"},{"$error":"#N/A"},{"$f":"HLOOKUP($AG168,Datenbank!$C$216:$I$232,BJ$17,FALSE)","v":{"$error":"#REF!"}},{"$error":"#N/A"},{"$error":"#N/A"},{"$error":"#N/A"},{"$f":"HLOOKUP($AG168,Datenbank!$C$216:$I$232,BN$17,FALSE)","v":{"$error":"#REF!"}},{"$error":"#N/A"},{"$error":"#N/A"},{"$error":"#N/A"},{"$f":"HLOOKUP($AG168,Datenbank!$C$216:$I$232,BR$17,FALSE)","v":{"$error":"#REF!"}},{"$error":"#N/A"},{"$error":"#N/A"},{"$error":"#N/A"},{"$f":"HLOOKUP($AG168,Datenbank!$C$216:$I$232,BV$17,FALSE)","v":{"$error":"#REF!"}},{"$error":"#N/A"},{"$error":"#N/A"},{"$error":"#N/A"},{"$f":"HLOOKUP($AG168,Datenbank!$C$216:$I$232,BZ$17,FALSE)","v":{"$error":"#REF!"}},{"$error":"#N/A"},{"$error":"#N/A"},{"$error":"#N/A"},{"$f":"HLOOKUP($AG168,Datenbank!$C$216:$I$232,CD$17,FALSE)","v":{"$error":"#REF!"}},{"$error":"#N/A"},{"$error":"#N/A"},{"$error":"#N/A"},{"$f":"HLOOKUP($AG168,Datenbank!$C$216:$I$232,CH$17,FALSE)","v":{"$error":"#REF!"}},{"$error":"#N/A"},{"$error":"#N/A"},{"$error":"#N/A"},{"$f":"HLOOKUP($AG168,Datenbank!$C$216:$I$232,CL$17,FALSE)","v":{"$error":"#REF!"}},{"$error":"#N/A"},{"$error":"#N/A"},{"$error":"#N/A"},{"$f":"HLOOKUP($AG168,Datenbank!$C$216:$I$232,CP$17,FALSE)","v":{"$error":"#REF!"}},{"$error":"#N/A"},{"$error":"#N/A"},{"$error":"#N/A"},{"$f":"HLOOKUP($AG168,Datenbank!$C$216:$I$232,CT$17,FALSE)","v":{"$error":"#REF!"}},{"$error":"#N/A"},{"$error":"#N/A"},{"$error":"#N/A"},{"$f":"HLOOKUP($AG168,Datenbank!$C$216:$I$232,CX$17,FALSE)","v":{"$error":"#REF!"}},{"$error":"#N/A"},{"$error":"#N/A"},{"$error":"#N/A"},{"$f":"HLOOKUP($AG168,Datenbank!$C$216:$I$232,DB$17,FALSE)","v":{"$error":"#REF!"}},{"$error":"#N/A"},{"$error":"#N/A"},{"$error":"#N/A"},{"$f":"HLOOKUP($AG168,Datenbank!$C$216:$I$232,DF$17,FALSE)","v":{"$error":"#REF!"}},{"$error":"#N/A"},{"$error":"#N/A"},{"$error":"#N/A"},{"$f":"HLOOKUP($AG168,Datenbank!$C$216:$I$232,DJ$17,FALSE)","v":{"$error":"#REF!"}},{"$error":"#N/A"},{"$error":"#N/A"},{"$error":"#N/A"},{"$f":"HLOOKUP($AG168,Datenbank!$C$216:$I$232,DN$17,FALSE)","v":{"$error":"#REF!"}},{"$error":"#N/A"},{"$error":"#N/A"},{"$error":"#N/A"},{"$f":"HLOOKUP($AG168,Datenbank!$C$216:$I$232,DR$17,FALSE)","v":{"$error":"#REF!"}},{"$error":"#N/A"},{"$error":"#N/A"},{"$error":"#N/A"},{"$f":"HLOOKUP($AG168,Datenbank!$C$216:$I$232,DV$17,FALSE)","v":{"$error":"#REF!"}},{"$error":"#N/A"},{"$error":"#N/A"},{"$error":"#N/A"},{"$f":"HLOOKUP($AG168,Datenbank!$C$216:$I$232,DZ$17,FALSE)","v":{"$error":"#REF!"}},{"$error":"#N/A"},{"$error":"#N/A"},{"$error":"#N/A"},{"$f":"HLOOKUP($AG168,Datenbank!$C$216:$I$232,ED$17,FALSE)","v":{"$error":"#REF!"}},{"$error":"#N/A"},{"$error":"#N/A"},{"$error":"#N/A"},{"$f":"HLOOKUP($AG168,Datenbank!$C$216:$I$232,EH$17,FALSE)","v":{"$error":"#REF!"}},{"$error":"#N/A"},{"$error":"#N/A"},{"$error":"#N/A"},{"$f":"HLOOKUP($AG168,Datenbank!$C$216:$I$232,EL$17,FALSE)","v":{"$error":"#REF!"}},{"$error":"#N/A"},{"$error":"#N/A"},{"$error":"#N/A"},{"$f":"HLOOKUP($AG168,Datenbank!$C$216:$I$232,EP$17,FALSE)","v":{"$error":"#REF!"}},{"$error":"#N/A"},{"$error":"#N/A"},{"$error":"#N/A"},{"$f":"HLOOKUP($AG168,Datenbank!$C$216:$I$232,ET$17,FALSE)","v":{"$error":"#REF!"}},{"$error":"#N/A"},{"$error":"#N/A"},{"$error":"#N/A"}]
[null,2032.5678607483987,2032.5678607483987,null,null,0,null,null,0,null,null,1167.1394461452023,10270.827126077782,0.88003174760182157,3789.4073697359586,{"$f":"Lastprofile!O169*Input!$B$19","v":0},{"$f":"O169*(1-Input!$B$19)","v":3789.4073697359586},{"$f":"IF(V169=0,0,$R$18-(Input!$B$11-Lastprofile!V169)/(Input!$B$11-Input!$B$12)*Input!$B$18)","v":0.3689486078598867},157.89197373899827,0.51108313974193487,5249.2465753424667,{"$f":"IF(Input!$B$11<W169,Input!$B$11,IF(Input!$B$13=\"Ja\",Lastprofile!W169,IF(Input!$B$12<Lastprofile!W169,W169,0)))","v":218.7186073059361},267.52193202292852,171.61528489959252,{"$f":"AC169*(1+Input!$B$20+Input!$B$21)","v":4118.7668375902203},{"$f":"AB169*Input!$B$21","v":114.6522565812551},{"$f":"AB169*Input!$B$20","v":573.26128290627548},{"$f":"LARGE($AC$20:$AC$384,ROWS($AC$20:AC169))","v":5732.6128290627548},3677.4703907055532,3585.7200000000066,"2016-05-30",11.233333333333334,"Montag",{"$f":"HLOOKUP($AG169,Datenbank!$C$216:$I$232,AH$17,FALSE)","v":1.0354000000000001},0.66772772759346855,0.6913652891502774,1644.9025299571545,{"$f":"HLOOKUP($AG169,Datenbank!$C$216:$I$232,AL$17,FALSE)","v":{"$error":"#REF!"}},{"$error":"#N/A"},{"$error":"#N/A"},{"$error":"#N/A"},{"$f":"HLOOKUP($AG169,Datenbank!$C$216:$I$232,AP$17,FALSE)","v":{"$error":"#REF!"}},{"$error":"#N/A"},{"$error":"#N/A"},{"$error":"#N/A"},{"$f":"HLOOKUP($AG169,Datenbank!$C$216:$I$232,AT$17,FALSE)","v":{"$error":"#REF!"}},{"$error":"#N/A"},{"$error":"#N/A"},{"$error":"#N/A"},{"$f":"HLOOKUP($AG169,Datenbank!$C$216:$I$232,AX$17,FALSE)","v":{"$error":"#REF!"}},{"$error":"#N/A"},{"$error":"#N/A"},{"$error":"#N/A"},{"$f":"HLOOKUP($AG169,Datenbank!$C$216:$I$232,BB$17,FALSE)","v":{"$error":"#REF!"}},{"$error":"#N/A"},{"$error":"#N/A"},{"$error":"#N/A"},{"$f":"HLOOKUP($AG169,Datenbank!$C$216:$I$232,BF$17,FALSE)","v":{"$error":"#REF!"}},{"$error":"#N/A"},{"$error":"#N/A"},{"$error":"#N/A"},{"$f":"HLOOKUP($AG169,Datenbank!$C$216:$I$232,BJ$17,FALSE)","v":{"$error":"#REF!"}},{"$error":"#N/A"},{"$error":"#N/A"},{"$error":"#N/A"},{"$f":"HLOOKUP($AG169,Datenbank!$C$216:$I$232,BN$17,FALSE)","v":{"$error":"#REF!"}},{"$error":"#N/A"},{"$error":"#N/A"},{"$error":"#N/A"},{"$f":"HLOOKUP($AG169,Datenbank!$C$216:$I$232,BR$17,FALSE)","v":{"$error":"#REF!"}},{"$error":"#N/A"},{"$error":"#N/A"},{"$error":"#N/A"},{"$f":"HLOOKUP($AG169,Datenbank!$C$216:$I$232,BV$17,FALSE)","v":{"$error":"#REF!"}},{"$error":"#N/A"},{"$error":"#N/A"},{"$error":"#N/A"},{"$f":"HLOOKUP($AG169,Datenbank!$C$216:$I$232,BZ$17,FALSE)","v":{"$error":"#REF!"}},{"$error":"#N/A"},{"$error":"#N/A"},{"$error":"#N/A"},{"$f":"HLOOKUP($AG169,Datenbank!$C$216:$I$232,CD$17,FALSE)","v":{"$error":"#REF!"}},{"$error":"#N/A"},{"$error":"#N/A"},{"$error":"#N/A"},{"$f":"HLOOKUP($AG169,Datenbank!$C$216:$I$232,CH$17,FALSE)","v":{"$error":"#REF!"}},{"$error":"#N/A"},{"$error":"#N/A"},{"$error":"#N/A"},{"$f":"HLOOKUP($AG169,Datenbank!$C$216:$I$232,CL$17,FALSE)","v":{"$error":"#REF!"}},{"$error":"#N/A"},{"$error":"#N/A"},{"$error":"#N/A"},{"$f":"HLOOKUP($AG169,Datenbank!$C$216:$I$232,CP$17,FALSE)","v":{"$error":"#REF!"}},{"$error":"#N/A"},{"$error":"#N/A"},{"$error":"#N/A"},{"$f":"HLOOKUP($AG169,Datenbank!$C$216:$I$232,CT$17,FALSE)","v":{"$error":"#REF!"}},{"$error":"#N/A"},{"$error":"#N/A"},{"$error":"#N/A"},{"$f":"HLOOKUP($AG169,Datenbank!$C$216:$I$232,CX$17,FALSE)","v":{"$error":"#REF!"}},{"$error":"#N/A"},{"$error":"#N/A"},{"$error":"#N/A"},{"$f":"HLOOKUP($AG169,Datenbank!$C$216:$I$232,DB$17,FALSE)","v":{"$error":"#REF!"}},{"$error":"#N/A"},{"$error":"#N/A"},{"$error":"#N/A"},{"$f":"HLOOKUP($AG169,Datenbank!$C$216:$I$232,DF$17,FALSE)","v":{"$error":"#REF!"}},{"$error":"#N/A"},{"$error":"#N/A"},{"$error":"#N/A"},{"$f":"HLOOKUP($AG169,Datenbank!$C$216:$I$232,DJ$17,FALSE)","v":{"$error":"#REF!"}},{"$error":"#N/A"},{"$error":"#N/A"},{"$error":"#N/A"},{"$f":"HLOOKUP($AG169,Datenbank!$C$216:$I$232,DN$17,FALSE)","v":{"$error":"#REF!"}},{"$error":"#N/A"},{"$error":"#N/A"},{"$error":"#N/A"},{"$f":"HLOOKUP($AG169,Datenbank!$C$216:$I$232,DR$17,FALSE)","v":{"$error":"#REF!"}},{"$error":"#N/A"},{"$error":"#N/A"},{"$error":"#N/A"},{"$f":"HLOOKUP($AG169,Datenbank!$C$216:$I$232,DV$17,FALSE)","v":{"$error":"#REF!"}},{"$error":"#N/A"},{"$error":"#N/A"},{"$error":"#N/A"},{"$f":"HLOOKUP($AG169,Datenbank!$C$216:$I$232,DZ$17,FALSE)","v":{"$error":"#REF!"}},{"$error":"#N/A"},{"$error":"#N/A"},{"$error":"#N/A"},{"$f":"HLOOKUP($AG169,Datenbank!$C$216:$I$232,ED$17,FALSE)","v":{"$error":"#REF!"}},{"$error":"#N/A"},{"$error":"#N/A"},{"$error":"#N/A"},{"$f":"HLOOKUP($AG169,Datenbank!$C$216:$I$232,EH$17,FALSE)","v":{"$error":"#REF!"}},{"$error":"#N/A"},{"$error":"#N/A"},{"$error":"#N/A"},{"$f":"HLOOKUP($AG169,Datenbank!$C$216:$I$232,EL$17,FALSE)","v":{"$error":"#REF!"}},{"$error":"#N/A"},{"$error":"#N/A"},{"$error":"#N/A"},{"$f":"HLOOKUP($AG169,Datenbank!$C$216:$I$232,EP$17,FALSE)","v":{"$error":"#REF!"}},{"$error":"#N/A"},{"$error":"#N/A"},{"$error":"#N/A"},{"$f":"HLOOKUP($AG169,Datenbank!$C$216:$I$232,ET$17,FALSE)","v":{"$error":"#REF!"}},{"$error":"#N/A"},{"$error":"#N/A"},{"$error":"#N/A"}]
[null,1877.5725676778081,1877.5725676778081,null,null,0,null,null,0,null,null,1167.1394461452023,10270.827126077782,0.88003174760182157,3789.4073697359586,{"$f":"Lastprofile!O170*Input!$B$19","v":0},{"$f":"O170*(1-Input!$B$19)","v":3789.4073697359586},{"$f":"IF(V170=0,0,$R$18-(Input!$B$11-Lastprofile!V170)/(Input!$B$11-Input!$B$12)*Input!$B$18)","v":0.3689486078598867},157.89197373899827,0.51108313974193487,5249.2465753424667,{"$f":"IF(Input!$B$11<W170,Input!$B$11,IF(Input!$B$13=\"Ja\",Lastprofile!W170,IF(Input!$B$12<Lastprofile!W170,W170,0)))","v":218.7186073059361},267.10911631625441,158.5286067659477,{"$f":"AC170*(1+Input!$B$20+Input!$B$21)","v":3804.6865623827448},{"$f":"AB170*Input!$B$21","v":114.47533556410905},{"$f":"AB170*Input!$B$20","v":572.3766778205453},{"$f":"LARGE($AC$20:$AC$384,ROWS($AC$20:AC170))","v":5723.7667782054523},3397.0415735560218,3609.7850000000067,"2016-05-31",11.833333333333334,"Dienstag",{"$f":"HLOOKUP($AG170,Datenbank!$C$216:$I$232,AH$17,FALSE)","v":1.0523},0.60690355057889545,0.63864460627417163,1519.4690058782137,{"$f":"HLOOKUP($AG170,Datenbank!$C$216:$I$232,AL$17,FALSE)","v":{"$error":"#REF!"}},{"$error":"#N/A"},{"$error":"#N/A"},{"$error":"#N/A"},{"$f":"HLOOKUP($AG170,Datenbank!$C$216:$I$232,AP$17,FALSE)","v":{"$error":"#REF!"}},{"$error":"#N/A"},{"$error":"#N/A"},{"$error":"#N/A"},{"$f":"HLOOKUP($AG170,Datenbank!$C$216:$I$232,AT$17,FALSE)","v":{"$error":"#REF!"}},{"$error":"#N/A"},{"$error":"#N/A"},{"$error":"#N/A"},{"$f":"HLOOKUP($AG170,Datenbank!$C$216:$I$232,AX$17,FALSE)","v":{"$error":"#REF!"}},{"$error":"#N/A"},{"$error":"#N/A"},{"$error":"#N/A"},{"$f":"HLOOKUP($AG170,Datenbank!$C$216:$I$232,BB$17,FALSE)","v":{"$error":"#REF!"}},{"$error":"#N/A"},{"$error":"#N/A"},{"$error":"#N/A"},{"$f":"HLOOKUP($AG170,Datenbank!$C$216:$I$232,BF$17,FALSE)","v":{"$error":"#REF!"}},{"$error":"#N/A"},{"$error":"#N/A"},{"$error":"#N/A"},{"$f":"HLOOKUP($AG170,Datenbank!$C$216:$I$232,BJ$17,FALSE)","v":{"$error":"#REF!"}},{"$error":"#N/A"},{"$error":"#N/A"},{"$error":"#N/A"},{"$f":"HLOOKUP($AG170,Datenbank!$C$216:$I$232,BN$17,FALSE)","v":{"$error":"#REF!"}},{"$error":"#N/A"},{"$error":"#N/A"},{"$error":"#N/A"},{"$f":"HLOOKUP($AG170,Datenbank!$C$216:$I$232,BR$17,FALSE)","v":{"$error":"#REF!"}},{"$error":"#N/A"},{"$error":"#N/A"},{"$error":"#N/A"},{"$f":"HLOOKUP($AG170,Datenbank!$C$216:$I$232,BV$17,FALSE)","v":{"$error":"#REF!"}},{"$error":"#N/A"},{"$error":"#N/A"},{"$error":"#N/A"},{"$f":"HLOOKUP($AG170,Datenbank!$C$216:$I$232,BZ$17,FALSE)","v":{"$error":"#REF!"}},{"$error":"#N/A"},{"$error":"#N/A"},{"$error":"#N/A"},{"$f":"HLOOKUP($AG170,Datenbank!$C$216:$I$232,CD$17,FALSE)","v":{"$error":"#REF!"}},{"$error":"#N/A"},{"$error":"#N/A"},{"$error":"#N/A"},{"$f":"HLOOKUP($AG170,Datenbank!$C$216:$I$232,CH$17,FALSE)","v":{"$error":"#REF!"}},{"$error":"#N/A"},{"$error":"#N/A"},{"$error":"#N/A"},{"$f":"HLOOKUP($AG170,Datenbank!$C$216:$I$232,CL$17,FALSE)","v":{"$error":"#REF!"}},{"$error":"#N/A"},{"$error":"#N/A"},{"$error":"#N/A"},{"$f":"HLOOKUP($AG170,Datenbank!$C$216:$I$232,CP$17,FALSE)","v":{"$error":"#REF!"}},{"$error":"#N/A"},{"$error":"#N/A"},{"$error":"#N/A"},{"$f":"HLOOKUP($AG170,Datenbank!$C$216:$I$232,CT$17,FALSE)","v":{"$error":"#REF!"}},{"$error":"#N/A"},{"$error":"#N/A"},{"$error":"#N/A"},{"$f":"HLOOKUP($AG170,Datenbank!$C$216:$I$232,CX$17,FALSE)","v":{"$error":"#REF!"}},{"$error":"#N/A"},{"$error":"#N/A"},{"$error":"#N/A"},{"$f":"HLOOKUP($AG170,Datenbank!$C$216:$I$232,DB$17,FALSE)","v":{"$error":"#REF!"}},{"$error":"#N/A"},{"$error":"#N/A"},{"$error":"#N/A"},{"$f":"HLOOKUP($AG170,Datenbank!$C$216:$I$232,DF$17,FALSE)","v":{"$error":"#REF!"}},{"$error":"#N/A"},{"$error":"#N/A"},{"$error":"#N/A"},{"$f":"HLOOKUP($AG170,Datenbank!$C$216:$I$232,DJ$17,FALSE)","v":{"$error":"#REF!"}},{"$error":"#N/A"},{"$error":"#N/A"},{"$error":"#N/A"},{"$f":"HLOOKUP($AG170,Datenbank!$C$216:$I$232,DN$17,FALSE)","v":{"$error":"#REF!"}},{"$error":"#N/A"},{"$error":"#N/A"},{"$error":"#N/A"},{"$f":"HLOOKUP($AG170,Datenbank!$C$216:$I$232,DR$17,FALSE)","v":{"$error":"#REF!"}},{"$error":"#N/A"},{"$error":"#N/A"},{"$error":"#N/A"},{"$f":"HLOOKUP($AG170,Datenbank!$C$216:$I$232,DV$17,FALSE)","v":{"$error":"#REF!"}},{"$error":"#N/A"},{"$error":"#N/A"},{"$error":"#N/A"},{"$f":"HLOOKUP($AG170,Datenbank!$C$216:$I$232,DZ$17,FALSE)","v":{"$error":"#REF!"}},{"$error":"#N/A"},{"$error":"#N/A"},{"$error":"#N/A"},{"$f":"HLOOKUP($AG170,Datenbank!$C$216:$I$232,ED$17,FALSE)","v":{"$error":"#REF!"}},{"$error":"#N/A"},{"$error":"#N/A"},{"$error":"#N/A"},{"$f":"HLOOKUP($AG170,Datenbank!$C$216:$I$232,EH$17,FALSE)","v":{"$error":"#REF!"}},{"$error":"#N/A"},{"$error":"#N/A"},{"$error":"#N/A"},{"$f":"HLOOKUP($AG170,Datenbank!$C$216:$I$232,EL$17,FALSE)","v":{"$error":"#REF!"}},{"$error":"#N/A"},{"$error":"#N/A"},{"$error":"#N/A"},{"$f":"HLOOKUP($AG170,Datenbank!$C$216:$I$232,EP$17,FALSE)","v":{"$error":"#REF!"}},{"$error":"#N/A"},{"$error":"#N/A"},{"$error":"#N/A"},{"$f":"HLOOKUP($AG170,Datenbank!$C$216:$I$232,ET$17,FALSE)","v":{"$error":"#REF!"}},{"$error":"#N/A"},{"$error":"#N/A"},{"$error":"#N/A"}]
[null,1272.8277137367554,1272.8277137367554,null,null,0,null,null,0,null,null,1167.1394461452023,10270.827126077782,0.88003174760182157,3789.4073697359586,{"$f":"Lastprofile!O171*Input!$B$19","v":0},{"$f":"O171*(1-Input!$B$19)","v":3789.4073697359586},{"$f":"IF(V171=0,0,$R$18-(Input!$B$11-Lastprofile!V171)/(Input!$B$11-Input!$B$12)*Input!$B$18)","v":0.3689486078598867},157.89197373899827,0.51108313974193487,5249.2465753424667,{"$f":"IF(Input!$B$11<W171,Input!$B$11,IF(Input!$B$13=\"Ja\",Lastprofile!W171,IF(Input!$B$12<Lastprofile!W171,W171,0)))","v":218.7186073059361},265.23074754238735,107.46833842024888,{"$f":"AC171*(1+Input!$B$20+Input!$B$21)","v":2579.2401220859733},{"$f":"AB171*Input!$B$21","v":113.67032037530888},{"$f":"AB171*Input!$B$20","v":568.35160187654435},{"$f":"LARGE($AC$20:$AC$384,ROWS($AC$20:AC171))","v":5683.5160187654437},2302.8929661481902,3633.8500000000067,"2016-06-01",14.166666666666666,"Mittwoch",{"$f":"HLOOKUP($AG171,Datenbank!$C$216:$I$232,AH$17,FALSE)","v":1.0448999999999999},0.41434052396201876,0.43294441348791335,1030.0652524114348,{"$f":"HLOOKUP($AG171,Datenbank!$C$216:$I$232,AL$17,FALSE)","v":{"$error":"#REF!"}},{"$error":"#N/A"},{"$error":"#N/A"},{"$error":"#N/A"},{"$f":"HLOOKUP($AG171,Datenbank!$C$216:$I$232,AP$17,FALSE)","v":{"$error":"#REF!"}},{"$error":"#N/A"},{"$error":"#N/A"},{"$error":"#N/A"},{"$f":"HLOOKUP($AG171,Datenbank!$C$216:$I$232,AT$17,FALSE)","v":{"$error":"#REF!"}},{"$error":"#N/A"},{"$error":"#N/A"},{"$error":"#N/A"},{"$f":"HLOOKUP($AG171,Datenbank!$C$216:$I$232,AX$17,FALSE)","v":{"$error":"#REF!"}},{"$error":"#N/A"},{"$error":"#N/A"},{"$error":"#N/A"},{"$f":"HLOOKUP($AG171,Datenbank!$C$216:$I$232,BB$17,FALSE)","v":{"$error":"#REF!"}},{"$error":"#N/A"},{"$error":"#N/A"},{"$error":"#N/A"},{"$f":"HLOOKUP($AG171,Datenbank!$C$216:$I$232,BF$17,FALSE)","v":{"$error":"#REF!"}},{"$error":"#N/A"},{"$error":"#N/A"},{"$error":"#N/A"},{"$f":"HLOOKUP($AG171,Datenbank!$C$216:$I$232,BJ$17,FALSE)","v":{"$error":"#REF!"}},{"$error":"#N/A"},{"$error":"#N/A"},{"$error":"#N/A"},{"$f":"HLOOKUP($AG171,Datenbank!$C$216:$I$232,BN$17,FALSE)","v":{"$error":"#REF!"}},{"$error":"#N/A"},{"$error":"#N/A"},{"$error":"#N/A"},{"$f":"HLOOKUP($AG171,Datenbank!$C$216:$I$232,BR$17,FALSE)","v":{"$error":"#REF!"}},{"$error":"#N/A"},{"$error":"#N/A"},{"$error":"#N/A"},{"$f":"HLOOKUP($AG171,Datenbank!$C$216:$I$232,BV$17,FALSE)","v":{"$error":"#REF!"}},{"$error":"#N/A"},{"$error":"#N/A"},{"$error":"#N/A"},{"$f":"HLOOKUP($AG171,Datenbank!$C$216:$I$232,BZ$17,FALSE)","v":{"$error":"#REF!"}},{"$error":"#N/A"},{"$error":"#N/A"},{"$error":"#N/A"},{"$f":"HLOOKUP($AG171,Datenbank!$C$216:$I$232,CD$17,FALSE)","v":{"$error":"#REF!"}},{"$error":"#N/A"},{"$error":"#N/A"},{"$error":"#N/A"},{"$f":"HLOOKUP($AG171,Datenbank!$C$216:$I$232,CH$17,FALSE)","v":{"$error":"#REF!"}},{"$error":"#N/A"},{"$error":"#N/A"},{"$error":"#N/A"},{"$f":"HLOOKUP($AG171,Datenbank!$C$216:$I$232,CL$17,FALSE)","v":{"$error":"#REF!"}},{"$error":"#N/A"},{"$error":"#N/A"},{"$error":"#N/A"},{"$f":"HLOOKUP($AG171,Datenbank!$C$216:$I$232,CP$17,FALSE)","v":{"$error":"#REF!"}},{"$error":"#N/A"},{"$error":"#N/A"},{"$error":"#N/A"},{"$f":"HLOOKUP($AG171,Datenbank!$C$216:$I$232,CT$17,FALSE)","v":{"$error":"#REF!"}},{"$error":"#N/A"},{"$error":"#N/A"},{"$error":"#N/A"},{"$f":"HLOOKUP($AG171,Datenbank!$C$216:$I$232,CX$17,FALSE)","v":{"$error":"#REF!"}},{"$error":"#N/A"},{"$error":"#N/A"},{"$error":"#N/A"},{"$f":"HLOOKUP($AG171,Datenbank!$C$216:$I$232,DB$17,FALSE)","v":{"$error":"#REF!"}},{"$error":"#N/A"},{"$error":"#N/A"},{"$error":"#N/A"},{"$f":"HLOOKUP($AG171,Datenbank!$C$216:$I$232,DF$17,FALSE)","v":{"$error":"#REF!"}},{"$error":"#N/A"},{"$error":"#N/A"},{"$error":"#N/A"},{"$f":"HLOOKUP($AG171,Datenbank!$C$216:$I$232,DJ$17,FALSE)","v":{"$error":"#REF!"}},{"$error":"#N/A"},{"$error":"#N/A"},{"$error":"#N/A"},{"$f":"HLOOKUP($AG171,Datenbank!$C$216:$I$232,DN$17,FALSE)","v":{"$error":"#REF!"}},{"$error":"#N/A"},{"$error":"#N/A"},{"$error":"#N/A"},{"$f":"HLOOKUP($AG171,Datenbank!$C$216:$I$232,DR$17,FALSE)","v":{"$error":"#REF!"}},{"$error":"#N/A"},{"$error":"#N/A"},{"$error":"#N/A"},{"$f":"HLOOKUP($AG171,Datenbank!$C$216:$I$232,DV$17,FALSE)","v":{"$error":"#REF!"}},{"$error":"#N/A"},{"$error":"#N/A"},{"$error":"#N/A"},{"$f":"HLOOKUP($AG171,Datenbank!$C$216:$I$232,DZ$17,FALSE)","v":{"$error":"#REF!"}},{"$error":"#N/A"},{"$error":"#N/A"},{"$error":"#N/A"},{"$f":"HLOOKUP($AG171,Datenbank!$C$216:$I$232,ED$17,FALSE)","v":{"$error":"#REF!"}},{"$error":"#N/A"},{"$error":"#N/A"},{"$error":"#N/A"},{"$f":"HLOOKUP($AG171,Datenbank!$C$216:$I$232,EH$17,FALSE)","v":{"$error":"#REF!"}},{"$error":"#N/A"},{"$error":"#N/A"},{"$error":"#N/A"},{"$f":"HLOOKUP($AG171,Datenbank!$C$216:$I$232,EL$17,FALSE)","v":{"$error":"#REF!"}},{"$error":"#N/A"},{"$error":"#N/A"},{"$error":"#N/A"},{"$f":"HLOOKUP($AG171,Datenbank!$C$216:$I$232,EP$17,FALSE)","v":{"$error":"#REF!"}},{"$error":"#N/A"},{"$error":"#N/A"},{"$error":"#N/A"},{"$f":"HLOOKUP($AG171,Datenbank!$C$216:$I$232,ET$17,FALSE)","v":{"$error":"#REF!"}},{"$error":"#N/A"},{"$error":"#N/A"},{"$error":"#N/A"}]
[null,1250.8098117757456,1250.8098117757456,null,null,0,null,null,0,null,null,1167.1394461452023,10270.827126077782,0.88003174760182157,3789.4073697359586,{"$f":"Lastprofile!O172*Input!$B$19","v":0},{"$f":"O172*(1-Input!$B$19)","v":3789.4073697359586},{"$f":"IF(V172=0,0,$R$18-(Input!$B$11-Lastprofile!V172)/(Input!$B$11-Input!$B$12)*Input!$B$18)","v":0.3689486078598867},157.89197373899827,0.51108313974193487,5249.2465753424667,{"$f":"IF(Input!$B$11<W172,Input!$B$11,IF(Input!$B$13=\"Ja\",Lastprofile!W172,IF(Input!$B$12<Lastprofile!W172,W172,0)))","v":218.7186073059361},265.21132823884437,105.60930650751429,{"$f":"AC172*(1+Input!$B$20+Input!$B$21)","v":2534.6233561803429},{"$f":"AB172*Input!$B$21","v":113.6619978166476},{"$f":"AB172*Input!$B$20","v":568.30998908323807},{"$f":"LARGE($AC$20:$AC$384,ROWS($AC$20:AC172))","v":5683.09989083238},2263.056568018163,3657.9150000000068,"2016-06-02",14.299999999999999,"Donnerstag",{"$f":"HLOOKUP($AG172,Datenbank!$C$216:$I$232,AH$17,FALSE)","v":1.0494000000000001},0.40542706438924819,0.42545516137007711,1012.2467562424174,{"$f":"HLOOKUP($AG172,Datenbank!$C$216:$I$232,AL$17,FALSE)","v":{"$error":"#REF!"}},{"$error":"#N/A"},{"$error":"#N/A"},{"$error":"#N/A"},{"$f":"HLOOKUP($AG172,Datenbank!$C$216:$I$232,AP$17,FALSE)","v":{"$error":"#REF!"}},{"$error":"#N/A"},{"$error":"#N/A"},{"$error":"#N/A"},{"$f":"HLOOKUP($AG172,Datenbank!$C$216:$I$232,AT$17,FALSE)","v":{"$error":"#REF!"}},{"$error":"#N/A"},{"$error":"#N/A"},{"$error":"#N/A"},{"$f":"HLOOKUP($AG172,Datenbank!$C$216:$I$232,AX$17,FALSE)","v":{"$error":"#REF!"}},{"$error":"#N/A"},{"$error":"#N/A"},{"$error":"#N/A"},{"$f":"HLOOKUP($AG172,Datenbank!$C$216:$I$232,BB$17,FALSE)","v":{"$error":"#REF!"}},{"$error":"#N/A"},{"$error":"#N/A"},{"$error":"#N/A"},{"$f":"HLOOKUP($AG172,Datenbank!$C$216:$I$232,BF$17,FALSE)","v":{"$error":"#REF!"}},{"$error":"#N/A"},{"$error":"#N/A"},{"$error":"#N/A"},{"$f":"HLOOKUP($AG172,Datenbank!$C$216:$I$232,BJ$17,FALSE)","v":{"$error":"#REF!"}},{"$error":"#N/A"},{"$error":"#N/A"},{"$error":"#N/A"},{"$f":"HLOOKUP($AG172,Datenbank!$C$216:$I$232,BN$17,FALSE)","v":{"$error":"#REF!"}},{"$error":"#N/A"},{"$error":"#N/A"},{"$error":"#N/A"},{"$f":"HLOOKUP($AG172,Datenbank!$C$216:$I$232,BR$17,FALSE)","v":{"$error":"#REF!"}},{"$error":"#N/A"},{"$error":"#N/A"},{"$error":"#N/A"},{"$f":"HLOOKUP($AG172,Datenbank!$C$216:$I$232,BV$17,FALSE)","v":{"$error":"#REF!"}},{"$error":"#N/A"},{"$error":"#N/A"},{"$error":"#N/A"},{"$f":"HLOOKUP($AG172,Datenbank!$C$216:$I$232,BZ$17,FALSE)","v":{"$error":"#REF!"}},{"$error":"#N/A"},{"$error":"#N/A"},{"$error":"#N/A"},{"$f":"HLOOKUP($AG172,Datenbank!$C$216:$I$232,CD$17,FALSE)","v":{"$error":"#REF!"}},{"$error":"#N/A"},{"$error":"#N/A"},{"$error":"#N/A"},{"$f":"HLOOKUP($AG172,Datenbank!$C$216:$I$232,CH$17,FALSE)","v":{"$error":"#REF!"}},{"$error":"#N/A"},{"$error":"#N/A"},{"$error":"#N/A"},{"$f":"HLOOKUP($AG172,Datenbank!$C$216:$I$232,CL$17,FALSE)","v":{"$error":"#REF!"}},{"$error":"#N/A"},{"$error":"#N/A"},{"$error":"#N/A"},{"$f":"HLOOKUP($AG172,Datenbank!$C$216:$I$232,CP$17,FALSE)","v":{"$error":"#REF!"}},{"$error":"#N/A"},{"$error":"#N/A"},{"$error":"#N/A"},{"$f":"HLOOKUP($AG172,Datenbank!$C$216:$I$232,CT$17,FALSE)","v":{"$error":"#REF!"}},{"$error":"#N/A"},{"$error":"#N/A"},{"$error":"#N/A"},{"$f":"HLOOKUP($AG172,Datenbank!$C$216:$I$232,CX$17,FALSE)","v":{"$error":"#REF!"}},{"$error":"#N/A"},{"$error":"#N/A"},{"$error":"#N/A"},{"$f":"HLOOKUP($AG172,Datenbank!$C$216:$I$232,DB$17,FALSE)","v":{"$error":"#REF!"}},{"$error":"#N/A"},{"$error":"#N/A"},{"$error":"#N/A"},{"$f":"HLOOKUP($AG172,Datenbank!$C$216:$I$232,DF$17,FALSE)","v":{"$error":"#REF!"}},{"$error":"#N/A"},{"$error":"#N/A"},{"$error":"#N/A"},{"$f":"HLOOKUP($AG172,Datenbank!$C$216:$I$232,DJ$17,FALSE)","v":{"$error":"#REF!"}},{"$error":"#N/A"},{"$error":"#N/A"},{"$error":"#N/A"},{"$f":"HLOOKUP($AG172,Datenbank!$C$216:$I$232,DN$17,FALSE)","v":{"$error":"#REF!"}},{"$error":"#N/A"},{"$error":"#N/A"},{"$error":"#N/A"},{"$f":"HLOOKUP($AG172,Datenbank!$C$216:$I$232,DR$17,FALSE)","v":{"$error":"#REF!"}},{"$error":"#N/A"},{"$error":"#N/A"},{"$error":"#N/A"},{"$f":"HLOOKUP($AG172,Datenbank!$C$216:$I$232,DV$17,FALSE)","v":{"$error":"#REF!"}},{"$error":"#N/A"},{"$error":"#N/A"},{"$error":"#N/A"},{"$f":"HLOOKUP($AG172,Datenbank!$C$216:$I$232,DZ$17,FALSE)","v":{"$error":"#REF!"}},{"$error":"#N/A"},{"$error":"#N/A"},{"$error":"#N/A"},{"$f":"HLOOKUP($AG172,Datenbank!$C$216:$I$232,ED$17,FALSE)","v":{"$error":"#REF!"}},{"$error":"#N/A"},{"$error":"#N/A"},{"$error":"#N/A"},{"$f":"HLOOKUP($AG172,Datenbank!$C$216:$I$232,EH$17,FALSE)","v":{"$error":"#REF!"}},{"$error":"#N/A"},{"$error":"#N/A"},{"$error":"#N/A"},{"$f":"HLOOKUP($AG172,Datenbank!$C$216:$I$232,EL$17,FALSE)","v":{"$error":"#REF!"}},{"$error":"#N/A"},{"$error":"#N/A"},{"$error":"#N/A"},{"$f":"HLOOKUP($AG172,Datenbank!$C$216:$I$232,EP$17,FALSE)","v":{"$error":"#REF!"}},{"$error":"#N/A"},{"$error":"#N/A"},{"$error":"#N/A"},{"$f":"HLOOKUP($AG172,Datenbank!$C$216:$I$232,ET$17,FALSE)","v":{"$error":"#REF!"}},{"$error":"#N/A"},{"$error":"#N/A"},{"$error":"#N/A"}]
[null,1122.2325255024707,1122.2325255024707,null,null,0,null,null,0,null,null,1167.1394461452023,10270.827126077782,0.88003174760182157,3789.4073697359586,{"$f":"Lastprofile!O173*Input!$B$19","v":0},{"$f":"O173*(1-Input!$B$19)","v":3789.4073697359586},{"$f":"IF(V173=0,0,$R$18-(Input!$B$11-Lastprofile!V173)/(Input!$B$11-Input!$B$12)*Input!$B$18)","v":0.3689486078598867},157.89197373899827,0.51108313974193487,5249.2465753424667,{"$f":"IF(Input!$B$11<W173,Input!$B$11,IF(Input!$B$13=\"Ja\",Lastprofile!W173,IF(Input!$B$12<Lastprofile!W173,W173,0)))","v":218.7186073059361},265.14663963436686,94.753173218424593,{"$f":"AC173*(1+Input!$B$20+Input!$B$21)","v":2274.0761572421902},{"$f":"AB173*Input!$B$21","v":113.63427412901437},{"$f":"AB173*Input!$B$20","v":568.17137064507187},{"$f":"LARGE($AC$20:$AC$384,ROWS($AC$20:AC173))","v":5681.7137064507187},2030.4251403948124,3681.9800000000068,"2016-06-03",14.6,"Freitag",{"$f":"HLOOKUP($AG173,Datenbank!$C$216:$I$232,AH$17,FALSE)","v":0.98850000000000005},0.38616125325918016,0.38172039884669962,908.19261489234168,{"$f":"HLOOKUP($AG173,Datenbank!$C$216:$I$232,AL$17,FALSE)","v":{"$error":"#REF!"}},{"$error":"#N/A"},{"$error":"#N/A"},{"$error":"#N/A"},{"$f":"HLOOKUP($AG173,Datenbank!$C$216:$I$232,AP$17,FALSE)","v":{"$error":"#REF!"}},{"$error":"#N/A"},{"$error":"#N/A"},{"$error":"#N/A"},{"$f":"HLOOKUP($AG173,Datenbank!$C$216:$I$232,AT$17,FALSE)","v":{"$error":"#REF!"}},{"$error":"#N/A"},{"$error":"#N/A"},{"$error":"#N/A"},{"$f":"HLOOKUP($AG173,Datenbank!$C$216:$I$232,AX$17,FALSE)","v":{"$error":"#REF!"}},{"$error":"#N/A"},{"$error":"#N/A"},{"$error":"#N/A"},{"$f":"HLOOKUP($AG173,Datenbank!$C$216:$I$232,BB$17,FALSE)","v":{"$error":"#REF!"}},{"$error":"#N/A"},{"$error":"#N/A"},{"$error":"#N/A"},{"$f":"HLOOKUP($AG173,Datenbank!$C$216:$I$232,BF$17,FALSE)","v":{"$error":"#REF!"}},{"$error":"#N/A"},{"$error":"#N/A"},{"$error":"#N/A"},{"$f":"HLOOKUP($AG173,Datenbank!$C$216:$I$232,BJ$17,FALSE)","v":{"$error":"#REF!"}},{"$error":"#N/A"},{"$error":"#N/A"},{"$error":"#N/A"},{"$f":"HLOOKUP($AG173,Datenbank!$C$216:$I$232,BN$17,FALSE)","v":{"$error":"#REF!"}},{"$error":"#N/A"},{"$error":"#N/A"},{"$error":"#N/A"},{"$f":"HLOOKUP($AG173,Datenbank!$C$216:$I$232,BR$17,FALSE)","v":{"$error":"#REF!"}},{"$error":"#N/A"},{"$error":"#N/A"},{"$error":"#N/A"},{"$f":"HLOOKUP($AG173,Datenbank!$C$216:$I$232,BV$17,FALSE)","v":{"$error":"#REF!"}},{"$error":"#N/A"},{"$error":"#N/A"},{"$error":"#N/A"},{"$f":"HLOOKUP($AG173,Datenbank!$C$216:$I$232,BZ$17,FALSE)","v":{"$error":"#REF!"}},{"$error":"#N/A"},{"$error":"#N/A"},{"$error":"#N/A"},{"$f":"HLOOKUP($AG173,Datenbank!$C$216:$I$232,CD$17,FALSE)","v":{"$error":"#REF!"}},{"$error":"#N/A"},{"$error":"#N/A"},{"$error":"#N/A"},{"$f":"HLOOKUP($AG173,Datenbank!$C$216:$I$232,CH$17,FALSE)","v":{"$error":"#REF!"}},{"$error":"#N/A"},{"$error":"#N/A"},{"$error":"#N/A"},{"$f":"HLOOKUP($AG173,Datenbank!$C$216:$I$232,CL$17,FALSE)","v":{"$error":"#REF!"}},{"$error":"#N/A"},{"$error":"#N/A"},{"$error":"#N/A"},{"$f":"HLOOKUP($AG173,Datenbank!$C$216:$I$232,CP$17,FALSE)","v":{"$error":"#REF!"}},{"$error":"#N/A"},{"$error":"#N/A"},{"$error":"#N/A"},{"$f":"HLOOKUP($AG173,Datenbank!$C$216:$I$232,CT$17,FALSE)","v":{"$error":"#REF!"}},{"$error":"#N/A"},{"$error":"#N/A"},{"$error":"#N/A"},{"$f":"HLOOKUP($AG173,Datenbank!$C$216:$I$232,CX$17,FALSE)","v":{"$error":"#REF!"}},{"$error":"#N/A"},{"$error":"#N/A"},{"$error":"#N/A"},{"$f":"HLOOKUP($AG173,Datenbank!$C$216:$I$232,DB$17,FALSE)","v":{"$error":"#REF!"}},{"$error":"#N/A"},{"$error":"#N/A"},{"$error":"#N/A"},{"$f":"HLOOKUP($AG173,Datenbank!$C$216:$I$232,DF$17,FALSE)","v":{"$error":"#REF!"}},{"$error":"#N/A"},{"$error":"#N/A"},{"$error":"#N/A"},{"$f":"HLOOKUP($AG173,Datenbank!$C$216:$I$232,DJ$17,FALSE)","v":{"$error":"#REF!"}},{"$error":"#N/A"},{"$error":"#N/A"},{"$error":"#N/A"},{"$f":"HLOOKUP($AG173,Datenbank!$C$216:$I$232,DN$17,FALSE)","v":{"$error":"#REF!"}},{"$error":"#N/A"},{"$error":"#N/A"},{"$error":"#N/A"},{"$f":"HLOOKUP($AG173,Datenbank!$C$216:$I$232,DR$17,FALSE)","v":{"$error":"#REF!"}},{"$error":"#N/A"},{"$error":"#N/A"},{"$error":"#N/A"},{"$f":"HLOOKUP($AG173,Datenbank!$C$216:$I$232,DV$17,FALSE)","v":{"$error":"#REF!"}},{"$error":"#N/A"},{"$error":"#N/A"},{"$error":"#N/A"},{"$f":"HLOOKUP($AG173,Datenbank!$C$216:$I$232,DZ$17,FALSE)","v":{"$error":"#REF!"}},{"$error":"#N/A"},{"$error":"#N/A"},{"$error":"#N/A"},{"$f":"HLOOKUP($AG173,Datenbank!$C$216:$I$232,ED$17,FALSE)","v":{"$error":"#REF!"}},{"$error":"#N/A"},{"$error":"#N/A"},{"$error":"#N/A"},{"$f":"HLOOKUP($AG173,Datenbank!$C$216:$I$232,EH$17,FALSE)","v":{"$error":"#REF!"}},{"$error":"#N/A"},{"$error":"#N/A"},{"$error":"#N/A"},{"$f":"HLOOKUP($AG173,Datenbank!$C$216:$I$232,EL$17,FALSE)","v":{"$error":"#REF!"}},{"$error":"#N/A"},{"$error":"#N/A"},{"$error":"#N/A"},{"$f":"HLOOKUP($AG173,Datenbank!$C$216:$I$232,EP$17,FALSE)","v":{"$error":"#REF!"}},{"$error":"#N/A"},{"$error":"#N/A"},{"$error":"#N/A"},{"$f":"HLOOKUP($AG173,Datenbank!$C$216:$I$232,ET$17,FALSE)","v":{"$error":"#REF!"}},{"$error":"#N/A"},{"$error":"#N/A"},{"$error":"#N/A"}]
[null,904.23632732936619,904.23632732936619,null,null,0,null,null,0,null,null,1167.1394461452023,10270.827126077782,0.88003174760182157,3789.4073697359586,{"$f":"Lastprofile!O174*Input!$B$19","v":0},{"$f":"O174*(1-Input!$B$19)","v":3789.4073697359586},{"$f":"IF(V174=0,0,$R$18-(Input!$B$11-Lastprofile!V174)/(Input!$B$11-Input!$B$12)*Input!$B$18)","v":0.3689486078598867},157.89197373899827,0.51108313974193487,5249.2465753424667,{"$f":"IF(Input!$B$11<W174,Input!$B$11,IF(Input!$B$13=\"Ja\",Lastprofile!W174,IF(Input!$B$12<Lastprofile!W174,W174,0)))","v":218.7186073059361},260.6951782406922,76.347155697941744,{"$f":"AC174*(1+Input!$B$20+Input!$B$21)","v":1832.331736750602},{"$f":"AB174*Input!$B$21","v":111.72650496029667},{"$f":"AB174*Input!$B$20","v":558.63252480148333},{"$f":"LARGE($AC$20:$AC$384,ROWS($AC$20:AC174))","v":5586.3252480148331},1636.0104792416087,3706.0450000000069,"2016-06-04",15.266666666666666,"Samstag",{"$f":"HLOOKUP($AG174,Datenbank!$C$216:$I$232,AH$17,FALSE)","v":0.88600000000000001},0.34714486543446826,0.30757035077493888,731.77415191224236,{"$f":"HLOOKUP($AG174,Datenbank!$C$216:$I$232,AL$17,FALSE)","v":{"$error":"#REF!"}},{"$error":"#N/A"},{"$error":"#N/A"},{"$error":"#N/A"},{"$f":"HLOOKUP($AG174,Datenbank!$C$216:$I$232,AP$17,FALSE)","v":{"$error":"#REF!"}},{"$error":"#N/A"},{"$error":"#N/A"},{"$error":"#N/A"},{"$f":"HLOOKUP($AG174,Datenbank!$C$216:$I$232,AT$17,FALSE)","v":{"$error":"#REF!"}},{"$error":"#N/A"},{"$error":"#N/A"},{"$error":"#N/A"},{"$f":"HLOOKUP($AG174,Datenbank!$C$216:$I$232,AX$17,FALSE)","v":{"$error":"#REF!"}},{"$error":"#N/A"},{"$error":"#N/A"},{"$error":"#N/A"},{"$f":"HLOOKUP($AG174,Datenbank!$C$216:$I$232,BB$17,FALSE)","v":{"$error":"#REF!"}},{"$error":"#N/A"},{"$error":"#N/A"},{"$error":"#N/A"},{"$f":"HLOOKUP($AG174,Datenbank!$C$216:$I$232,BF$17,FALSE)","v":{"$error":"#REF!"}},{"$error":"#N/A"},{"$error":"#N/A"},{"$error":"#N/A"},{"$f":"HLOOKUP($AG174,Datenbank!$C$216:$I$232,BJ$17,FALSE)","v":{"$error":"#REF!"}},{"$error":"#N/A"},{"$error":"#N/A"},{"$error":"#N/A"},{"$f":"HLOOKUP($AG174,Datenbank!$C$216:$I$232,BN$17,FALSE)","v":{"$error":"#REF!"}},{"$error":"#N/A"},{"$error":"#N/A"},{"$error":"#N/A"},{"$f":"HLOOKUP($AG174,Datenbank!$C$216:$I$232,BR$17,FALSE)","v":{"$error":"#REF!"}},{"$error":"#N/A"},{"$error":"#N/A"},{"$error":"#N/A"},{"$f":"HLOOKUP($AG174,Datenbank!$C$216:$I$232,BV$17,FALSE)","v":{"$error":"#REF!"}},{"$error":"#N/A"},{"$error":"#N/A"},{"$error":"#N/A"},{"$f":"HLOOKUP($AG174,Datenbank!$C$216:$I$232,BZ$17,FALSE)","v":{"$error":"#REF!"}},{"$error":"#N/A"},{"$error":"#N/A"},{"$error":"#N/A"},{"$f":"HLOOKUP($AG174,Datenbank!$C$216:$I$232,CD$17,FALSE)","v":{"$error":"#REF!"}},{"$error":"#N/A"},{"$error":"#N/A"},{"$error":"#N/A"},{"$f":"HLOOKUP($AG174,Datenbank!$C$216:$I$232,CH$17,FALSE)","v":{"$error":"#REF!"}},{"$error":"#N/A"},{"$error":"#N/A"},{"$error":"#N/A"},{"$f":"HLOOKUP($AG174,Datenbank!$C$216:$I$232,CL$17,FALSE)","v":{"$error":"#REF!"}},{"$error":"#N/A"},{"$error":"#N/A"},{"$error":"#N/A"},{"$f":"HLOOKUP($AG174,Datenbank!$C$216:$I$232,CP$17,FALSE)","v":{"$error":"#REF!"}},{"$error":"#N/A"},{"$error":"#N/A"},{"$error":"#N/A"},{"$f":"HLOOKUP($AG174,Datenbank!$C$216:$I$232,CT$17,FALSE)","v":{"$error":"#REF!"}},{"$error":"#N/A"},{"$error":"#N/A"},{"$error":"#N/A"},{"$f":"HLOOKUP($AG174,Datenbank!$C$216:$I$232,CX$17,FALSE)","v":{"$error":"#REF!"}},{"$error":"#N/A"},{"$error":"#N/A"},{"$error":"#N/A"},{"$f":"HLOOKUP($AG174,Datenbank!$C$216:$I$232,DB$17,FALSE)","v":{"$error":"#REF!"}},{"$error":"#N/A"},{"$error":"#N/A"},{"$error":"#N/A"},{"$f":"HLOOKUP($AG174,Datenbank!$C$216:$I$232,DF$17,FALSE)","v":{"$error":"#REF!"}},{"$error":"#N/A"},{"$error":"#N/A"},{"$error":"#N/A"},{"$f":"HLOOKUP($AG174,Datenbank!$C$216:$I$232,DJ$17,FALSE)","v":{"$error":"#REF!"}},{"$error":"#N/A"},{"$error":"#N/A"},{"$error":"#N/A"},{"$f":"HLOOKUP($AG174,Datenbank!$C$216:$I$232,DN$17,FALSE)","v":{"$error":"#REF!"}},{"$error":"#N/A"},{"$error":"#N/A"},{"$error":"#N/A"},{"$f":"HLOOKUP($AG174,Datenbank!$C$216:$I$232,DR$17,FALSE)","v":{"$error":"#REF!"}},{"$error":"#N/A"},{"$error":"#N/A"},{"$error":"#N/A"},{"$f":"HLOOKUP($AG174,Datenbank!$C$216:$I$232,DV$17,FALSE)","v":{"$error":"#REF!"}},{"$error":"#N/A"},{"$error":"#N/A"},{"$error":"#N/A"},{"$f":"HLOOKUP($AG174,Datenbank!$C$216:$I$232,DZ$17,FALSE)","v":{"$error":"#REF!"}},{"$error":"#N/A"},{"$error":"#N/A"},{"$error":"#N/A"},{"$f":"HLOOKUP($AG174,Datenbank!$C$216:$I$232,ED$17,FALSE)","v":{"$error":"#REF!"}},{"$error":"#N/A"},{"$error":"#N/A"},{"$error":"#N/A"},{"$f":"HLOOKUP($AG174,Datenbank!$C$216:$I$232,EH$17,FALSE)","v":{"$error":"#REF!"}},{"$error":"#N/A"},{"$error":"#N/A"},{"$error":"#N/A"},{"$f":"HLOOKUP($AG174,Datenbank!$C$216:$I$232,EL$17,FALSE)","v":{"$error":"#REF!"}},{"$error":"#N/A"},{"$error":"#N/A"},{"$error":"#N/A"},{"$f":"HLOOKUP($AG174,Datenbank!$C$216:$I$232,EP$17,FALSE)","v":{"$error":"#REF!"}},{"$error":"#N/A"},{"$error":"#N/A"},{"$error":"#N/A"},{"$f":"HLOOKUP($AG174,Datenbank!$C$216:$I$232,ET$17,FALSE)","v":{"$error":"#REF!"}},{"$error":"#N/A"},{"$error":"#N/A"},{"$error":"#N/A"}]
[null,713.41503331373292,713.41503331373292,null,null,0,null,null,0,null,null,1167.1394461452023,10270.827126077782,0.88003174760182157,3789.4073697359586,{"$f":"Lastprofile!O175*Input!$B$19","v":0},{"$f":"O175*(1-Input!$B$19)","v":3789.4073697359586},{"$f":"IF(V175=0,0,$R$18-(Input!$B$11-Lastprofile!V175)/(Input!$B$11-Input!$B$12)*Input!$B$18)","v":0.3689486078598867},157.89197373899827,0.51108313974193487,5249.2465753424667,{"$f":"IF(Input!$B$11<W175,Input!$B$11,IF(Input!$B$13=\"Ja\",Lastprofile!W175,IF(Input!$B$12<Lastprofile!W175,W175,0)))","v":218.7186073059361},260.14852424885686,60.235589944194182,{"$f":"AC175*(1+Input!$B$20+Input!$B$21)","v":1445.6541586606604},{"$f":"AB175*Input!$B$21","v":111.49222467808151},{"$f":"AB175*Input!$B$20","v":557.46112339040758},{"$f":"LARGE($AC$20:$AC$384,ROWS($AC$20:AC175))","v":5574.6112339040756},1290.7626416613039,3730.1100000000069,"2016-06-05",17.3,"Sonntag",{"$f":"HLOOKUP($AG175,Datenbank!$C$216:$I$232,AH$17,FALSE)","v":0.94350000000000001},0.25719520612118518,0.24266367697533822,577.34760834757105,{"$f":"HLOOKUP($AG175,Datenbank!$C$216:$I$232,AL$17,FALSE)","v":{"$error":"#REF!"}},{"$error":"#N/A"},{"$error":"#N/A"},{"$error":"#N/A"},{"$f":"HLOOKUP($AG175,Datenbank!$C$216:$I$232,AP$17,FALSE)","v":{"$error":"#REF!"}},{"$error":"#N/A"},{"$error":"#N/A"},{"$error":"#N/A"},{"$f":"HLOOKUP($AG175,Datenbank!$C$216:$I$232,AT$17,FALSE)","v":{"$error":"#REF!"}},{"$error":"#N/A"},{"$error":"#N/A"},{"$error":"#N/A"},{"$f":"HLOOKUP($AG175,Datenbank!$C$216:$I$232,AX$17,FALSE)","v":{"$error":"#REF!"}},{"$error":"#N/A"},{"$error":"#N/A"},{"$error":"#N/A"},{"$f":"HLOOKUP($AG175,Datenbank!$C$216:$I$232,BB$17,FALSE)","v":{"$error":"#REF!"}},{"$error":"#N/A"},{"$error":"#N/A"},{"$error":"#N/A"},{"$f":"HLOOKUP($AG175,Datenbank!$C$216:$I$232,BF$17,FALSE)","v":{"$error":"#REF!"}},{"$error":"#N/A"},{"$error":"#N/A"},{"$error":"#N/A"},{"$f":"HLOOKUP($AG175,Datenbank!$C$216:$I$232,BJ$17,FALSE)","v":{"$error":"#REF!"}},{"$error":"#N/A"},{"$error":"#N/A"},{"$error":"#N/A"},{"$f":"HLOOKUP($AG175,Datenbank!$C$216:$I$232,BN$17,FALSE)","v":{"$error":"#REF!"}},{"$error":"#N/A"},{"$error":"#N/A"},{"$error":"#N/A"},{"$f":"HLOOKUP($AG175,Datenbank!$C$216:$I$232,BR$17,FALSE)","v":{"$error":"#REF!"}},{"$error":"#N/A"},{"$error":"#N/A"},{"$error":"#N/A"},{"$f":"HLOOKUP($AG175,Datenbank!$C$216:$I$232,BV$17,FALSE)","v":{"$error":"#REF!"}},{"$error":"#N/A"},{"$error":"#N/A"},{"$error":"#N/A"},{"$f":"HLOOKUP($AG175,Datenbank!$C$216:$I$232,BZ$17,FALSE)","v":{"$error":"#REF!"}},{"$error":"#N/A"},{"$error":"#N/A"},{"$error":"#N/A"},{"$f":"HLOOKUP($AG175,Datenbank!$C$216:$I$232,CD$17,FALSE)","v":{"$error":"#REF!"}},{"$error":"#N/A"},{"$error":"#N/A"},{"$error":"#N/A"},{"$f":"HLOOKUP($AG175,Datenbank!$C$216:$I$232,CH$17,FALSE)","v":{"$error":"#REF!"}},{"$error":"#N/A"},{"$error":"#N/A"},{"$error":"#N/A"},{"$f":"HLOOKUP($AG175,Datenbank!$C$216:$I$232,CL$17,FALSE)","v":{"$error":"#REF!"}},{"$error":"#N/A"},{"$error":"#N/A"},{"$error":"#N/A"},{"$f":"HLOOKUP($AG175,Datenbank!$C$216:$I$232,CP$17,FALSE)","v":{"$error":"#REF!"}},{"$error":"#N/A"},{"$error":"#N/A"},{"$error":"#N/A"},{"$f":"HLOOKUP($AG175,Datenbank!$C$216:$I$232,CT$17,FALSE)","v":{"$error":"#REF!"}},{"$error":"#N/A"},{"$error":"#N/A"},{"$error":"#N/A"},{"$f":"HLOOKUP($AG175,Datenbank!$C$216:$I$232,CX$17,FALSE)","v":{"$error":"#REF!"}},{"$error":"#N/A"},{"$error":"#N/A"},{"$error":"#N/A"},{"$f":"HLOOKUP($AG175,Datenbank!$C$216:$I$232,DB$17,FALSE)","v":{"$error":"#REF!"}},{"$error":"#N/A"},{"$error":"#N/A"},{"$error":"#N/A"},{"$f":"HLOOKUP($AG175,Datenbank!$C$216:$I$232,DF$17,FALSE)","v":{"$error":"#REF!"}},{"$error":"#N/A"},{"$error":"#N/A"},{"$error":"#N/A"},{"$f":"HLOOKUP($AG175,Datenbank!$C$216:$I$232,DJ$17,FALSE)","v":{"$error":"#REF!"}},{"$error":"#N/A"},{"$error":"#N/A"},{"$error":"#N/A"},{"$f":"HLOOKUP($AG175,Datenbank!$C$216:$I$232,DN$17,FALSE)","v":{"$error":"#REF!"}},{"$error":"#N/A"},{"$error":"#N/A"},{"$error":"#N/A"},{"$f":"HLOOKUP($AG175,Datenbank!$C$216:$I$232,DR$17,FALSE)","v":{"$error":"#REF!"}},{"$error":"#N/A"},{"$error":"#N/A"},{"$error":"#N/A"},{"$f":"HLOOKUP($AG175,Datenbank!$C$216:$I$232,DV$17,FALSE)","v":{"$error":"#REF!"}},{"$error":"#N/A"},{"$error":"#N/A"},{"$error":"#N/A"},{"$f":"HLOOKUP($AG175,Datenbank!$C$216:$I$232,DZ$17,FALSE)","v":{"$error":"#REF!"}},{"$error":"#N/A"},{"$error":"#N/A"},{"$error":"#N/A"},{"$f":"HLOOKUP($AG175,Datenbank!$C$216:$I$232,ED$17,FALSE)","v":{"$error":"#REF!"}},{"$error":"#N/A"},{"$error":"#N/A"},{"$error":"#N/A"},{"$f":"HLOOKUP($AG175,Datenbank!$C$216:$I$232,EH$17,FALSE)","v":{"$error":"#REF!"}},{"$error":"#N/A"},{"$error":"#N/A"},{"$error":"#N/A"},{"$f":"HLOOKUP($AG175,Datenbank!$C$216:$I$232,EL$17,FALSE)","v":{"$error":"#REF!"}},{"$error":"#N/A"},{"$error":"#N/A"},{"$error":"#N/A"},{"$f":"HLOOKUP($AG175,Datenbank!$C$216:$I$232,EP$17,FALSE)","v":{"$error":"#REF!"}},{"$error":"#N/A"},{"$error":"#N/A"},{"$error":"#N/A"},{"$f":"HLOOKUP($AG175,Datenbank!$C$216:$I$232,ET$17,FALSE)","v":{"$error":"#REF!"}},{"$error":"#N/A"},{"$error":"#N/A"},{"$error":"#N/A"}]
[null,648.64584196427279,648.64584196427279,null,null,0,null,null,0,null,null,1167.1394461452023,10270.827126077782,0.88003174760182157,3789.4073697359586,{"$f":"Lastprofile!O176*Input!$B$19","v":0},{"$f":"O176*(1-Input!$B$19)","v":3789.4073697359586},{"$f":"IF(V176=0,0,$R$18-(Input!$B$11-Lastprofile!V176)/(Input!$B$11-Input!$B$12)*Input!$B$18)","v":0.3689486078598867},157.89197373899827,0.51108313974193487,5249.2465753424667,{"$f":"IF(Input!$B$11<W176,Input!$B$11,IF(Input!$B$13=\"Ja\",Lastprofile!W176,IF(Input!$B$12<Lastprofile!W176,W176,0)))","v":218.7186073059361},254.83583160023935,54.76694929469523,{"$f":"AC176*(1+Input!$B$20+Input!$B$21)","v":1314.4067830726856},{"$f":"AB176*Input!$B$21","v":109.21535640010258},{"$f":"AB176*Input!$B$20","v":546.07678200051294},{"$f":"LARGE($AC$20:$AC$384,ROWS($AC$20:AC176))","v":5460.7678200051287},1173.5774848863264,3754.175000000007,"2016-06-06",18.833333333333336,"Montag",{"$f":"HLOOKUP($AG176,Datenbank!$C$216:$I$232,AH$17,FALSE)","v":1.0354000000000001},0.21308947289380048,0.22063284023424104,524.93164292205358,{"$f":"HLOOKUP($AG176,Datenbank!$C$216:$I$232,AL$17,FALSE)","v":{"$error":"#REF!"}},{"$error":"#N/A"},{"$error":"#N/A"},{"$error":"#N/A"},{"$f":"HLOOKUP($AG176,Datenbank!$C$216:$I$232,AP$17,FALSE)","v":{"$error":"#REF!"}},{"$error":"#N/A"},{"$error":"#N/A"},{"$error":"#N/A"},{"$f":"HLOOKUP($AG176,Datenbank!$C$216:$I$232,AT$17,FALSE)","v":{"$error":"#REF!"}},{"$error":"#N/A"},{"$error":"#N/A"},{"$error":"#N/A"},{"$f":"HLOOKUP($AG176,Datenbank!$C$216:$I$232,AX$17,FALSE)","v":{"$error":"#REF!"}},{"$error":"#N/A"},{"$error":"#N/A"},{"$error":"#N/A"},{"$f":"HLOOKUP($AG176,Datenbank!$C$216:$I$232,BB$17,FALSE)","v":{"$error":"#REF!"}},{"$error":"#N/A"},{"$error":"#N/A"},{"$error":"#N/A"},{"$f":"HLOOKUP($AG176,Datenbank!$C$216:$I$232,BF$17,FALSE)","v":{"$error":"#REF!"}},{"$error":"#N/A"},{"$error":"#N/A"},{"$error":"#N/A"},{"$f":"HLOOKUP($AG176,Datenbank!$C$216:$I$232,BJ$17,FALSE)","v":{"$error":"#REF!"}},{"$error":"#N/A"},{"$error":"#N/A"},{"$error":"#N/A"},{"$f":"HLOOKUP($AG176,Datenbank!$C$216:$I$232,BN$17,FALSE)","v":{"$error":"#REF!"}},{"$error":"#N/A"},{"$error":"#N/A"},{"$error":"#N/A"},{"$f":"HLOOKUP($AG176,Datenbank!$C$216:$I$232,BR$17,FALSE)","v":{"$error":"#REF!"}},{"$error":"#N/A"},{"$error":"#N/A"},{"$error":"#N/A"},{"$f":"HLOOKUP($AG176,Datenbank!$C$216:$I$232,BV$17,FALSE)","v":{"$error":"#REF!"}},{"$error":"#N/A"},{"$error":"#N/A"},{"$error":"#N/A"},{"$f":"HLOOKUP($AG176,Datenbank!$C$216:$I$232,BZ$17,FALSE)","v":{"$error":"#REF!"}},{"$error":"#N/A"},{"$error":"#N/A"},{"$error":"#N/A"},{"$f":"HLOOKUP($AG176,Datenbank!$C$216:$I$232,CD$17,FALSE)","v":{"$error":"#REF!"}},{"$error":"#N/A"},{"$error":"#N/A"},{"$error":"#N/A"},{"$f":"HLOOKUP($AG176,Datenbank!$C$216:$I$232,CH$17,FALSE)","v":{"$error":"#REF!"}},{"$error":"#N/A"},{"$error":"#N/A"},{"$error":"#N/A"},{"$f":"HLOOKUP($AG176,Datenbank!$C$216:$I$232,CL$17,FALSE)","v":{"$error":"#REF!"}},{"$error":"#N/A"},{"$error":"#N/A"},{"$error":"#N/A"},{"$f":"HLOOKUP($AG176,Datenbank!$C$216:$I$232,CP$17,FALSE)","v":{"$error":"#REF!"}},{"$error":"#N/A"},{"$error":"#N/A"},{"$error":"#N/A"},{"$f":"HLOOKUP($AG176,Datenbank!$C$216:$I$232,CT$17,FALSE)","v":{"$error":"#REF!"}},{"$error":"#N/A"},{"$error":"#N/A"},{"$error":"#N/A"},{"$f":"HLOOKUP($AG176,Datenbank!$C$216:$I$232,CX$17,FALSE)","v":{"$error":"#REF!"}},{"$error":"#N/A"},{"$error":"#N/A"},{"$error":"#N/A"},{"$f":"HLOOKUP($AG176,Datenbank!$C$216:$I$232,DB$17,FALSE)","v":{"$error":"#REF!"}},{"$error":"#N/A"},{"$error":"#N/A"},{"$error":"#N/A"},{"$f":"HLOOKUP($AG176,Datenbank!$C$216:$I$232,DF$17,FALSE)","v":{"$error":"#REF!"}},{"$error":"#N/A"},{"$error":"#N/A"},{"$error":"#N/A"},{"$f":"HLOOKUP($AG176,Datenbank!$C$216:$I$232,DJ$17,FALSE)","v":{"$error":"#REF!"}},{"$error":"#N/A"},{"$error":"#N/A"},{"$error":"#N/A"},{"$f":"HLOOKUP($AG176,Datenbank!$C$216:$I$232,DN$17,FALSE)","v":{"$error":"#REF!"}},{"$error":"#N/A"},{"$error":"#N/A"},{"$error":"#N/A"},{"$f":"HLOOKUP($AG176,Datenbank!$C$216:$I$232,DR$17,FALSE)","v":{"$error":"#REF!"}},{"$error":"#N/A"},{"$error":"#N/A"},{"$error":"#N/A"},{"$f":"HLOOKUP($AG176,Datenbank!$C$216:$I$232,DV$17,FALSE)","v":{"$error":"#REF!"}},{"$error":"#N/A"},{"$error":"#N/A"},{"$error":"#N/A"},{"$f":"HLOOKUP($AG176,Datenbank!$C$216:$I$232,DZ$17,FALSE)","v":{"$error":"#REF!"}},{"$error":"#N/A"},{"$error":"#N/A"},{"$error":"#N/A"},{"$f":"HLOOKUP($AG176,Datenbank!$C$216:$I$232,ED$17,FALSE)","v":{"$error":"#REF!"}},{"$error":"#N/A"},{"$error":"#N/A"},{"$error":"#N/A"},{"$f":"HLOOKUP($AG176,Datenbank!$C$216:$I$232,EH$17,FALSE)","v":{"$error":"#REF!"}},{"$error":"#N/A"},{"$error":"#N/A"},{"$error":"#N/A"},{"$f":"HLOOKUP($AG176,Datenbank!$C$216:$I$232,EL$17,FALSE)","v":{"$error":"#REF!"}},{"$error":"#N/A"},{"$error":"#N/A"},{"$error":"#N/A"},{"$f":"HLOOKUP($AG176,Datenbank!$C$216:$I$232,EP$17,FALSE)","v":{"$error":"#REF!"}},{"$error":"#N/A"},{"$error":"#N/A"},{"$error":"#N/A"},{"$f":"HLOOKUP($AG176,Datenbank!$C$216:$I$232,ET$17,FALSE)","v":{"$error":"#REF!"}},{"$error":"#N/A"},{"$error":"#N/A"},{"$error":"#N/A"}]
[null,609.28746485697854,609.28746485697854,null,null,0,null,null,0,null,null,1167.1394461452023,10270.827126077782,0.88003174760182157,3789.4073697359586,{"$f":"Lastprofile!O177*Input!$B$19","v":0},{"$f":"O177*(1-Input!$B$19)","v":3789.4073697359586},{"$f":"IF(V177=0,0,$R$18-(Input!$B$11-Lastprofile!V177)/(Input!$B$11-Input!$B$12)*Input!$B$18)","v":0.3689486078598867},157.89197373899827,0.51108313974193487,5249.2465753424667,{"$f":"IF(Input!$B$11<W177,Input!$B$11,IF(Input!$B$13=\"Ja\",Lastprofile!W177,IF(Input!$B$12<Lastprofile!W177,W177,0)))","v":218.7186073059361},248.71135457419939,51.443813457072146,{"$f":"AC177*(1+Input!$B$20+Input!$B$21)","v":1234.6515229697316},{"$f":"AB177*Input!$B$21","v":106.59058053179973},{"$f":"AB177*Input!$B$20","v":532.95290265899871},{"$f":"LARGE($AC$20:$AC$384,ROWS($AC$20:AC177))","v":5329.5290265899866},1102.3674312229746,3778.2400000000071,"2016-06-07",19.600000000000001,"Dienstag",{"$f":"HLOOKUP($AG177,Datenbank!$C$216:$I$232,AH$17,FALSE)","v":1.0523},0.19694510460506917,0.20724533357591429,493.07996636599592,{"$f":"HLOOKUP($AG177,Datenbank!$C$216:$I$232,AL$17,FALSE)","v":{"$error":"#REF!"}},{"$error":"#N/A"},{"$error":"#N/A"},{"$error":"#N/A"},{"$f":"HLOOKUP($AG177,Datenbank!$C$216:$I$232,AP$17,FALSE)","v":{"$error":"#REF!"}},{"$error":"#N/A"},{"$error":"#N/A"},{"$error":"#N/A"},{"$f":"HLOOKUP($AG177,Datenbank!$C$216:$I$232,AT$17,FALSE)","v":{"$error":"#REF!"}},{"$error":"#N/A"},{"$error":"#N/A"},{"$error":"#N/A"},{"$f":"HLOOKUP($AG177,Datenbank!$C$216:$I$232,AX$17,FALSE)","v":{"$error":"#REF!"}},{"$error":"#N/A"},{"$error":"#N/A"},{"$error":"#N/A"},{"$f":"HLOOKUP($AG177,Datenbank!$C$216:$I$232,BB$17,FALSE)","v":{"$error":"#REF!"}},{"$error":"#N/A"},{"$error":"#N/A"},{"$error":"#N/A"},{"$f":"HLOOKUP($AG177,Datenbank!$C$216:$I$232,BF$17,FALSE)","v":{"$error":"#REF!"}},{"$error":"#N/A"},{"$error":"#N/A"},{"$error":"#N/A"},{"$f":"HLOOKUP($AG177,Datenbank!$C$216:$I$232,BJ$17,FALSE)","v":{"$error":"#REF!"}},{"$error":"#N/A"},{"$error":"#N/A"},{"$error":"#N/A"},{"$f":"HLOOKUP($AG177,Datenbank!$C$216:$I$232,BN$17,FALSE)","v":{"$error":"#REF!"}},{"$error":"#N/A"},{"$error":"#N/A"},{"$error":"#N/A"},{"$f":"HLOOKUP($AG177,Datenbank!$C$216:$I$232,BR$17,FALSE)","v":{"$error":"#REF!"}},{"$error":"#N/A"},{"$error":"#N/A"},{"$error":"#N/A"},{"$f":"HLOOKUP($AG177,Datenbank!$C$216:$I$232,BV$17,FALSE)","v":{"$error":"#REF!"}},{"$error":"#N/A"},{"$error":"#N/A"},{"$error":"#N/A"},{"$f":"HLOOKUP($AG177,Datenbank!$C$216:$I$232,BZ$17,FALSE)","v":{"$error":"#REF!"}},{"$error":"#N/A"},{"$error":"#N/A"},{"$error":"#N/A"},{"$f":"HLOOKUP($AG177,Datenbank!$C$216:$I$232,CD$17,FALSE)","v":{"$error":"#REF!"}},{"$error":"#N/A"},{"$error":"#N/A"},{"$error":"#N/A"},{"$f":"HLOOKUP($AG177,Datenbank!$C$216:$I$232,CH$17,FALSE)","v":{"$error":"#REF!"}},{"$error":"#N/A"},{"$error":"#N/A"},{"$error":"#N/A"},{"$f":"HLOOKUP($AG177,Datenbank!$C$216:$I$232,CL$17,FALSE)","v":{"$error":"#REF!"}},{"$error":"#N/A"},{"$error":"#N/A"},{"$error":"#N/A"},{"$f":"HLOOKUP($AG177,Datenbank!$C$216:$I$232,CP$17,FALSE)","v":{"$error":"#REF!"}},{"$error":"#N/A"},{"$error":"#N/A"},{"$error":"#N/A"},{"$f":"HLOOKUP($AG177,Datenbank!$C$216:$I$232,CT$17,FALSE)","v":{"$error":"#REF!"}},{"$error":"#N/A"},{"$error":"#N/A"},{"$error":"#N/A"},{"$f":"HLOOKUP($AG177,Datenbank!$C$216:$I$232,CX$17,FALSE)","v":{"$error":"#REF!"}},{"$error":"#N/A"},{"$error":"#N/A"},{"$error":"#N/A"},{"$f":"HLOOKUP($AG177,Datenbank!$C$216:$I$232,DB$17,FALSE)","v":{"$error":"#REF!"}},{"$error":"#N/A"},{"$error":"#N/A"},{"$error":"#N/A"},{"$f":"HLOOKUP($AG177,Datenbank!$C$216:$I$232,DF$17,FALSE)","v":{"$error":"#REF!"}},{"$error":"#N/A"},{"$error":"#N/A"},{"$error":"#N/A"},{"$f":"HLOOKUP($AG177,Datenbank!$C$216:$I$232,DJ$17,FALSE)","v":{"$error":"#REF!"}},{"$error":"#N/A"},{"$error":"#N/A"},{"$error":"#N/A"},{"$f":"HLOOKUP($AG177,Datenbank!$C$216:$I$232,DN$17,FALSE)","v":{"$error":"#REF!"}},{"$error":"#N/A"},{"$error":"#N/A"},{"$error":"#N/A"},{"$f":"HLOOKUP($AG177,Datenbank!$C$216:$I$232,DR$17,FALSE)","v":{"$error":"#REF!"}},{"$error":"#N/A"},{"$error":"#N/A"},{"$error":"#N/A"},{"$f":"HLOOKUP($AG177,Datenbank!$C$216:$I$232,DV$17,FALSE)","v":{"$error":"#REF!"}},{"$error":"#N/A"},{"$error":"#N/A"},{"$error":"#N/A"},{"$f":"HLOOKUP($AG177,Datenbank!$C$216:$I$232,DZ$17,FALSE)","v":{"$error":"#REF!"}},{"$error":"#N/A"},{"$error":"#N/A"},{"$error":"#N/A"},{"$f":"HLOOKUP($AG177,Datenbank!$C$216:$I$232,ED$17,FALSE)","v":{"$error":"#REF!"}},{"$error":"#N/A"},{"$error":"#N/A"},{"$error":"#N/A"},{"$f":"HLOOKUP($AG177,Datenbank!$C$216:$I$232,EH$17,FALSE)","v":{"$error":"#REF!"}},{"$error":"#N/A"},{"$error":"#N/A"},{"$error":"#N/A"},{"$f":"HLOOKUP($AG177,Datenbank!$C$216:$I$232,EL$17,FALSE)","v":{"$error":"#REF!"}},{"$error":"#N/A"},{"$error":"#N/A"},{"$error":"#N/A"},{"$f":"HLOOKUP($AG177,Datenbank!$C$216:$I$232,EP$17,FALSE)","v":{"$error":"#REF!"}},{"$error":"#N/A"},{"$error":"#N/A"},{"$error":"#N/A"},{"$f":"HLOOKUP($AG177,Datenbank!$C$216:$I$232,ET$17,FALSE)","v":{"$error":"#REF!"}},{"$error":"#N/A"},{"$error":"#N/A"},{"$error":"#N/A"}]
[null,586.58237990757129,586.58237990757129,null,null,0,null,null,0,null,null,1167.1394461452023,10270.827126077782,0.88003174760182157,3789.4073697359586,{"$f":"Lastprofile!O178*Input!$B$19","v":0},{"$f":"O178*(1-Input!$B$19)","v":3789.4073697359586},{"$f":"IF(V178=0,0,$R$18-(Input!$B$11-Lastprofile!V178)/(Input!$B$11-Input!$B$12)*Input!$B$18)","v":0.3689486078598867},157.89197373899827,0.51108313974193487,5249.2465753424667,{"$f":"IF(Input!$B$11<W178,Input!$B$11,IF(Input!$B$13=\"Ja\",Lastprofile!W178,IF(Input!$B$12<Lastprofile!W178,W178,0)))","v":218.7186073059361},247.90510838669954,49.526760797965721,{"$f":"AC178*(1+Input!$B$20+Input!$B$21)","v":1188.6422591511773},{"$f":"AB178*Input!$B$21","v":106.24504645144268},{"$f":"AB178*Input!$B$20","v":531.22523225721341},{"$f":"LARGE($AC$20:$AC$384,ROWS($AC$20:AC178))","v":5312.2523225721334},1061.2877313849797,3802.3050000000071,"2016-06-08",19.933333333333334,"Mittwoch",{"$f":"HLOOKUP($AG178,Datenbank!$C$216:$I$232,AH$17,FALSE)","v":1.0448999999999999},0.19094874193480774,0.19952234044768058,474.70535147740839,{"$f":"HLOOKUP($AG178,Datenbank!$C$216:$I$232,AL$17,FALSE)","v":{"$error":"#REF!"}},{"$error":"#N/A"},{"$error":"#N/A"},{"$error":"#N/A"},{"$f":"HLOOKUP($AG178,Datenbank!$C$216:$I$232,AP$17,FALSE)","v":{"$error":"#REF!"}},{"$error":"#N/A"},{"$error":"#N/A"},{"$error":"#N/A"},{"$f":"HLOOKUP($AG178,Datenbank!$C$216:$I$232,AT$17,FALSE)","v":{"$error":"#REF!"}},{"$error":"#N/A"},{"$error":"#N/A"},{"$error":"#N/A"},{"$f":"HLOOKUP($AG178,Datenbank!$C$216:$I$232,AX$17,FALSE)","v":{"$error":"#REF!"}},{"$error":"#N/A"},{"$error":"#N/A"},{"$error":"#N/A"},{"$f":"HLOOKUP($AG178,Datenbank!$C$216:$I$232,BB$17,FALSE)","v":{"$error":"#REF!"}},{"$error":"#N/A"},{"$error":"#N/A"},{"$error":"#N/A"},{"$f":"HLOOKUP($AG178,Datenbank!$C$216:$I$232,BF$17,FALSE)","v":{"$error":"#REF!"}},{"$error":"#N/A"},{"$error":"#N/A"},{"$error":"#N/A"},{"$f":"HLOOKUP($AG178,Datenbank!$C$216:$I$232,BJ$17,FALSE)","v":{"$error":"#REF!"}},{"$error":"#N/A"},{"$error":"#N/A"},{"$error":"#N/A"},{"$f":"HLOOKUP($AG178,Datenbank!$C$216:$I$232,BN$17,FALSE)","v":{"$error":"#REF!"}},{"$error":"#N/A"},{"$error":"#N/A"},{"$error":"#N/A"},{"$f":"HLOOKUP($AG178,Datenbank!$C$216:$I$232,BR$17,FALSE)","v":{"$error":"#REF!"}},{"$error":"#N/A"},{"$error":"#N/A"},{"$error":"#N/A"},{"$f":"HLOOKUP($AG178,Datenbank!$C$216:$I$232,BV$17,FALSE)","v":{"$error":"#REF!"}},{"$error":"#N/A"},{"$error":"#N/A"},{"$error":"#N/A"},{"$f":"HLOOKUP($AG178,Datenbank!$C$216:$I$232,BZ$17,FALSE)","v":{"$error":"#REF!"}},{"$error":"#N/A"},{"$error":"#N/A"},{"$error":"#N/A"},{"$f":"HLOOKUP($AG178,Datenbank!$C$216:$I$232,CD$17,FALSE)","v":{"$error":"#REF!"}},{"$error":"#N/A"},{"$error":"#N/A"},{"$error":"#N/A"},{"$f":"HLOOKUP($AG178,Datenbank!$C$216:$I$232,CH$17,FALSE)","v":{"$error":"#REF!"}},{"$error":"#N/A"},{"$error":"#N/A"},{"$error":"#N/A"},{"$f":"HLOOKUP($AG178,Datenbank!$C$216:$I$232,CL$17,FALSE)","v":{"$error":"#REF!"}},{"$error":"#N/A"},{"$error":"#N/A"},{"$error":"#N/A"},{"$f":"HLOOKUP($AG178,Datenbank!$C$216:$I$232,CP$17,FALSE)","v":{"$error":"#REF!"}},{"$error":"#N/A"},{"$error":"#N/A"},{"$error":"#N/A"},{"$f":"HLOOKUP($AG178,Datenbank!$C$216:$I$232,CT$17,FALSE)","v":{"$error":"#REF!"}},{"$error":"#N/A"},{"$error":"#N/A"},{"$error":"#N/A"},{"$f":"HLOOKUP($AG178,Datenbank!$C$216:$I$232,CX$17,FALSE)","v":{"$error":"#REF!"}},{"$error":"#N/A"},{"$error":"#N/A"},{"$error":"#N/A"},{"$f":"HLOOKUP($AG178,Datenbank!$C$216:$I$232,DB$17,FALSE)","v":{"$error":"#REF!"}},{"$error":"#N/A"},{"$error":"#N/A"},{"$error":"#N/A"},{"$f":"HLOOKUP($AG178,Datenbank!$C$216:$I$232,DF$17,FALSE)","v":{"$error":"#REF!"}},{"$error":"#N/A"},{"$error":"#N/A"},{"$error":"#N/A"},{"$f":"HLOOKUP($AG178,Datenbank!$C$216:$I$232,DJ$17,FALSE)","v":{"$error":"#REF!"}},{"$error":"#N/A"},{"$error":"#N/A"},{"$error":"#N/A"},{"$f":"HLOOKUP($AG178,Datenbank!$C$216:$I$232,DN$17,FALSE)","v":{"$error":"#REF!"}},{"$error":"#N/A"},{"$error":"#N/A"},{"$error":"#N/A"},{"$f":"HLOOKUP($AG178,Datenbank!$C$216:$I$232,DR$17,FALSE)","v":{"$error":"#REF!"}},{"$error":"#N/A"},{"$error":"#N/A"},{"$error":"#N/A"},{"$f":"HLOOKUP($AG178,Datenbank!$C$216:$I$232,DV$17,FALSE)","v":{"$error":"#REF!"}},{"$error":"#N/A"},{"$error":"#N/A"},{"$error":"#N/A"},{"$f":"HLOOKUP($AG178,Datenbank!$C$216:$I$232,DZ$17,FALSE)","v":{"$error":"#REF!"}},{"$error":"#N/A"},{"$error":"#N/A"},{"$error":"#N/A"},{"$f":"HLOOKUP($AG178,Datenbank!$C$216:$I$232,ED$17,FALSE)","v":{"$error":"#REF!"}},{"$error":"#N/A"},{"$error":"#N/A"},{"$error":"#N/A"},{"$f":"HLOOKUP($AG178,Datenbank!$C$216:$I$232,EH$17,FALSE)","v":{"$error":"#REF!"}},{"$error":"#N/A"},{"$error":"#N/A"},{"$error":"#N/A"},{"$f":"HLOOKUP($AG178,Datenbank!$C$216:$I$232,EL$17,FALSE)","v":{"$error":"#REF!"}},{"$error":"#N/A"},{"$error":"#N/A"},{"$error":"#N/A"},{"$f":"HLOOKUP($AG178,Datenbank!$C$216:$I$232,EP$17,FALSE)","v":{"$error":"#REF!"}},{"$error":"#N/A"},{"$error":"#N/A"},{"$error":"#N/A"},{"$f":"HLOOKUP($AG178,Datenbank!$C$216:$I$232,ET$17,FALSE)","v":{"$error":"#REF!"}},{"$error":"#N/A"},{"$error":"#N/A"},{"$error":"#N/A"}]
[null,690.55535447913326,690.55535447913326,null,null,0,null,null,0,null,null,1167.1394461452023,10270.827126077782,0.88003174760182157,3789.4073697359586,{"$f":"Lastprofile!O179*Input!$B$19","v":0},{"$f":"O179*(1-Input!$B$19)","v":3789.4073697359586},{"$f":"IF(V179=0,0,$R$18-(Input!$B$11-Lastprofile!V179)/(Input!$B$11-Input!$B$12)*Input!$B$18)","v":0.3689486078598867},157.89197373899827,0.51108313974193487,5249.2465753424667,{"$f":"IF(Input!$B$11<W179,Input!$B$11,IF(Input!$B$13=\"Ja\",Lastprofile!W179,IF(Input!$B$12<Lastprofile!W179,W179,0)))","v":218.7186073059361},246.89742567713054,58.305484498923342,{"$f":"AC179*(1+Input!$B$20+Input!$B$21)","v":1399.3316279741603},{"$f":"AB179*Input!$B$21","v":105.81318243305596},{"$f":"AB179*Input!$B$20","v":529.06591216527977},{"$f":"LARGE($AC$20:$AC$384,ROWS($AC$20:AC179))","v":5290.6591216527977},1249.403239262643,3826.3700000000072,"2016-06-09",18.400000000000002,"Donnerstag",{"$f":"HLOOKUP($AG179,Datenbank!$C$216:$I$232,AH$17,FALSE)","v":1.0494000000000001},0.22383085544179179,0.23488809970061633,558.8478847835097,{"$f":"HLOOKUP($AG179,Datenbank!$C$216:$I$232,AL$17,FALSE)","v":{"$error":"#REF!"}},{"$error":"#N/A"},{"$error":"#N/A"},{"$error":"#N/A"},{"$f":"HLOOKUP($AG179,Datenbank!$C$216:$I$232,AP$17,FALSE)","v":{"$error":"#REF!"}},{"$error":"#N/A"},{"$error":"#N/A"},{"$error":"#N/A"},{"$f":"HLOOKUP($AG179,Datenbank!$C$216:$I$232,AT$17,FALSE)","v":{"$error":"#REF!"}},{"$error":"#N/A"},{"$error":"#N/A"},{"$error":"#N/A"},{"$f":"HLOOKUP($AG179,Datenbank!$C$216:$I$232,AX$17,FALSE)","v":{"$error":"#REF!"}},{"$error":"#N/A"},{"$error":"#N/A"},{"$error":"#N/A"},{"$f":"HLOOKUP($AG179,Datenbank!$C$216:$I$232,BB$17,FALSE)","v":{"$error":"#REF!"}},{"$error":"#N/A"},{"$error":"#N/A"},{"$error":"#N/A"},{"$f":"HLOOKUP($AG179,Datenbank!$C$216:$I$232,BF$17,FALSE)","v":{"$error":"#REF!"}},{"$error":"#N/A"},{"$error":"#N/A"},{"$error":"#N/A"},{"$f":"HLOOKUP($AG179,Datenbank!$C$216:$I$232,BJ$17,FALSE)","v":{"$error":"#REF!"}},{"$error":"#N/A"},{"$error":"#N/A"},{"$error":"#N/A"},{"$f":"HLOOKUP($AG179,Datenbank!$C$216:$I$232,BN$17,FALSE)","v":{"$error":"#REF!"}},{"$error":"#N/A"},{"$error":"#N/A"},{"$error":"#N/A"},{"$f":"HLOOKUP($AG179,Datenbank!$C$216:$I$232,BR$17,FALSE)","v":{"$error":"#REF!"}},{"$error":"#N/A"},{"$error":"#N/A"},{"$error":"#N/A"},{"$f":"HLOOKUP($AG179,Datenbank!$C$216:$I$232,BV$17,FALSE)","v":{"$error":"#REF!"}},{"$error":"#N/A"},{"$error":"#N/A"},{"$error":"#N/A"},{"$f":"HLOOKUP($AG179,Datenbank!$C$216:$I$232,BZ$17,FALSE)","v":{"$error":"#REF!"}},{"$error":"#N/A"},{"$error":"#N/A"},{"$error":"#N/A"},{"$f":"HLOOKUP($AG179,Datenbank!$C$216:$I$232,CD$17,FALSE)","v":{"$error":"#REF!"}},{"$error":"#N/A"},{"$error":"#N/A"},{"$error":"#N/A"},{"$f":"HLOOKUP($AG179,Datenbank!$C$216:$I$232,CH$17,FALSE)","v":{"$error":"#REF!"}},{"$error":"#N/A"},{"$error":"#N/A"},{"$error":"#N/A"},{"$f":"HLOOKUP($AG179,Datenbank!$C$216:$I$232,CL$17,FALSE)","v":{"$error":"#REF!"}},{"$error":"#N/A"},{"$error":"#N/A"},{"$error":"#N/A"},{"$f":"HLOOKUP($AG179,Datenbank!$C$216:$I$232,CP$17,FALSE)","v":{"$error":"#REF!"}},{"$error":"#N/A"},{"$error":"#N/A"},{"$error":"#N/A"},{"$f":"HLOOKUP($AG179,Datenbank!$C$216:$I$232,CT$17,FALSE)","v":{"$error":"#REF!"}},{"$error":"#N/A"},{"$error":"#N/A"},{"$error":"#N/A"},{"$f":"HLOOKUP($AG179,Datenbank!$C$216:$I$232,CX$17,FALSE)","v":{"$error":"#REF!"}},{"$error":"#N/A"},{"$error":"#N/A"},{"$error":"#N/A"},{"$f":"HLOOKUP($AG179,Datenbank!$C$216:$I$232,DB$17,FALSE)","v":{"$error":"#REF!"}},{"$error":"#N/A"},{"$error":"#N/A"},{"$error":"#N/A"},{"$f":"HLOOKUP($AG179,Datenbank!$C$216:$I$232,DF$17,FALSE)","v":{"$error":"#REF!"}},{"$error":"#N/A"},{"$error":"#N/A"},{"$error":"#N/A"},{"$f":"HLOOKUP($AG179,Datenbank!$C$216:$I$232,DJ$17,FALSE)","v":{"$error":"#REF!"}},{"$error":"#N/A"},{"$error":"#N/A"},{"$error":"#N/A"},{"$f":"HLOOKUP($AG179,Datenbank!$C$216:$I$232,DN$17,FALSE)","v":{"$error":"#REF!"}},{"$error":"#N/A"},{"$error":"#N/A"},{"$error":"#N/A"},{"$f":"HLOOKUP($AG179,Datenbank!$C$216:$I$232,DR$17,FALSE)","v":{"$error":"#REF!"}},{"$error":"#N/A"},{"$error":"#N/A"},{"$error":"#N/A"},{"$f":"HLOOKUP($AG179,Datenbank!$C$216:$I$232,DV$17,FALSE)","v":{"$error":"#REF!"}},{"$error":"#N/A"},{"$error":"#N/A"},{"$error":"#N/A"},{"$f":"HLOOKUP($AG179,Datenbank!$C$216:$I$232,DZ$17,FALSE)","v":{"$error":"#REF!"}},{"$error":"#N/A"},{"$error":"#N/A"},{"$error":"#N/A"},{"$f":"HLOOKUP($AG179,Datenbank!$C$216:$I$232,ED$17,FALSE)","v":{"$error":"#REF!"}},{"$error":"#N/A"},{"$error":"#N/A"},{"$error":"#N/A"},{"$f":"HLOOKUP($AG179,Datenbank!$C$216:$I$232,EH$17,FALSE)","v":{"$error":"#REF!"}},{"$error":"#N/A"},{"$error":"#N/A"},{"$error":"#N/A"},{"$f":"HLOOKUP($AG179,Datenbank!$C$216:$I$232,EL$17,FALSE)","v":{"$error":"#REF!"}},{"$error":"#N/A"},{"$error":"#N/A"},{"$error":"#N/A"},{"$f":"HLOOKUP($AG179,Datenbank!$C$216:$I$232,EP$17,FALSE)","v":{"$error":"#REF!"}},{"$error":"#N/A"},{"$error":"#N/A"},{"$error":"#N/A"},{"$f":"HLOOKUP($AG179,Datenbank!$C$216:$I$232,ET$17,FALSE)","v":{"$error":"#REF!"}},{"$error":"#N/A"},{"$error":"#N/A"},{"$error":"#N/A"}]
[null,674.28670750018819,674.28670750018819,null,null,0,null,null,0,null,null,1167.1394461452023,10270.827126077782,0.88003174760182157,3789.4073697359586,{"$f":"Lastprofile!O180*Input!$B$19","v":0},{"$f":"O180*(1-Input!$B$19)","v":3789.4073697359586},{"$f":"IF(V180=0,0,$R$18-(Input!$B$11-Lastprofile!V180)/(Input!$B$11-Input!$B$12)*Input!$B$18)","v":0.3689486078598867},157.89197373899827,0.51108313974193487,5249.2465753424667,{"$f":"IF(Input!$B$11<W180,Input!$B$11,IF(Input!$B$13=\"Ja\",Lastprofile!W180,IF(Input!$B$12<Lastprofile!W180,W180,0)))","v":218.7186073059361},242.7939121228716,56.931877968908367,{"$f":"AC180*(1+Input!$B$20+Input!$B$21)","v":1366.3650712538008},{"$f":"AB180*Input!$B$21","v":104.05453376694499},{"$f":"AB180*Input!$B$20","v":520.27266883472498},{"$f":"LARGE($AC$20:$AC$384,ROWS($AC$20:AC180))","v":5202.7266883472494},1219.968813619465,3850.4350000000072,"2016-06-10",18.099999999999998,"Freitag",{"$f":"HLOOKUP($AG180,Datenbank!$C$216:$I$232,AH$17,FALSE)","v":0.98850000000000005},0.23202268166990997,0.22935442083070601,545.68210611927691,{"$f":"HLOOKUP($AG180,Datenbank!$C$216:$I$232,AL$17,FALSE)","v":{"$error":"#REF!"}},{"$error":"#N/A"},{"$error":"#N/A"},{"$error":"#N/A"},{"$f":"HLOOKUP($AG180,Datenbank!$C$216:$I$232,AP$17,FALSE)","v":{"$error":"#REF!"}},{"$error":"#N/A"},{"$error":"#N/A"},{"$error":"#N/A"},{"$f":"HLOOKUP($AG180,Datenbank!$C$216:$I$232,AT$17,FALSE)","v":{"$error":"#REF!"}},{"$error":"#N/A"},{"$error":"#N/A"},{"$error":"#N/A"},{"$f":"HLOOKUP($AG180,Datenbank!$C$216:$I$232,AX$17,FALSE)","v":{"$error":"#REF!"}},{"$error":"#N/A"},{"$error":"#N/A"},{"$error":"#N/A"},{"$f":"HLOOKUP($AG180,Datenbank!$C$216:$I$232,BB$17,FALSE)","v":{"$error":"#REF!"}},{"$error":"#N/A"},{"$error":"#N/A"},{"$error":"#N/A"},{"$f":"HLOOKUP($AG180,Datenbank!$C$216:$I$232,BF$17,FALSE)","v":{"$error":"#REF!"}},{"$error":"#N/A"},{"$error":"#N/A"},{"$error":"#N/A"},{"$f":"HLOOKUP($AG180,Datenbank!$C$216:$I$232,BJ$17,FALSE)","v":{"$error":"#REF!"}},{"$error":"#N/A"},{"$error":"#N/A"},{"$error":"#N/A"},{"$f":"HLOOKUP($AG180,Datenbank!$C$216:$I$232,BN$17,FALSE)","v":{"$error":"#REF!"}},{"$error":"#N/A"},{"$error":"#N/A"},{"$error":"#N/A"},{"$f":"HLOOKUP($AG180,Datenbank!$C$216:$I$232,BR$17,FALSE)","v":{"$error":"#REF!"}},{"$error":"#N/A"},{"$error":"#N/A"},{"$error":"#N/A"},{"$f":"HLOOKUP($AG180,Datenbank!$C$216:$I$232,BV$17,FALSE)","v":{"$error":"#REF!"}},{"$error":"#N/A"},{"$error":"#N/A"},{"$error":"#N/A"},{"$f":"HLOOKUP($AG180,Datenbank!$C$216:$I$232,BZ$17,FALSE)","v":{"$error":"#REF!"}},{"$error":"#N/A"},{"$error":"#N/A"},{"$error":"#N/A"},{"$f":"HLOOKUP($AG180,Datenbank!$C$216:$I$232,CD$17,FALSE)","v":{"$error":"#REF!"}},{"$error":"#N/A"},{"$error":"#N/A"},{"$error":"#N/A"},{"$f":"HLOOKUP($AG180,Datenbank!$C$216:$I$232,CH$17,FALSE)","v":{"$error":"#REF!"}},{"$error":"#N/A"},{"$error":"#N/A"},{"$error":"#N/A"},{"$f":"HLOOKUP($AG180,Datenbank!$C$216:$I$232,CL$17,FALSE)","v":{"$error":"#REF!"}},{"$error":"#N/A"},{"$error":"#N/A"},{"$error":"#N/A"},{"$f":"HLOOKUP($AG180,Datenbank!$C$216:$I$232,CP$17,FALSE)","v":{"$error":"#REF!"}},{"$error":"#N/A"},{"$error":"#N/A"},{"$error":"#N/A"},{"$f":"HLOOKUP($AG180,Datenbank!$C$216:$I$232,CT$17,FALSE)","v":{"$error":"#REF!"}},{"$error":"#N/A"},{"$error":"#N/A"},{"$error":"#N/A"},{"$f":"HLOOKUP($AG180,Datenbank!$C$216:$I$232,CX$17,FALSE)","v":{"$error":"#REF!"}},{"$error":"#N/A"},{"$error":"#N/A"},{"$error":"#N/A"},{"$f":"HLOOKUP($AG180,Datenbank!$C$216:$I$232,DB$17,FALSE)","v":{"$error":"#REF!"}},{"$error":"#N/A"},{"$error":"#N/A"},{"$error":"#N/A"},{"$f":"HLOOKUP($AG180,Datenbank!$C$216:$I$232,DF$17,FALSE)","v":{"$error":"#REF!"}},{"$error":"#N/A"},{"$error":"#N/A"},{"$error":"#N/A"},{"$f":"HLOOKUP($AG180,Datenbank!$C$216:$I$232,DJ$17,FALSE)","v":{"$error":"#REF!"}},{"$error":"#N/A"},{"$error":"#N/A"},{"$error":"#N/A"},{"$f":"HLOOKUP($AG180,Datenbank!$C$216:$I$232,DN$17,FALSE)","v":{"$error":"#REF!"}},{"$error":"#N/A"},{"$error":"#N/A"},{"$error":"#N/A"},{"$f":"HLOOKUP($AG180,Datenbank!$C$216:$I$232,DR$17,FALSE)","v":{"$error":"#REF!"}},{"$error":"#N/A"},{"$error":"#N/A"},{"$error":"#N/A"},{"$f":"HLOOKUP($AG180,Datenbank!$C$216:$I$232,DV$17,FALSE)","v":{"$error":"#REF!"}},{"$error":"#N/A"},{"$error":"#N/A"},{"$error":"#N/A"},{"$f":"HLOOKUP($AG180,Datenbank!$C$216:$I$232,DZ$17,FALSE)","v":{"$error":"#REF!"}},{"$error":"#N/A"},{"$error":"#N/A"},{"$error":"#N/A"},{"$f":"HLOOKUP($AG180,Datenbank!$C$216:$I$232,ED$17,FALSE)","v":{"$error":"#REF!"}},{"$error":"#N/A"},{"$error":"#N/A"},{"$error":"#N/A"},{"$f":"HLOOKUP($AG180,Datenbank!$C$216:$I$232,EH$17,FALSE)","v":{"$error":"#REF!"}},{"$error":"#N/A"},{"$error":"#N/A"},{"$error":"#N/A"},{"$f":"HLOOKUP($AG180,Datenbank!$C$216:$I$232,EL$17,FALSE)","v":{"$error":"#REF!"}},{"$error":"#N/A"},{"$error":"#N/A"},{"$error":"#N/A"},{"$f":"HLOOKUP($AG180,Datenbank!$C$216:$I$232,EP$17,FALSE)","v":{"$error":"#REF!"}},{"$error":"#N/A"},{"$error":"#N/A"},{"$error":"#N/A"},{"$f":"HLOOKUP($AG180,Datenbank!$C$216:$I$232,ET$17,FALSE)","v":{"$error":"#REF!"}},{"$error":"#N/A"},{"$error":"#N/A"},{"$error":"#N/A"}]
[null,530.18202295453921,530.18202295453921,null,null,0,null,null,0,null,null,1167.1394461452023,10270.827126077782,0.88003174760182157,3789.4073697359586,{"$f":"Lastprofile!O181*Input!$B$19","v":0},{"$f":"O181*(1-Input!$B$19)","v":3789.4073697359586},{"$f":"IF(V181=0,0,$R$18-(Input!$B$11-Lastprofile!V181)/(Input!$B$11-Input!$B$12)*Input!$B$18)","v":0.3689486078598867},157.89197373899827,0.51108313974193487,5249.2465753424667,{"$f":"IF(Input!$B$11<W181,Input!$B$11,IF(Input!$B$13=\"Ja\",Lastprofile!W181,IF(Input!$B$12<Lastprofile!W181,W181,0)))","v":218.7186073059361},240.17538993419967,44.76472381319838,{"$f":"AC181*(1+Input!$B$20+Input!$B$21)","v":1074.3533715167612},{"$f":"AB181*Input!$B$21","v":102.93230997179988},{"$f":"AB181*Input!$B$20","v":514.66154985899936},{"$f":"LARGE($AC$20:$AC$384,ROWS($AC$20:AC181))","v":5146.6154985899939},959.24408171139385,3874.5000000000073,"2016-06-11",19.266666666666666,"Samstag",{"$f":"HLOOKUP($AG181,Datenbank!$C$216:$I$232,AH$17,FALSE)","v":0.88600000000000001},0.20354188551339616,0.18033811056486901,429.06205875685458,{"$f":"HLOOKUP($AG181,Datenbank!$C$216:$I$232,AL$17,FALSE)","v":{"$error":"#REF!"}},{"$error":"#N/A"},{"$error":"#N/A"},{"$error":"#N/A"},{"$f":"HLOOKUP($AG181,Datenbank!$C$216:$I$232,AP$17,FALSE)","v":{"$error":"#REF!"}},{"$error":"#N/A"},{"$error":"#N/A"},{"$error":"#N/A"},{"$f":"HLOOKUP($AG181,Datenbank!$C$216:$I$232,AT$17,FALSE)","v":{"$error":"#REF!"}},{"$error":"#N/A"},{"$error":"#N/A"},{"$error":"#N/A"},{"$f":"HLOOKUP($AG181,Datenbank!$C$216:$I$232,AX$17,FALSE)","v":{"$error":"#REF!"}},{"$error":"#N/A"},{"$error":"#N/A"},{"$error":"#N/A"},{"$f":"HLOOKUP($AG181,Datenbank!$C$216:$I$232,BB$17,FALSE)","v":{"$error":"#REF!"}},{"$error":"#N/A"},{"$error":"#N/A"},{"$error":"#N/A"},{"$f":"HLOOKUP($AG181,Datenbank!$C$216:$I$232,BF$17,FALSE)","v":{"$error":"#REF!"}},{"$error":"#N/A"},{"$error":"#N/A"},{"$error":"#N/A"},{"$f":"HLOOKUP($AG181,Datenbank!$C$216:$I$232,BJ$17,FALSE)","v":{"$error":"#REF!"}},{"$error":"#N/A"},{"$error":"#N/A"},{"$error":"#N/A"},{"$f":"HLOOKUP($AG181,Datenbank!$C$216:$I$232,BN$17,FALSE)","v":{"$error":"#REF!"}},{"$error":"#N/A"},{"$error":"#N/A"},{"$error":"#N/A"},{"$f":"HLOOKUP($AG181,Datenbank!$C$216:$I$232,BR$17,FALSE)","v":{"$error":"#REF!"}},{"$error":"#N/A"},{"$error":"#N/A"},{"$error":"#N/A"},{"$f":"HLOOKUP($AG181,Datenbank!$C$216:$I$232,BV$17,FALSE)","v":{"$error":"#REF!"}},{"$error":"#N/A"},{"$error":"#N/A"},{"$error":"#N/A"},{"$f":"HLOOKUP($AG181,Datenbank!$C$216:$I$232,BZ$17,FALSE)","v":{"$error":"#REF!"}},{"$error":"#N/A"},{"$error":"#N/A"},{"$error":"#N/A"},{"$f":"HLOOKUP($AG181,Datenbank!$C$216:$I$232,CD$17,FALSE)","v":{"$error":"#REF!"}},{"$error":"#N/A"},{"$error":"#N/A"},{"$error":"#N/A"},{"$f":"HLOOKUP($AG181,Datenbank!$C$216:$I$232,CH$17,FALSE)","v":{"$error":"#REF!"}},{"$error":"#N/A"},{"$error":"#N/A"},{"$error":"#N/A"},{"$f":"HLOOKUP($AG181,Datenbank!$C$216:$I$232,CL$17,FALSE)","v":{"$error":"#REF!"}},{"$error":"#N/A"},{"$error":"#N/A"},{"$error":"#N/A"},{"$f":"HLOOKUP($AG181,Datenbank!$C$216:$I$232,CP$17,FALSE)","v":{"$error":"#REF!"}},{"$error":"#N/A"},{"$error":"#N/A"},{"$error":"#N/A"},{"$f":"HLOOKUP($AG181,Datenbank!$C$216:$I$232,CT$17,FALSE)","v":{"$error":"#REF!"}},{"$error":"#N/A"},{"$error":"#N/A"},{"$error":"#N/A"},{"$f":"HLOOKUP($AG181,Datenbank!$C$216:$I$232,CX$17,FALSE)","v":{"$error":"#REF!"}},{"$error":"#N/A"},{"$error":"#N/A"},{"$error":"#N/A"},{"$f":"HLOOKUP($AG181,Datenbank!$C$216:$I$232,DB$17,FALSE)","v":{"$error":"#REF!"}},{"$error":"#N/A"},{"$error":"#N/A"},{"$error":"#N/A"},{"$f":"HLOOKUP($AG181,Datenbank!$C$216:$I$232,DF$17,FALSE)","v":{"$error":"#REF!"}},{"$error":"#N/A"},{"$error":"#N/A"},{"$error":"#N/A"},{"$f":"HLOOKUP($AG181,Datenbank!$C$216:$I$232,DJ$17,FALSE)","v":{"$error":"#REF!"}},{"$error":"#N/A"},{"$error":"#N/A"},{"$error":"#N/A"},{"$f":"HLOOKUP($AG181,Datenbank!$C$216:$I$232,DN$17,FALSE)","v":{"$error":"#REF!"}},{"$error":"#N/A"},{"$error":"#N/A"},{"$error":"#N/A"},{"$f":"HLOOKUP($AG181,Datenbank!$C$216:$I$232,DR$17,FALSE)","v":{"$error":"#REF!"}},{"$error":"#N/A"},{"$error":"#N/A"},{"$error":"#N/A"},{"$f":"HLOOKUP($AG181,Datenbank!$C$216:$I$232,DV$17,FALSE)","v":{"$error":"#REF!"}},{"$error":"#N/A"},{"$error":"#N/A"},{"$error":"#N/A"},{"$f":"HLOOKUP($AG181,Datenbank!$C$216:$I$232,DZ$17,FALSE)","v":{"$error":"#REF!"}},{"$error":"#N/A"},{"$error":"#N/A"},{"$error":"#N/A"},{"$f":"HLOOKUP($AG181,Datenbank!$C$216:$I$232,ED$17,FALSE)","v":{"$error":"#REF!"}},{"$error":"#N/A"},{"$error":"#N/A"},{"$error":"#N/A"},{"$f":"HLOOKUP($AG181,Datenbank!$C$216:$I$232,EH$17,FALSE)","v":{"$error":"#REF!"}},{"$error":"#N/A"},{"$error":"#N/A"},{"$error":"#N/A"},{"$f":"HLOOKUP($AG181,Datenbank!$C$216:$I$232,EL$17,FALSE)","v":{"$error":"#REF!"}},{"$error":"#N/A"},{"$error":"#N/A"},{"$error":"#N/A"},{"$f":"HLOOKUP($AG181,Datenbank!$C$216:$I$232,EP$17,FALSE)","v":{"$error":"#REF!"}},{"$error":"#N/A"},{"$error":"#N/A"},{"$error":"#N/A"},{"$f":"HLOOKUP($AG181,Datenbank!$C$216:$I$232,ET$17,FALSE)","v":{"$error":"#REF!"}},{"$error":"#N/A"},{"$error":"#N/A"},{"$error":"#N/A"}]
[null,495.82935954660599,495.82935954660599,null,null,0,null,null,0,null,null,1167.1394461452023,10270.827126077782,0.88003174760182157,3789.4073697359586,{"$f":"Lastprofile!O182*Input!$B$19","v":0},{"$f":"O182*(1-Input!$B$19)","v":3789.4073697359586},{"$f":"IF(V182=0,0,$R$18-(Input!$B$11-Lastprofile!V182)/(Input!$B$11-Input!$B$12)*Input!$B$18)","v":0.3689486078598867},157.89197373899827,0.51108313974193487,5249.2465753424667,{"$f":"IF(Input!$B$11<W182,Input!$B$11,IF(Input!$B$13=\"Ja\",Lastprofile!W182,IF(Input!$B$12<Lastprofile!W182,W182,0)))","v":218.7186073059361},232.21712103035136,41.864234126403105,{"$f":"AC182*(1+Input!$B$20+Input!$B$21)","v":1004.7416190336745},{"$f":"AB182*Input!$B$21","v":99.521623298722005},{"$f":"AB182*Input!$B$20","v":497.60811649361005},{"$f":"LARGE($AC$20:$AC$384,ROWS($AC$20:AC182))","v":4976.0811649361003},897.09073128006639,3898.5650000000073,"2016-06-12",20.733333333333334,"Sonntag",{"$f":"HLOOKUP($AG182,Datenbank!$C$216:$I$232,AH$17,FALSE)","v":0.94350000000000001},0.17875279938689481,0.16865326622153526,401.26137173346046,{"$f":"HLOOKUP($AG182,Datenbank!$C$216:$I$232,AL$17,FALSE)","v":{"$error":"#REF!"}},{"$error":"#N/A"},{"$error":"#N/A"},{"$error":"#N/A"},{"$f":"HLOOKUP($AG182,Datenbank!$C$216:$I$232,AP$17,FALSE)","v":{"$error":"#REF!"}},{"$error":"#N/A"},{"$error":"#N/A"},{"$error":"#N/A"},{"$f":"HLOOKUP($AG182,Datenbank!$C$216:$I$232,AT$17,FALSE)","v":{"$error":"#REF!"}},{"$error":"#N/A"},{"$error":"#N/A"},{"$error":"#N/A"},{"$f":"HLOOKUP($AG182,Datenbank!$C$216:$I$232,AX$17,FALSE)","v":{"$error":"#REF!"}},{"$error":"#N/A"},{"$error":"#N/A"},{"$error":"#N/A"},{"$f":"HLOOKUP($AG182,Datenbank!$C$216:$I$232,BB$17,FALSE)","v":{"$error":"#REF!"}},{"$error":"#N/A"},{"$error":"#N/A"},{"$error":"#N/A"},{"$f":"HLOOKUP($AG182,Datenbank!$C$216:$I$232,BF$17,FALSE)","v":{"$error":"#REF!"}},{"$error":"#N/A"},{"$error":"#N/A"},{"$error":"#N/A"},{"$f":"HLOOKUP($AG182,Datenbank!$C$216:$I$232,BJ$17,FALSE)","v":{"$error":"#REF!"}},{"$error":"#N/A"},{"$error":"#N/A"},{"$error":"#N/A"},{"$f":"HLOOKUP($AG182,Datenbank!$C$216:$I$232,BN$17,FALSE)","v":{"$error":"#REF!"}},{"$error":"#N/A"},{"$error":"#N/A"},{"$error":"#N/A"},{"$f":"HLOOKUP($AG182,Datenbank!$C$216:$I$232,BR$17,FALSE)","v":{"$error":"#REF!"}},{"$error":"#N/A"},{"$error":"#N/A"},{"$error":"#N/A"},{"$f":"HLOOKUP($AG182,Datenbank!$C$216:$I$232,BV$17,FALSE)","v":{"$error":"#REF!"}},{"$error":"#N/A"},{"$error":"#N/A"},{"$error":"#N/A"},{"$f":"HLOOKUP($AG182,Datenbank!$C$216:$I$232,BZ$17,FALSE)","v":{"$error":"#REF!"}},{"$error":"#N/A"},{"$error":"#N/A"},{"$error":"#N/A"},{"$f":"HLOOKUP($AG182,Datenbank!$C$216:$I$232,CD$17,FALSE)","v":{"$error":"#REF!"}},{"$error":"#N/A"},{"$error":"#N/A"},{"$error":"#N/A"},{"$f":"HLOOKUP($AG182,Datenbank!$C$216:$I$232,CH$17,FALSE)","v":{"$error":"#REF!"}},{"$error":"#N/A"},{"$error":"#N/A"},{"$error":"#N/A"},{"$f":"HLOOKUP($AG182,Datenbank!$C$216:$I$232,CL$17,FALSE)","v":{"$error":"#REF!"}},{"$error":"#N/A"},{"$error":"#N/A"},{"$error":"#N/A"},{"$f":"HLOOKUP($AG182,Datenbank!$C$216:$I$232,CP$17,FALSE)","v":{"$error":"#REF!"}},{"$error":"#N/A"},{"$error":"#N/A"},{"$error":"#N/A"},{"$f":"HLOOKUP($AG182,Datenbank!$C$216:$I$232,CT$17,FALSE)","v":{"$error":"#REF!"}},{"$error":"#N/A"},{"$error":"#N/A"},{"$error":"#N/A"},{"$f":"HLOOKUP($AG182,Datenbank!$C$216:$I$232,CX$17,FALSE)","v":{"$error":"#REF!"}},{"$error":"#N/A"},{"$error":"#N/A"},{"$error":"#N/A"},{"$f":"HLOOKUP($AG182,Datenbank!$C$216:$I$232,DB$17,FALSE)","v":{"$error":"#REF!"}},{"$error":"#N/A"},{"$error":"#N/A"},{"$error":"#N/A"},{"$f":"HLOOKUP($AG182,Datenbank!$C$216:$I$232,DF$17,FALSE)","v":{"$error":"#REF!"}},{"$error":"#N/A"},{"$error":"#N/A"},{"$error":"#N/A"},{"$f":"HLOOKUP($AG182,Datenbank!$C$216:$I$232,DJ$17,FALSE)","v":{"$error":"#REF!"}},{"$error":"#N/A"},{"$error":"#N/A"},{"$error":"#N/A"},{"$f":"HLOOKUP($AG182,Datenbank!$C$216:$I$232,DN$17,FALSE)","v":{"$error":"#REF!"}},{"$error":"#N/A"},{"$error":"#N/A"},{"$error":"#N/A"},{"$f":"HLOOKUP($AG182,Datenbank!$C$216:$I$232,DR$17,FALSE)","v":{"$error":"#REF!"}},{"$error":"#N/A"},{"$error":"#N/A"},{"$error":"#N/A"},{"$f":"HLOOKUP($AG182,Datenbank!$C$216:$I$232,DV$17,FALSE)","v":{"$error":"#REF!"}},{"$error":"#N/A"},{"$error":"#N/A"},{"$error":"#N/A"},{"$f":"HLOOKUP($AG182,Datenbank!$C$216:$I$232,DZ$17,FALSE)","v":{"$error":"#REF!"}},{"$error":"#N/A"},{"$error":"#N/A"},{"$error":"#N/A"},{"$f":"HLOOKUP($AG182,Datenbank!$C$216:$I$232,ED$17,FALSE)","v":{"$error":"#REF!"}},{"$error":"#N/A"},{"$error":"#N/A"},{"$error":"#N/A"},{"$f":"HLOOKUP($AG182,Datenbank!$C$216:$I$232,EH$17,FALSE)","v":{"$error":"#REF!"}},{"$error":"#N/A"},{"$error":"#N/A"},{"$error":"#N/A"},{"$f":"HLOOKUP($AG182,Datenbank!$C$216:$I$232,EL$17,FALSE)","v":{"$error":"#REF!"}},{"$error":"#N/A"},{"$error":"#N/A"},{"$error":"#N/A"},{"$f":"HLOOKUP($AG182,Datenbank!$C$216:$I$232,EP$17,FALSE)","v":{"$error":"#REF!"}},{"$error":"#N/A"},{"$error":"#N/A"},{"$error":"#N/A"},{"$f":"HLOOKUP($AG182,Datenbank!$C$216:$I$232,ET$17,FALSE)","v":{"$error":"#REF!"}},{"$error":"#N/A"},{"$error":"#N/A"},{"$error":"#N/A"}]
[null,557.01084376841482,557.01084376841482,null,null,0,null,null,0,null,null,1167.1394461452023,10270.827126077782,0.88003174760182157,3789.4073697359586,{"$f":"Lastprofile!O183*Input!$B$19","v":0},{"$f":"O183*(1-Input!$B$19)","v":3789.4073697359586},{"$f":"IF(V183=0,0,$R$18-(Input!$B$11-Lastprofile!V183)/(Input!$B$11-Input!$B$12)*Input!$B$18)","v":0.3689486078598867},157.89197373899827,0.51108313974193487,5249.2465753424667,{"$f":"IF(Input!$B$11<W183,Input!$B$11,IF(Input!$B$13=\"Ja\",Lastprofile!W183,IF(Input!$B$12<Lastprofile!W183,W183,0)))","v":218.7186073059361},230.8950566727766,47.029954813061828,{"$f":"AC183*(1+Input!$B$20+Input!$B$21)","v":1128.7189155134838},{"$f":"AB183*Input!$B$21","v":98.955024288332851},{"$f":"AB183*Input!$B$20","v":494.77512144166423},{"$f":"LARGE($AC$20:$AC$384,ROWS($AC$20:AC183))","v":4947.7512144166421},1007.7847459941818,3922.6300000000074,"2016-06-13",20.433333333333334,"Montag",{"$f":"HLOOKUP($AG183,Datenbank!$C$216:$I$232,AH$17,FALSE)","v":1.0354000000000001},0.18298606021324063,0.18946376674478937,450.77390222576696,{"$f":"HLOOKUP($AG183,Datenbank!$C$216:$I$232,AL$17,FALSE)","v":{"$error":"#REF!"}},{"$error":"#N/A"},{"$error":"#N/A"},{"$error":"#N/A"},{"$f":"HLOOKUP($AG183,Datenbank!$C$216:$I$232,AP$17,FALSE)","v":{"$error":"#REF!"}},{"$error":"#N/A"},{"$error":"#N/A"},{"$error":"#N/A"},{"$f":"HLOOKUP($AG183,Datenbank!$C$216:$I$232,AT$17,FALSE)","v":{"$error":"#REF!"}},{"$error":"#N/A"},{"$error":"#N/A"},{"$error":"#N/A"},{"$f":"HLOOKUP($AG183,Datenbank!$C$216:$I$232,AX$17,FALSE)","v":{"$error":"#REF!"}},{"$error":"#N/A"},{"$error":"#N/A"},{"$error":"#N/A"},{"$f":"HLOOKUP($AG183,Datenbank!$C$216:$I$232,BB$17,FALSE)","v":{"$error":"#REF!"}},{"$error":"#N/A"},{"$error":"#N/A"},{"$error":"#N/A"},{"$f":"HLOOKUP($AG183,Datenbank!$C$216:$I$232,BF$17,FALSE)","v":{"$error":"#REF!"}},{"$error":"#N/A"},{"$error":"#N/A"},{"$error":"#N/A"},{"$f":"HLOOKUP($AG183,Datenbank!$C$216:$I$232,BJ$17,FALSE)","v":{"$error":"#REF!"}},{"$error":"#N/A"},{"$error":"#N/A"},{"$error":"#N/A"},{"$f":"HLOOKUP($AG183,Datenbank!$C$216:$I$232,BN$17,FALSE)","v":{"$error":"#REF!"}},{"$error":"#N/A"},{"$error":"#N/A"},{"$error":"#N/A"},{"$f":"HLOOKUP($AG183,Datenbank!$C$216:$I$232,BR$17,FALSE)","v":{"$error":"#REF!"}},{"$error":"#N/A"},{"$error":"#N/A"},{"$error":"#N/A"},{"$f":"HLOOKUP($AG183,Datenbank!$C$216:$I$232,BV$17,FALSE)","v":{"$error":"#REF!"}},{"$error":"#N/A"},{"$error":"#N/A"},{"$error":"#N/A"},{"$f":"HLOOKUP($AG183,Datenbank!$C$216:$I$232,BZ$17,FALSE)","v":{"$error":"#REF!"}},{"$error":"#N/A"},{"$error":"#N/A"},{"$error":"#N/A"},{"$f":"HLOOKUP($AG183,Datenbank!$C$216:$I$232,CD$17,FALSE)","v":{"$error":"#REF!"}},{"$error":"#N/A"},{"$error":"#N/A"},{"$error":"#N/A"},{"$f":"HLOOKUP($AG183,Datenbank!$C$216:$I$232,CH$17,FALSE)","v":{"$error":"#REF!"}},{"$error":"#N/A"},{"$error":"#N/A"},{"$error":"#N/A"},{"$f":"HLOOKUP($AG183,Datenbank!$C$216:$I$232,CL$17,FALSE)","v":{"$error":"#REF!"}},{"$error":"#N/A"},{"$error":"#N/A"},{"$error":"#N/A"},{"$f":"HLOOKUP($AG183,Datenbank!$C$216:$I$232,CP$17,FALSE)","v":{"$error":"#REF!"}},{"$error":"#N/A"},{"$error":"#N/A"},{"$error":"#N/A"},{"$f":"HLOOKUP($AG183,Datenbank!$C$216:$I$232,CT$17,FALSE)","v":{"$error":"#REF!"}},{"$error":"#N/A"},{"$error":"#N/A"},{"$error":"#N/A"},{"$f":"HLOOKUP($AG183,Datenbank!$C$216:$I$232,CX$17,FALSE)","v":{"$error":"#REF!"}},{"$error":"#N/A"},{"$error":"#N/A"},{"$error":"#N/A"},{"$f":"HLOOKUP($AG183,Datenbank!$C$216:$I$232,DB$17,FALSE)","v":{"$error":"#REF!"}},{"$error":"#N/A"},{"$error":"#N/A"},{"$error":"#N/A"},{"$f":"HLOOKUP($AG183,Datenbank!$C$216:$I$232,DF$17,FALSE)","v":{"$error":"#REF!"}},{"$error":"#N/A"},{"$error":"#N/A"},{"$error":"#N/A"},{"$f":"HLOOKUP($AG183,Datenbank!$C$216:$I$232,DJ$17,FALSE)","v":{"$error":"#REF!"}},{"$error":"#N/A"},{"$error":"#N/A"},{"$error":"#N/A"},{"$f":"HLOOKUP($AG183,Datenbank!$C$216:$I$232,DN$17,FALSE)","v":{"$error":"#REF!"}},{"$error":"#N/A"},{"$error":"#N/A"},{"$error":"#N/A"},{"$f":"HLOOKUP($AG183,Datenbank!$C$216:$I$232,DR$17,FALSE)","v":{"$error":"#REF!"}},{"$error":"#N/A"},{"$error":"#N/A"},{"$error":"#N/A"},{"$f":"HLOOKUP($AG183,Datenbank!$C$216:$I$232,DV$17,FALSE)","v":{"$error":"#REF!"}},{"$error":"#N/A"},{"$error":"#N/A"},{"$error":"#N/A"},{"$f":"HLOOKUP($AG183,Datenbank!$C$216:$I$232,DZ$17,FALSE)","v":{"$error":"#REF!"}},{"$error":"#N/A"},{"$error":"#N/A"},{"$error":"#N/A"},{"$f":"HLOOKUP($AG183,Datenbank!$C$216:$I$232,ED$17,FALSE)","v":{"$error":"#REF!"}},{"$error":"#N/A"},{"$error":"#N/A"},{"$error":"#N/A"},{"$f":"HLOOKUP($AG183,Datenbank!$C$216:$I$232,EH$17,FALSE)","v":{"$error":"#REF!"}},{"$error":"#N/A"},{"$error":"#N/A"},{"$error":"#N/A"},{"$f":"HLOOKUP($AG183,Datenbank!$C$216:$I$232,EL$17,FALSE)","v":{"$error":"#REF!"}},{"$error":"#N/A"},{"$error":"#N/A"},{"$error":"#N/A"},{"$f":"HLOOKUP($AG183,Datenbank!$C$216:$I$232,EP$17,FALSE)","v":{"$error":"#REF!"}},{"$error":"#N/A"},{"$error":"#N/A"},{"$error":"#N/A"},{"$f":"HLOOKUP($AG183,Datenbank!$C$216:$I$232,ET$17,FALSE)","v":{"$error":"#REF!"}},{"$error":"#N/A"},{"$error":"#N/A"},{"$error":"#N/A"}]
[null,810.22768940862602,810.22768940862602,null,null,0,null,null,0,null,null,1167.1394461452023,10270.827126077782,0.88003174760182157,3789.4073697359586,{"$f":"Lastprofile!O184*Input!$B$19","v":0},{"$f":"O184*(1-Input!$B$19)","v":3789.4073697359586},{"$f":"IF(V184=0,0,$R$18-(Input!$B$11-Lastprofile!V184)/(Input!$B$11-Input!$B$12)*Input!$B$18)","v":0.3689486078598867},157.89197373899827,0.51108313974193487,5249.2465753424667,{"$f":"IF(Input!$B$11<W184,Input!$B$11,IF(Input!$B$13=\"Ja\",Lastprofile!W184,IF(Input!$B$12<Lastprofile!W184,W184,0)))","v":218.7186073059361},226.54362050808049,68.409748297506837,{"$f":"AC184*(1+Input!$B$20+Input!$B$21)","v":1641.8339591401641},{"$f":"AB184*Input!$B$21","v":97.09012307489165},{"$f":"AB184*Input!$B$20","v":485.45061537445827},{"$f":"LARGE($AC$20:$AC$384,ROWS($AC$20:AC184))","v":4854.5061537445827},1465.9231778037179,3946.6950000000074,"2016-06-14",17.166666666666664,"Dienstag",{"$f":"HLOOKUP($AG184,Datenbank!$C$216:$I$232,AH$17,FALSE)","v":1.0523},0.26189670106205487,0.27559389852760036,655.69548839509196,{"$f":"HLOOKUP($AG184,Datenbank!$C$216:$I$232,AL$17,FALSE)","v":{"$error":"#REF!"}},{"$error":"#N/A"},{"$error":"#N/A"},{"$error":"#N/A"},{"$f":"HLOOKUP($AG184,Datenbank!$C$216:$I$232,AP$17,FALSE)","v":{"$error":"#REF!"}},{"$error":"#N/A"},{"$error":"#N/A"},{"$error":"#N/A"},{"$f":"HLOOKUP($AG184,Datenbank!$C$216:$I$232,AT$17,FALSE)","v":{"$error":"#REF!"}},{"$error":"#N/A"},{"$error":"#N/A"},{"$error":"#N/A"},{"$f":"HLOOKUP($AG184,Datenbank!$C$216:$I$232,AX$17,FALSE)","v":{"$error":"#REF!"}},{"$error":"#N/A"},{"$error":"#N/A"},{"$error":"#N/A"},{"$f":"HLOOKUP($AG184,Datenbank!$C$216:$I$232,BB$17,FALSE)","v":{"$error":"#REF!"}},{"$error":"#N/A"},{"$error":"#N/A"},{"$error":"#N/A"},{"$f":"HLOOKUP($AG184,Datenbank!$C$216:$I$232,BF$17,FALSE)","v":{"$error":"#REF!"}},{"$error":"#N/A"},{"$error":"#N/A"},{"$error":"#N/A"},{"$f":"HLOOKUP($AG184,Datenbank!$C$216:$I$232,BJ$17,FALSE)","v":{"$error":"#REF!"}},{"$error":"#N/A"},{"$error":"#N/A"},{"$error":"#N/A"},{"$f":"HLOOKUP($AG184,Datenbank!$C$216:$I$232,BN$17,FALSE)","v":{"$error":"#REF!"}},{"$error":"#N/A"},{"$error":"#N/A"},{"$error":"#N/A"},{"$f":"HLOOKUP($AG184,Datenbank!$C$216:$I$232,BR$17,FALSE)","v":{"$error":"#REF!"}},{"$error":"#N/A"},{"$error":"#N/A"},{"$error":"#N/A"},{"$f":"HLOOKUP($AG184,Datenbank!$C$216:$I$232,BV$17,FALSE)","v":{"$error":"#REF!"}},{"$error":"#N/A"},{"$error":"#N/A"},{"$error":"#N/A"},{"$f":"HLOOKUP($AG184,Datenbank!$C$216:$I$232,BZ$17,FALSE)","v":{"$error":"#REF!"}},{"$error":"#N/A"},{"$error":"#N/A"},{"$error":"#N/A"},{"$f":"HLOOKUP($AG184,Datenbank!$C$216:$I$232,CD$17,FALSE)","v":{"$error":"#REF!"}},{"$error":"#N/A"},{"$error":"#N/A"},{"$error":"#N/A"},{"$f":"HLOOKUP($AG184,Datenbank!$C$216:$I$232,CH$17,FALSE)","v":{"$error":"#REF!"}},{"$error":"#N/A"},{"$error":"#N/A"},{"$error":"#N/A"},{"$f":"HLOOKUP($AG184,Datenbank!$C$216:$I$232,CL$17,FALSE)","v":{"$error":"#REF!"}},{"$error":"#N/A"},{"$error":"#N/A"},{"$error":"#N/A"},{"$f":"HLOOKUP($AG184,Datenbank!$C$216:$I$232,CP$17,FALSE)","v":{"$error":"#REF!"}},{"$error":"#N/A"},{"$error":"#N/A"},{"$error":"#N/A"},{"$f":"HLOOKUP($AG184,Datenbank!$C$216:$I$232,CT$17,FALSE)","v":{"$error":"#REF!"}},{"$error":"#N/A"},{"$error":"#N/A"},{"$error":"#N/A"},{"$f":"HLOOKUP($AG184,Datenbank!$C$216:$I$232,CX$17,FALSE)","v":{"$error":"#REF!"}},{"$error":"#N/A"},{"$error":"#N/A"},{"$error":"#N/A"},{"$f":"HLOOKUP($AG184,Datenbank!$C$216:$I$232,DB$17,FALSE)","v":{"$error":"#REF!"}},{"$error":"#N/A"},{"$error":"#N/A"},{"$error":"#N/A"},{"$f":"HLOOKUP($AG184,Datenbank!$C$216:$I$232,DF$17,FALSE)","v":{"$error":"#REF!"}},{"$error":"#N/A"},{"$error":"#N/A"},{"$error":"#N/A"},{"$f":"HLOOKUP($AG184,Datenbank!$C$216:$I$232,DJ$17,FALSE)","v":{"$error":"#REF!"}},{"$error":"#N/A"},{"$error":"#N/A"},{"$error":"#N/A"},{"$f":"HLOOKUP($AG184,Datenbank!$C$216:$I$232,DN$17,FALSE)","v":{"$error":"#REF!"}},{"$error":"#N/A"},{"$error":"#N/A"},{"$error":"#N/A"},{"$f":"HLOOKUP($AG184,Datenbank!$C$216:$I$232,DR$17,FALSE)","v":{"$error":"#REF!"}},{"$error":"#N/A"},{"$error":"#N/A"},{"$error":"#N/A"},{"$f":"HLOOKUP($AG184,Datenbank!$C$216:$I$232,DV$17,FALSE)","v":{"$error":"#REF!"}},{"$error":"#N/A"},{"$error":"#N/A"},{"$error":"#N/A"},{"$f":"HLOOKUP($AG184,Datenbank!$C$216:$I$232,DZ$17,FALSE)","v":{"$error":"#REF!"}},{"$error":"#N/A"},{"$error":"#N/A"},{"$error":"#N/A"},{"$f":"HLOOKUP($AG184,Datenbank!$C$216:$I$232,ED$17,FALSE)","v":{"$error":"#REF!"}},{"$error":"#N/A"},{"$error":"#N/A"},{"$error":"#N/A"},{"$f":"HLOOKUP($AG184,Datenbank!$C$216:$I$232,EH$17,FALSE)","v":{"$error":"#REF!"}},{"$error":"#N/A"},{"$error":"#N/A"},{"$error":"#N/A"},{"$f":"HLOOKUP($AG184,Datenbank!$C$216:$I$232,EL$17,FALSE)","v":{"$error":"#REF!"}},{"$error":"#N/A"},{"$error":"#N/A"},{"$error":"#N/A"},{"$f":"HLOOKUP($AG184,Datenbank!$C$216:$I$232,EP$17,FALSE)","v":{"$error":"#REF!"}},{"$error":"#N/A"},{"$error":"#N/A"},{"$error":"#N/A"},{"$f":"HLOOKUP($AG184,Datenbank!$C$216:$I$232,ET$17,FALSE)","v":{"$error":"#REF!"}},{"$error":"#N/A"},{"$error":"#N/A"},{"$error":"#N/A"}]
[null,769.28473837086017,769.28473837086017,null,null,0,null,null,0,null,null,1167.1394461452023,10270.827126077782,0.88003174760182157,3789.4073697359586,{"$f":"Lastprofile!O185*Input!$B$19","v":0},{"$f":"O185*(1-Input!$B$19)","v":3789.4073697359586},{"$f":"IF(V185=0,0,$R$18-(Input!$B$11-Lastprofile!V185)/(Input!$B$11-Input!$B$12)*Input!$B$18)","v":0.3689486078598867},157.89197373899827,0.51108313974193487,5249.2465753424667,{"$f":"IF(Input!$B$11<W185,Input!$B$11,IF(Input!$B$13=\"Ja\",Lastprofile!W185,IF(Input!$B$12<Lastprofile!W185,W185,0)))","v":218.7186073059361},226.02668737664624,64.952822532485101,{"$f":"AC185*(1+Input!$B$20+Input!$B$21)","v":1558.8677407796424},{"$f":"AB185*Input!$B$21","v":96.868580304276946},{"$f":"AB185*Input!$B$20","v":484.34290152138476},{"$f":"LARGE($AC$20:$AC$384,ROWS($AC$20:AC185))","v":4843.4290152138474},1391.8461971246807,3970.7600000000075,"2016-06-15",17.5,"Mittwoch",{"$f":"HLOOKUP($AG185,Datenbank!$C$216:$I$232,AH$17,FALSE)","v":1.0448999999999999},0.2504233983378597,0.26166740892322959,622.5614587538206,{"$f":"HLOOKUP($AG185,Datenbank!$C$216:$I$232,AL$17,FALSE)","v":{"$error":"#REF!"}},{"$error":"#N/A"},{"$error":"#N/A"},{"$error":"#N/A"},{"$f":"HLOOKUP($AG185,Datenbank!$C$216:$I$232,AP$17,FALSE)","v":{"$error":"#REF!"}},{"$error":"#N/A"},{"$error":"#N/A"},{"$error":"#N/A"},{"$f":"HLOOKUP($AG185,Datenbank!$C$216:$I$232,AT$17,FALSE)","v":{"$error":"#REF!"}},{"$error":"#N/A"},{"$error":"#N/A"},{"$error":"#N/A"},{"$f":"HLOOKUP($AG185,Datenbank!$C$216:$I$232,AX$17,FALSE)","v":{"$error":"#REF!"}},{"$error":"#N/A"},{"$error":"#N/A"},{"$error":"#N/A"},{"$f":"HLOOKUP($AG185,Datenbank!$C$216:$I$232,BB$17,FALSE)","v":{"$error":"#REF!"}},{"$error":"#N/A"},{"$error":"#N/A"},{"$error":"#N/A"},{"$f":"HLOOKUP($AG185,Datenbank!$C$216:$I$232,BF$17,FALSE)","v":{"$error":"#REF!"}},{"$error":"#N/A"},{"$error":"#N/A"},{"$error":"#N/A"},{"$f":"HLOOKUP($AG185,Datenbank!$C$216:$I$232,BJ$17,FALSE)","v":{"$error":"#REF!"}},{"$error":"#N/A"},{"$error":"#N/A"},{"$error":"#N/A"},{"$f":"HLOOKUP($AG185,Datenbank!$C$216:$I$232,BN$17,FALSE)","v":{"$error":"#REF!"}},{"$error":"#N/A"},{"$error":"#N/A"},{"$error":"#N/A"},{"$f":"HLOOKUP($AG185,Datenbank!$C$216:$I$232,BR$17,FALSE)","v":{"$error":"#REF!"}},{"$error":"#N/A"},{"$error":"#N/A"},{"$error":"#N/A"},{"$f":"HLOOKUP($AG185,Datenbank!$C$216:$I$232,BV$17,FALSE)","v":{"$error":"#REF!"}},{"$error":"#N/A"},{"$error":"#N/A"},{"$error":"#N/A"},{"$f":"HLOOKUP($AG185,Datenbank!$C$216:$I$232,BZ$17,FALSE)","v":{"$error":"#REF!"}},{"$error":"#N/A"},{"$error":"#N/A"},{"$error":"#N/A"},{"$f":"HLOOKUP($AG185,Datenbank!$C$216:$I$232,CD$17,FALSE)","v":{"$error":"#REF!"}},{"$error":"#N/A"},{"$error":"#N/A"},{"$error":"#N/A"},{"$f":"HLOOKUP($AG185,Datenbank!$C$216:$I$232,CH$17,FALSE)","v":{"$error":"#REF!"}},{"$error":"#N/A"},{"$error":"#N/A"},{"$error":"#N/A"},{"$f":"HLOOKUP($AG185,Datenbank!$C$216:$I$232,CL$17,FALSE)","v":{"$error":"#REF!"}},{"$error":"#N/A"},{"$error":"#N/A"},{"$error":"#N/A"},{"$f":"HLOOKUP($AG185,Datenbank!$C$216:$I$232,CP$17,FALSE)","v":{"$error":"#REF!"}},{"$error":"#N/A"},{"$error":"#N/A"},{"$error":"#N/A"},{"$f":"HLOOKUP($AG185,Datenbank!$C$216:$I$232,CT$17,FALSE)","v":{"$error":"#REF!"}},{"$error":"#N/A"},{"$error":"#N/A"},{"$error":"#N/A"},{"$f":"HLOOKUP($AG185,Datenbank!$C$216:$I$232,CX$17,FALSE)","v":{"$error":"#REF!"}},{"$error":"#N/A"},{"$error":"#N/A"},{"$error":"#N/A"},{"$f":"HLOOKUP($AG185,Datenbank!$C$216:$I$232,DB$17,FALSE)","v":{"$error":"#REF!"}},{"$error":"#N/A"},{"$error":"#N/A"},{"$error":"#N/A"},{"$f":"HLOOKUP($AG185,Datenbank!$C$216:$I$232,DF$17,FALSE)","v":{"$error":"#REF!"}},{"$error":"#N/A"},{"$error":"#N/A"},{"$error":"#N/A"},{"$f":"HLOOKUP($AG185,Datenbank!$C$216:$I$232,DJ$17,FALSE)","v":{"$error":"#REF!"}},{"$error":"#N/A"},{"$error":"#N/A"},{"$error":"#N/A"},{"$f":"HLOOKUP($AG185,Datenbank!$C$216:$I$232,DN$17,FALSE)","v":{"$error":"#REF!"}},{"$error":"#N/A"},{"$error":"#N/A"},{"$error":"#N/A"},{"$f":"HLOOKUP($AG185,Datenbank!$C$216:$I$232,DR$17,FALSE)","v":{"$error":"#REF!"}},{"$error":"#N/A"},{"$error":"#N/A"},{"$error":"#N/A"},{"$f":"HLOOKUP($AG185,Datenbank!$C$216:$I$232,DV$17,FALSE)","v":{"$error":"#REF!"}},{"$error":"#N/A"},{"$error":"#N/A"},{"$error":"#N/A"},{"$f":"HLOOKUP($AG185,Datenbank!$C$216:$I$232,DZ$17,FALSE)","v":{"$error":"#REF!"}},{"$error":"#N/A"},{"$error":"#N/A"},{"$error":"#N/A"},{"$f":"HLOOKUP($AG185,Datenbank!$C$216:$I$232,ED$17,FALSE)","v":{"$error":"#REF!"}},{"$error":"#N/A"},{"$error":"#N/A"},{"$error":"#N/A"},{"$f":"HLOOKUP($AG185,Datenbank!$C$216:$I$232,EH$17,FALSE)","v":{"$error":"#REF!"}},{"$error":"#N/A"},{"$error":"#N/A"},{"$error":"#N/A"},{"$f":"HLOOKUP($AG185,Datenbank!$C$216:$I$232,EL$17,FALSE)","v":{"$error":"#REF!"}},{"$error":"#N/A"},{"$error":"#N/A"},{"$error":"#N/A"},{"$f":"HLOOKUP($AG185,Datenbank!$C$216:$I$232,EP$17,FALSE)","v":{"$error":"#REF!"}},{"$error":"#N/A"},{"$error":"#N/A"},{"$error":"#N/A"},{"$f":"HLOOKUP($AG185,Datenbank!$C$216:$I$232,ET$17,FALSE)","v":{"$error":"#REF!"}},{"$error":"#N/A"},{"$error":"#N/A"},{"$error":"#N/A"}]
[null,782.91574704749542,782.91574704749542,null,null,0,null,null,0,null,null,1167.1394461452023,10270.827126077782,0.88003174760182157,3789.4073697359586,{"$f":"Lastprofile!O186*Input!$B$19","v":0},{"$f":"O186*(1-Input!$B$19)","v":3789.4073697359586},{"$f":"IF(V186=0,0,$R$18-(Input!$B$11-Lastprofile!V186)/(Input!$B$11-Input!$B$12)*Input!$B$18)","v":0.3689486078598867},157.89197373899827,0.51108313974193487,5249.2465753424667,{"$f":"IF(Input!$B$11<W186,Input!$B$11,IF(Input!$B$13=\"Ja\",Lastprofile!W186,IF(Input!$B$12<Lastprofile!W186,W186,0)))","v":218.7186073059361},222.69341034291713,66.103726018998088,{"$f":"AC186*(1+Input!$B$20+Input!$B$21)","v":1586.4894244559541},{"$f":"AB186*Input!$B$21","v":95.440033004107363},{"$f":"AB186*Input!$B$20","v":477.20016502053682},{"$f":"LARGE($AC$20:$AC$384,ROWS($AC$20:AC186))","v":4772.0016502053677},1416.5084146928161,3994.8250000000075,"2016-06-16",17.400000000000002,"Donnerstag",{"$f":"HLOOKUP($AG186,Datenbank!$C$216:$I$232,AH$17,FALSE)","v":1.0494000000000001},0.25376778308043035,0.26630391156460365,633.59266764532083,{"$f":"HLOOKUP($AG186,Datenbank!$C$216:$I$232,AL$17,FALSE)","v":{"$error":"#REF!"}},{"$error":"#N/A"},{"$error":"#N/A"},{"$error":"#N/A"},{"$f":"HLOOKUP($AG186,Datenbank!$C$216:$I$232,AP$17,FALSE)","v":{"$error":"#REF!"}},{"$error":"#N/A"},{"$error":"#N/A"},{"$error":"#N/A"},{"$f":"HLOOKUP($AG186,Datenbank!$C$216:$I$232,AT$17,FALSE)","v":{"$error":"#REF!"}},{"$error":"#N/A"},{"$error":"#N/A"},{"$error":"#N/A"},{"$f":"HLOOKUP($AG186,Datenbank!$C$216:$I$232,AX$17,FALSE)","v":{"$error":"#REF!"}},{"$error":"#N/A"},{"$error":"#N/A"},{"$error":"#N/A"},{"$f":"HLOOKUP($AG186,Datenbank!$C$216:$I$232,BB$17,FALSE)","v":{"$error":"#REF!"}},{"$error":"#N/A"},{"$error":"#N/A"},{"$error":"#N/A"},{"$f":"HLOOKUP($AG186,Datenbank!$C$216:$I$232,BF$17,FALSE)","v":{"$error":"#REF!"}},{"$error":"#N/A"},{"$error":"#N/A"},{"$error":"#N/A"},{"$f":"HLOOKUP($AG186,Datenbank!$C$216:$I$232,BJ$17,FALSE)","v":{"$error":"#REF!"}},{"$error":"#N/A"},{"$error":"#N/A"},{"$error":"#N/A"},{"$f":"HLOOKUP($AG186,Datenbank!$C$216:$I$232,BN$17,FALSE)","v":{"$error":"#REF!"}},{"$error":"#N/A"},{"$error":"#N/A"},{"$error":"#N/A"},{"$f":"HLOOKUP($AG186,Datenbank!$C$216:$I$232,BR$17,FALSE)","v":{"$error":"#REF!"}},{"$error":"#N/A"},{"$error":"#N/A"},{"$error":"#N/A"},{"$f":"HLOOKUP($AG186,Datenbank!$C$216:$I$232,BV$17,FALSE)","v":{"$error":"#REF!"}},{"$error":"#N/A"},{"$error":"#N/A"},{"$error":"#N/A"},{"$f":"HLOOKUP($AG186,Datenbank!$C$216:$I$232,BZ$17,FALSE)","v":{"$error":"#REF!"}},{"$error":"#N/A"},{"$error":"#N/A"},{"$error":"#N/A"},{"$f":"HLOOKUP($AG186,Datenbank!$C$216:$I$232,CD$17,FALSE)","v":{"$error":"#REF!"}},{"$error":"#N/A"},{"$error":"#N/A"},{"$error":"#N/A"},{"$f":"HLOOKUP($AG186,Datenbank!$C$216:$I$232,CH$17,FALSE)","v":{"$error":"#REF!"}},{"$error":"#N/A"},{"$error":"#N/A"},{"$error":"#N/A"},{"$f":"HLOOKUP($AG186,Datenbank!$C$216:$I$232,CL$17,FALSE)","v":{"$error":"#REF!"}},{"$error":"#N/A"},{"$error":"#N/A"},{"$error":"#N/A"},{"$f":"HLOOKUP($AG186,Datenbank!$C$216:$I$232,CP$17,FALSE)","v":{"$error":"#REF!"}},{"$error":"#N/A"},{"$error":"#N/A"},{"$error":"#N/A"},{"$f":"HLOOKUP($AG186,Datenbank!$C$216:$I$232,CT$17,FALSE)","v":{"$error":"#REF!"}},{"$error":"#N/A"},{"$error":"#N/A"},{"$error":"#N/A"},{"$f":"HLOOKUP($AG186,Datenbank!$C$216:$I$232,CX$17,FALSE)","v":{"$error":"#REF!"}},{"$error":"#N/A"},{"$error":"#N/A"},{"$error":"#N/A"},{"$f":"HLOOKUP($AG186,Datenbank!$C$216:$I$232,DB$17,FALSE)","v":{"$error":"#REF!"}},{"$error":"#N/A"},{"$error":"#N/A"},{"$error":"#N/A"},{"$f":"HLOOKUP($AG186,Datenbank!$C$216:$I$232,DF$17,FALSE)","v":{"$error":"#REF!"}},{"$error":"#N/A"},{"$error":"#N/A"},{"$error":"#N/A"},{"$f":"HLOOKUP($AG186,Datenbank!$C$216:$I$232,DJ$17,FALSE)","v":{"$error":"#REF!"}},{"$error":"#N/A"},{"$error":"#N/A"},{"$error":"#N/A"},{"$f":"HLOOKUP($AG186,Datenbank!$C$216:$I$232,DN$17,FALSE)","v":{"$error":"#REF!"}},{"$error":"#N/A"},{"$error":"#N/A"},{"$error":"#N/A"},{"$f":"HLOOKUP($AG186,Datenbank!$C$216:$I$232,DR$17,FALSE)","v":{"$error":"#REF!"}},{"$error":"#N/A"},{"$error":"#N/A"},{"$error":"#N/A"},{"$f":"HLOOKUP($AG186,Datenbank!$C$216:$I$232,DV$17,FALSE)","v":{"$error":"#REF!"}},{"$error":"#N/A"},{"$error":"#N/A"},{"$error":"#N/A"},{"$f":"HLOOKUP($AG186,Datenbank!$C$216:$I$232,DZ$17,FALSE)","v":{"$error":"#REF!"}},{"$error":"#N/A"},{"$error":"#N/A"},{"$error":"#N/A"},{"$f":"HLOOKUP($AG186,Datenbank!$C$216:$I$232,ED$17,FALSE)","v":{"$error":"#REF!"}},{"$error":"#N/A"},{"$error":"#N/A"},{"$error":"#N/A"},{"$f":"HLOOKUP($AG186,Datenbank!$C$216:$I$232,EH$17,FALSE)","v":{"$error":"#REF!"}},{"$error":"#N/A"},{"$error":"#N/A"},{"$error":"#N/A"},{"$f":"HLOOKUP($AG186,Datenbank!$C$216:$I$232,EL$17,FALSE)","v":{"$error":"#REF!"}},{"$error":"#N/A"},{"$error":"#N/A"},{"$error":"#N/A"},{"$f":"HLOOKUP($AG186,Datenbank!$C$216:$I$232,EP$17,FALSE)","v":{"$error":"#REF!"}},{"$error":"#N/A"},{"$error":"#N/A"},{"$error":"#N/A"},{"$f":"HLOOKUP($AG186,Datenbank!$C$216:$I$232,ET$17,FALSE)","v":{"$error":"#REF!"}},{"$error":"#N/A"},{"$error":"#N/A"},{"$error":"#N/A"}]
[null,635.62228041573815,635.62228041573815,null,null,0,null,null,0,null,null,1167.1394461452023,10270.827126077782,0.88003174760182157,3789.4073697359586,{"$f":"Lastprofile!O187*Input!$B$19","v":0},{"$f":"O187*(1-Input!$B$19)","v":3789.4073697359586},{"$f":"IF(V187=0,0,$R$18-(Input!$B$11-Lastprofile!V187)/(Input!$B$11-Input!$B$12)*Input!$B$18)","v":0.3689486078598867},157.89197373899827,0.51108313974193487,5249.2465753424667,{"$f":"IF(Input!$B$11<W187,Input!$B$11,IF(Input!$B$13=\"Ja\",Lastprofile!W187,IF(Input!$B$12<Lastprofile!W187,W187,0)))","v":218.7186073059361},221.95898062687976,53.667334236954332,{"$f":"AC187*(1+Input!$B$20+Input!$B$21)","v":1288.016021686904},{"$f":"AB187*Input!$B$21","v":95.125277411519889},{"$f":"AB187*Input!$B$20","v":475.62638705759946},{"$f":"LARGE($AC$20:$AC$384,ROWS($AC$20:AC187))","v":4756.2638705759946},1150.0143050775928,4018.8900000000076,"2016-06-17",18.599999999999998,"Freitag",{"$f":"HLOOKUP($AG187,Datenbank!$C$216:$I$232,AH$17,FALSE)","v":0.98850000000000005},0.21871821643638423,0.21620295694736583,514.39202466185463,{"$f":"HLOOKUP($AG187,Datenbank!$C$216:$I$232,AL$17,FALSE)","v":{"$error":"#REF!"}},{"$error":"#N/A"},{"$error":"#N/A"},{"$error":"#N/A"},{"$f":"HLOOKUP($AG187,Datenbank!$C$216:$I$232,AP$17,FALSE)","v":{"$error":"#REF!"}},{"$error":"#N/A"},{"$error":"#N/A"},{"$error":"#N/A"},{"$f":"HLOOKUP($AG187,Datenbank!$C$216:$I$232,AT$17,FALSE)","v":{"$error":"#REF!"}},{"$error":"#N/A"},{"$error":"#N/A"},{"$error":"#N/A"},{"$f":"HLOOKUP($AG187,Datenbank!$C$216:$I$232,AX$17,FALSE)","v":{"$error":"#REF!"}},{"$error":"#N/A"},{"$error":"#N/A"},{"$error":"#N/A"},{"$f":"HLOOKUP($AG187,Datenbank!$C$216:$I$232,BB$17,FALSE)","v":{"$error":"#REF!"}},{"$error":"#N/A"},{"$error":"#N/A"},{"$error":"#N/A"},{"$f":"HLOOKUP($AG187,Datenbank!$C$216:$I$232,BF$17,FALSE)","v":{"$error":"#REF!"}},{"$error":"#N/A"},{"$error":"#N/A"},{"$error":"#N/A"},{"$f":"HLOOKUP($AG187,Datenbank!$C$216:$I$232,BJ$17,FALSE)","v":{"$error":"#REF!"}},{"$error":"#N/A"},{"$error":"#N/A"},{"$error":"#N/A"},{"$f":"HLOOKUP($AG187,Datenbank!$C$216:$I$232,BN$17,FALSE)","v":{"$error":"#REF!"}},{"$error":"#N/A"},{"$error":"#N/A"},{"$error":"#N/A"},{"$f":"HLOOKUP($AG187,Datenbank!$C$216:$I$232,BR$17,FALSE)","v":{"$error":"#REF!"}},{"$error":"#N/A"},{"$error":"#N/A"},{"$error":"#N/A"},{"$f":"HLOOKUP($AG187,Datenbank!$C$216:$I$232,BV$17,FALSE)","v":{"$error":"#REF!"}},{"$error":"#N/A"},{"$error":"#N/A"},{"$error":"#N/A"},{"$f":"HLOOKUP($AG187,Datenbank!$C$216:$I$232,BZ$17,FALSE)","v":{"$error":"#REF!"}},{"$error":"#N/A"},{"$error":"#N/A"},{"$error":"#N/A"},{"$f":"HLOOKUP($AG187,Datenbank!$C$216:$I$232,CD$17,FALSE)","v":{"$error":"#REF!"}},{"$error":"#N/A"},{"$error":"#N/A"},{"$error":"#N/A"},{"$f":"HLOOKUP($AG187,Datenbank!$C$216:$I$232,CH$17,FALSE)","v":{"$error":"#REF!"}},{"$error":"#N/A"},{"$error":"#N/A"},{"$error":"#N/A"},{"$f":"HLOOKUP($AG187,Datenbank!$C$216:$I$232,CL$17,FALSE)","v":{"$error":"#REF!"}},{"$error":"#N/A"},{"$error":"#N/A"},{"$error":"#N/A"},{"$f":"HLOOKUP($AG187,Datenbank!$C$216:$I$232,CP$17,FALSE)","v":{"$error":"#REF!"}},{"$error":"#N/A"},{"$error":"#N/A"},{"$error":"#N/A"},{"$f":"HLOOKUP($AG187,Datenbank!$C$216:$I$232,CT$17,FALSE)","v":{"$error":"#REF!"}},{"$error":"#N/A"},{"$error":"#N/A"},{"$error":"#N/A"},{"$f":"HLOOKUP($AG187,Datenbank!$C$216:$I$232,CX$17,FALSE)","v":{"$error":"#REF!"}},{"$error":"#N/A"},{"$error":"#N/A"},{"$error":"#N/A"},{"$f":"HLOOKUP($AG187,Datenbank!$C$216:$I$232,DB$17,FALSE)","v":{"$error":"#REF!"}},{"$error":"#N/A"},{"$error":"#N/A"},{"$error":"#N/A"},{"$f":"HLOOKUP($AG187,Datenbank!$C$216:$I$232,DF$17,FALSE)","v":{"$error":"#REF!"}},{"$error":"#N/A"},{"$error":"#N/A"},{"$error":"#N/A"},{"$f":"HLOOKUP($AG187,Datenbank!$C$216:$I$232,DJ$17,FALSE)","v":{"$error":"#REF!"}},{"$error":"#N/A"},{"$error":"#N/A"},{"$error":"#N/A"},{"$f":"HLOOKUP($AG187,Datenbank!$C$216:$I$232,DN$17,FALSE)","v":{"$error":"#REF!"}},{"$error":"#N/A"},{"$error":"#N/A"},{"$error":"#N/A"},{"$f":"HLOOKUP($AG187,Datenbank!$C$216:$I$232,DR$17,FALSE)","v":{"$error":"#REF!"}},{"$error":"#N/A"},{"$error":"#N/A"},{"$error":"#N/A"},{"$f":"HLOOKUP($AG187,Datenbank!$C$216:$I$232,DV$17,FALSE)","v":{"$error":"#REF!"}},{"$error":"#N/A"},{"$error":"#N/A"},{"$error":"#N/A"},{"$f":"HLOOKUP($AG187,Datenbank!$C$216:$I$232,DZ$17,FALSE)","v":{"$error":"#REF!"}},{"$error":"#N/A"},{"$error":"#N/A"},{"$error":"#N/A"},{"$f":"HLOOKUP($AG187,Datenbank!$C$216:$I$232,ED$17,FALSE)","v":{"$error":"#REF!"}},{"$error":"#N/A"},{"$error":"#N/A"},{"$error":"#N/A"},{"$f":"HLOOKUP($AG187,Datenbank!$C$216:$I$232,EH$17,FALSE)","v":{"$error":"#REF!"}},{"$error":"#N/A"},{"$error":"#N/A"},{"$error":"#N/A"},{"$f":"HLOOKUP($AG187,Datenbank!$C$216:$I$232,EL$17,FALSE)","v":{"$error":"#REF!"}},{"$error":"#N/A"},{"$error":"#N/A"},{"$error":"#N/A"},{"$f":"HLOOKUP($AG187,Datenbank!$C$216:$I$232,EP$17,FALSE)","v":{"$error":"#REF!"}},{"$error":"#N/A"},{"$error":"#N/A"},{"$error":"#N/A"},{"$f":"HLOOKUP($AG187,Datenbank!$C$216:$I$232,ET$17,FALSE)","v":{"$error":"#REF!"}},{"$error":"#N/A"},{"$error":"#N/A"},{"$error":"#N/A"}]
[null,533.81655889453555,533.81655889453555,null,null,0,null,null,0,null,null,1167.1394461452023,10270.827126077782,0.88003174760182157,3789.4073697359586,{"$f":"Lastprofile!O188*Input!$B$19","v":0},{"$f":"O188*(1-Input!$B$19)","v":3789.4073697359586},{"$f":"IF(V188=0,0,$R$18-(Input!$B$11-Lastprofile!V188)/(Input!$B$11-Input!$B$12)*Input!$B$18)","v":0.3689486078598867},157.89197373899827,0.51108313974193487,5249.2465753424667,{"$f":"IF(Input!$B$11<W188,Input!$B$11,IF(Input!$B$13=\"Ja\",Lastprofile!W188,IF(Input!$B$12<Lastprofile!W188,W188,0)))","v":218.7186073059361},220.98300020241152,45.071597661233461,{"$f":"AC188*(1+Input!$B$20+Input!$B$21)","v":1081.7183438696031},{"$f":"AB188*Input!$B$21","v":94.707000086747797},{"$f":"AB188*Input!$B$20","v":473.53500043373901},{"$f":"LARGE($AC$20:$AC$384,ROWS($AC$20:AC188))","v":4735.3500043373897},965.81994988357405,4042.9550000000077,"2016-06-18",19.2,"Samstag",{"$f":"HLOOKUP($AG188,Datenbank!$C$216:$I$232,AH$17,FALSE)","v":0.88600000000000001},0.20493721818437302,0.18157437531135451,432.00339098903845,{"$f":"HLOOKUP($AG188,Datenbank!$C$216:$I$232,AL$17,FALSE)","v":{"$error":"#REF!"}},{"$error":"#N/A"},{"$error":"#N/A"},{"$error":"#N/A"},{"$f":"HLOOKUP($AG188,Datenbank!$C$216:$I$232,AP$17,FALSE)","v":{"$error":"#REF!"}},{"$error":"#N/A"},{"$error":"#N/A"},{"$error":"#N/A"},{"$f":"HLOOKUP($AG188,Datenbank!$C$216:$I$232,AT$17,FALSE)","v":{"$error":"#REF!"}},{"$error":"#N/A"},{"$error":"#N/A"},{"$error":"#N/A"},{"$f":"HLOOKUP($AG188,Datenbank!$C$216:$I$232,AX$17,FALSE)","v":{"$error":"#REF!"}},{"$error":"#N/A"},{"$error":"#N/A"},{"$error":"#N/A"},{"$f":"HLOOKUP($AG188,Datenbank!$C$216:$I$232,BB$17,FALSE)","v":{"$error":"#REF!"}},{"$error":"#N/A"},{"$error":"#N/A"},{"$error":"#N/A"},{"$f":"HLOOKUP($AG188,Datenbank!$C$216:$I$232,BF$17,FALSE)","v":{"$error":"#REF!"}},{"$error":"#N/A"},{"$error":"#N/A"},{"$error":"#N/A"},{"$f":"HLOOKUP($AG188,Datenbank!$C$216:$I$232,BJ$17,FALSE)","v":{"$error":"#REF!"}},{"$error":"#N/A"},{"$error":"#N/A"},{"$error":"#N/A"},{"$f":"HLOOKUP($AG188,Datenbank!$C$216:$I$232,BN$17,FALSE)","v":{"$error":"#REF!"}},{"$error":"#N/A"},{"$error":"#N/A"},{"$error":"#N/A"},{"$f":"HLOOKUP($AG188,Datenbank!$C$216:$I$232,BR$17,FALSE)","v":{"$error":"#REF!"}},{"$error":"#N/A"},{"$error":"#N/A"},{"$error":"#N/A"},{"$f":"HLOOKUP($AG188,Datenbank!$C$216:$I$232,BV$17,FALSE)","v":{"$error":"#REF!"}},{"$error":"#N/A"},{"$error":"#N/A"},{"$error":"#N/A"},{"$f":"HLOOKUP($AG188,Datenbank!$C$216:$I$232,BZ$17,FALSE)","v":{"$error":"#REF!"}},{"$error":"#N/A"},{"$error":"#N/A"},{"$error":"#N/A"},{"$f":"HLOOKUP($AG188,Datenbank!$C$216:$I$232,CD$17,FALSE)","v":{"$error":"#REF!"}},{"$error":"#N/A"},{"$error":"#N/A"},{"$error":"#N/A"},{"$f":"HLOOKUP($AG188,Datenbank!$C$216:$I$232,CH$17,FALSE)","v":{"$error":"#REF!"}},{"$error":"#N/A"},{"$error":"#N/A"},{"$error":"#N/A"},{"$f":"HLOOKUP($AG188,Datenbank!$C$216:$I$232,CL$17,FALSE)","v":{"$error":"#REF!"}},{"$error":"#N/A"},{"$error":"#N/A"},{"$error":"#N/A"},{"$f":"HLOOKUP($AG188,Datenbank!$C$216:$I$232,CP$17,FALSE)","v":{"$error":"#REF!"}},{"$error":"#N/A"},{"$error":"#N/A"},{"$error":"#N/A"},{"$f":"HLOOKUP($AG188,Datenbank!$C$216:$I$232,CT$17,FALSE)","v":{"$error":"#REF!"}},{"$error":"#N/A"},{"$error":"#N/A"},{"$error":"#N/A"},{"$f":"HLOOKUP($AG188,Datenbank!$C$216:$I$232,CX$17,FALSE)","v":{"$error":"#REF!"}},{"$error":"#N/A"},{"$error":"#N/A"},{"$error":"#N/A"},{"$f":"HLOOKUP($AG188,Datenbank!$C$216:$I$232,DB$17,FALSE)","v":{"$error":"#REF!"}},{"$error":"#N/A"},{"$error":"#N/A"},{"$error":"#N/A"},{"$f":"HLOOKUP($AG188,Datenbank!$C$216:$I$232,DF$17,FALSE)","v":{"$error":"#REF!"}},{"$error":"#N/A"},{"$error":"#N/A"},{"$error":"#N/A"},{"$f":"HLOOKUP($AG188,Datenbank!$C$216:$I$232,DJ$17,FALSE)","v":{"$error":"#REF!"}},{"$error":"#N/A"},{"$error":"#N/A"},{"$error":"#N/A"},{"$f":"HLOOKUP($AG188,Datenbank!$C$216:$I$232,DN$17,FALSE)","v":{"$error":"#REF!"}},{"$error":"#N/A"},{"$error":"#N/A"},{"$error":"#N/A"},{"$f":"HLOOKUP($AG188,Datenbank!$C$216:$I$232,DR$17,FALSE)","v":{"$error":"#REF!"}},{"$error":"#N/A"},{"$error":"#N/A"},{"$error":"#N/A"},{"$f":"HLOOKUP($AG188,Datenbank!$C$216:$I$232,DV$17,FALSE)","v":{"$error":"#REF!"}},{"$error":"#N/A"},{"$error":"#N/A"},{"$error":"#N/A"},{"$f":"HLOOKUP($AG188,Datenbank!$C$216:$I$232,DZ$17,FALSE)","v":{"$error":"#REF!"}},{"$error":"#N/A"},{"$error":"#N/A"},{"$error":"#N/A"},{"$f":"HLOOKUP($AG188,Datenbank!$C$216:$I$232,ED$17,FALSE)","v":{"$error":"#REF!"}},{"$error":"#N/A"},{"$error":"#N/A"},{"$error":"#N/A"},{"$f":"HLOOKUP($AG188,Datenbank!$C$216:$I$232,EH$17,FALSE)","v":{"$error":"#REF!"}},{"$error":"#N/A"},{"$error":"#N/A"},{"$error":"#N/A"},{"$f":"HLOOKUP($AG188,Datenbank!$C$216:$I$232,EL$17,FALSE)","v":{"$error":"#REF!"}},{"$error":"#N/A"},{"$error":"#N/A"},{"$error":"#N/A"},{"$f":"HLOOKUP($AG188,Datenbank!$C$216:$I$232,EP$17,FALSE)","v":{"$error":"#REF!"}},{"$error":"#N/A"},{"$error":"#N/A"},{"$error":"#N/A"},{"$f":"HLOOKUP($AG188,Datenbank!$C$216:$I$232,ET$17,FALSE)","v":{"$error":"#REF!"}},{"$error":"#N/A"},{"$error":"#N/A"},{"$error":"#N/A"}]
[null,578.45637008462415,578.45637008462415,null,null,0,null,null,0,null,null,1167.1394461452023,10270.827126077782,0.88003174760182157,3789.4073697359586,{"$f":"Lastprofile!O189*Input!$B$19","v":0},{"$f":"O189*(1-Input!$B$19)","v":3789.4073697359586},{"$f":"IF(V189=0,0,$R$18-(Input!$B$11-Lastprofile!V189)/(Input!$B$11-Input!$B$12)*Input!$B$18)","v":0.3689486078598867},157.89197373899827,0.51108313974193487,5249.2465753424667,{"$f":"IF(Input!$B$11<W189,Input!$B$11,IF(Input!$B$13=\"Ja\",Lastprofile!W189,IF(Input!$B$12<Lastprofile!W189,W189,0)))","v":218.7186073059361},219.49276530027211,48.840659478648156,{"$f":"AC189*(1+Input!$B$20+Input!$B$21)","v":1172.1758274875558},{"$f":"AB189*Input!$B$21","v":94.068327985830891},{"$f":"AB189*Input!$B$20","v":470.3416399291545},{"$f":"LARGE($AC$20:$AC$384,ROWS($AC$20:AC189))","v":4703.4163992915446},1046.5855602567462,4067.0200000000077,"2016-06-19",19.033333333333331,"Sonntag",{"$f":"HLOOKUP($AG189,Datenbank!$C$216:$I$232,AH$17,FALSE)","v":0.94350000000000001},0.20854088908805118,0.19675832885457628,468.12919017212204,{"$f":"HLOOKUP($AG189,Datenbank!$C$216:$I$232,AL$17,FALSE)","v":{"$error":"#REF!"}},{"$error":"#N/A"},{"$error":"#N/A"},{"$error":"#N/A"},{"$f":"HLOOKUP($AG189,Datenbank!$C$216:$I$232,AP$17,FALSE)","v":{"$error":"#REF!"}},{"$error":"#N/A"},{"$error":"#N/A"},{"$error":"#N/A"},{"$f":"HLOOKUP($AG189,Datenbank!$C$216:$I$232,AT$17,FALSE)","v":{"$error":"#REF!"}},{"$error":"#N/A"},{"$error":"#N/A"},{"$error":"#N/A"},{"$f":"HLOOKUP($AG189,Datenbank!$C$216:$I$232,AX$17,FALSE)","v":{"$error":"#REF!"}},{"$error":"#N/A"},{"$error":"#N/A"},{"$error":"#N/A"},{"$f":"HLOOKUP($AG189,Datenbank!$C$216:$I$232,BB$17,FALSE)","v":{"$error":"#REF!"}},{"$error":"#N/A"},{"$error":"#N/A"},{"$error":"#N/A"},{"$f":"HLOOKUP($AG189,Datenbank!$C$216:$I$232,BF$17,FALSE)","v":{"$error":"#REF!"}},{"$error":"#N/A"},{"$error":"#N/A"},{"$error":"#N/A"},{"$f":"HLOOKUP($AG189,Datenbank!$C$216:$I$232,BJ$17,FALSE)","v":{"$error":"#REF!"}},{"$error":"#N/A"},{"$error":"#N/A"},{"$error":"#N/A"},{"$f":"HLOOKUP($AG189,Datenbank!$C$216:$I$232,BN$17,FALSE)","v":{"$error":"#REF!"}},{"$error":"#N/A"},{"$error":"#N/A"},{"$error":"#N/A"},{"$f":"HLOOKUP($AG189,Datenbank!$C$216:$I$232,BR$17,FALSE)","v":{"$error":"#REF!"}},{"$error":"#N/A"},{"$error":"#N/A"},{"$error":"#N/A"},{"$f":"HLOOKUP($AG189,Datenbank!$C$216:$I$232,BV$17,FALSE)","v":{"$error":"#REF!"}},{"$error":"#N/A"},{"$error":"#N/A"},{"$error":"#N/A"},{"$f":"HLOOKUP($AG189,Datenbank!$C$216:$I$232,BZ$17,FALSE)","v":{"$error":"#REF!"}},{"$error":"#N/A"},{"$error":"#N/A"},{"$error":"#N/A"},{"$f":"HLOOKUP($AG189,Datenbank!$C$216:$I$232,CD$17,FALSE)","v":{"$error":"#REF!"}},{"$error":"#N/A"},{"$error":"#N/A"},{"$error":"#N/A"},{"$f":"HLOOKUP($AG189,Datenbank!$C$216:$I$232,CH$17,FALSE)","v":{"$error":"#REF!"}},{"$error":"#N/A"},{"$error":"#N/A"},{"$error":"#N/A"},{"$f":"HLOOKUP($AG189,Datenbank!$C$216:$I$232,CL$17,FALSE)","v":{"$error":"#REF!"}},{"$error":"#N/A"},{"$error":"#N/A"},{"$error":"#N/A"},{"$f":"HLOOKUP($AG189,Datenbank!$C$216:$I$232,CP$17,FALSE)","v":{"$error":"#REF!"}},{"$error":"#N/A"},{"$error":"#N/A"},{"$error":"#N/A"},{"$f":"HLOOKUP($AG189,Datenbank!$C$216:$I$232,CT$17,FALSE)","v":{"$error":"#REF!"}},{"$error":"#N/A"},{"$error":"#N/A"},{"$error":"#N/A"},{"$f":"HLOOKUP($AG189,Datenbank!$C$216:$I$232,CX$17,FALSE)","v":{"$error":"#REF!"}},{"$error":"#N/A"},{"$error":"#N/A"},{"$error":"#N/A"},{"$f":"HLOOKUP($AG189,Datenbank!$C$216:$I$232,DB$17,FALSE)","v":{"$error":"#REF!"}},{"$error":"#N/A"},{"$error":"#N/A"},{"$error":"#N/A"},{"$f":"HLOOKUP($AG189,Datenbank!$C$216:$I$232,DF$17,FALSE)","v":{"$error":"#REF!"}},{"$error":"#N/A"},{"$error":"#N/A"},{"$error":"#N/A"},{"$f":"HLOOKUP($AG189,Datenbank!$C$216:$I$232,DJ$17,FALSE)","v":{"$error":"#REF!"}},{"$error":"#N/A"},{"$error":"#N/A"},{"$error":"#N/A"},{"$f":"HLOOKUP($AG189,Datenbank!$C$216:$I$232,DN$17,FALSE)","v":{"$error":"#REF!"}},{"$error":"#N/A"},{"$error":"#N/A"},{"$error":"#N/A"},{"$f":"HLOOKUP($AG189,Datenbank!$C$216:$I$232,DR$17,FALSE)","v":{"$error":"#REF!"}},{"$error":"#N/A"},{"$error":"#N/A"},{"$error":"#N/A"},{"$f":"HLOOKUP($AG189,Datenbank!$C$216:$I$232,DV$17,FALSE)","v":{"$error":"#REF!"}},{"$error":"#N/A"},{"$error":"#N/A"},{"$error":"#N/A"},{"$f":"HLOOKUP($AG189,Datenbank!$C$216:$I$232,DZ$17,FALSE)","v":{"$error":"#REF!"}},{"$error":"#N/A"},{"$error":"#N/A"},{"$error":"#N/A"},{"$f":"HLOOKUP($AG189,Datenbank!$C$216:$I$232,ED$17,FALSE)","v":{"$error":"#REF!"}},{"$error":"#N/A"},{"$error":"#N/A"},{"$error":"#N/A"},{"$f":"HLOOKUP($AG189,Datenbank!$C$216:$I$232,EH$17,FALSE)","v":{"$error":"#REF!"}},{"$error":"#N/A"},{"$error":"#N/A"},{"$error":"#N/A"},{"$f":"HLOOKUP($AG189,Datenbank!$C$216:$I$232,EL$17,FALSE)","v":{"$error":"#REF!"}},{"$error":"#N/A"},{"$error":"#N/A"},{"$error":"#N/A"},{"$f":"HLOOKUP($AG189,Datenbank!$C$216:$I$232,EP$17,FALSE)","v":{"$error":"#REF!"}},{"$error":"#N/A"},{"$error":"#N/A"},{"$error":"#N/A"},{"$f":"HLOOKUP($AG189,Datenbank!$C$216:$I$232,ET$17,FALSE)","v":{"$error":"#REF!"}},{"$error":"#N/A"},{"$error":"#N/A"},{"$error":"#N/A"}]
[null,839.01071537465259,839.01071537465259,null,null,0,null,null,0,null,null,1150.0575235270351,10120.50620703791,0.8791536045826005,3725.0594240472847,{"$f":"Lastprofile!O190*Input!$B$19","v":0},{"$f":"O190*(1-Input!$B$19)","v":3725.0594240472847},{"$f":"IF(V190=0,0,$R$18-(Input!$B$11-Lastprofile!V190)/(Input!$B$11-Input!$B$12)*Input!$B$18)","v":0.36807046484066558},155.21080933530354,0.51108313974193487,5172.4200880706749,{"$f":"IF(Input!$B$11<W190,Input!$B$11,IF(Input!$B$13=\"Ja\",Lastprofile!W190,IF(Input!$B$12<Lastprofile!W190,W190,0)))","v":215.51750366961144},215.51750366961144,70.839978203638111,{"$f":"AC190*(1+Input!$B$20+Input!$B$21)","v":1700.1594768873147},{"$f":"AB190*Input!$B$21","v":92.364644429833476},{"$f":"AB190*Input!$B$20","v":461.82322214916741},{"$f":"LARGE($AC$20:$AC$384,ROWS($AC$20:AC190))","v":4618.232221491674},1517.9995329351023,4091.0850000000078,"2016-06-20",16.8,"Montag",{"$f":"HLOOKUP($AG190,Datenbank!$C$216:$I$232,AH$17,FALSE)","v":1.0354000000000001},0.27562706722982833,0.2853842654097643,678.98881756044977,{"$f":"HLOOKUP($AG190,Datenbank!$C$216:$I$232,AL$17,FALSE)","v":{"$error":"#REF!"}},{"$error":"#N/A"},{"$error":"#N/A"},{"$error":"#N/A"},{"$f":"HLOOKUP($AG190,Datenbank!$C$216:$I$232,AP$17,FALSE)","v":{"$error":"#REF!"}},{"$error":"#N/A"},{"$error":"#N/A"},{"$error":"#N/A"},{"$f":"HLOOKUP($AG190,Datenbank!$C$216:$I$232,AT$17,FALSE)","v":{"$error":"#REF!"}},{"$error":"#N/A"},{"$error":"#N/A"},{"$error":"#N/A"},{"$f":"HLOOKUP($AG190,Datenbank!$C$216:$I$232,AX$17,FALSE)","v":{"$error":"#REF!"}},{"$error":"#N/A"},{"$error":"#N/A"},{"$error":"#N/A"},{"$f":"HLOOKUP($AG190,Datenbank!$C$216:$I$232,BB$17,FALSE)","v":{"$error":"#REF!"}},{"$error":"#N/A"},{"$error":"#N/A"},{"$error":"#N/A"},{"$f":"HLOOKUP($AG190,Datenbank!$C$216:$I$232,BF$17,FALSE)","v":{"$error":"#REF!"}},{"$error":"#N/A"},{"$error":"#N/A"},{"$error":"#N/A"},{"$f":"HLOOKUP($AG190,Datenbank!$C$216:$I$232,BJ$17,FALSE)","v":{"$error":"#REF!"}},{"$error":"#N/A"},{"$error":"#N/A"},{"$error":"#N/A"},{"$f":"HLOOKUP($AG190,Datenbank!$C$216:$I$232,BN$17,FALSE)","v":{"$error":"#REF!"}},{"$error":"#N/A"},{"$error":"#N/A"},{"$error":"#N/A"},{"$f":"HLOOKUP($AG190,Datenbank!$C$216:$I$232,BR$17,FALSE)","v":{"$error":"#REF!"}},{"$error":"#N/A"},{"$error":"#N/A"},{"$error":"#N/A"},{"$f":"HLOOKUP($AG190,Datenbank!$C$216:$I$232,BV$17,FALSE)","v":{"$error":"#REF!"}},{"$error":"#N/A"},{"$error":"#N/A"},{"$error":"#N/A"},{"$f":"HLOOKUP($AG190,Datenbank!$C$216:$I$232,BZ$17,FALSE)","v":{"$error":"#REF!"}},{"$error":"#N/A"},{"$error":"#N/A"},{"$error":"#N/A"},{"$f":"HLOOKUP($AG190,Datenbank!$C$216:$I$232,CD$17,FALSE)","v":{"$error":"#REF!"}},{"$error":"#N/A"},{"$error":"#N/A"},{"$error":"#N/A"},{"$f":"HLOOKUP($AG190,Datenbank!$C$216:$I$232,CH$17,FALSE)","v":{"$error":"#REF!"}},{"$error":"#N/A"},{"$error":"#N/A"},{"$error":"#N/A"},{"$f":"HLOOKUP($AG190,Datenbank!$C$216:$I$232,CL$17,FALSE)","v":{"$error":"#REF!"}},{"$error":"#N/A"},{"$error":"#N/A"},{"$error":"#N/A"},{"$f":"HLOOKUP($AG190,Datenbank!$C$216:$I$232,CP$17,FALSE)","v":{"$error":"#REF!"}},{"$error":"#N/A"},{"$error":"#N/A"},{"$error":"#N/A"},{"$f":"HLOOKUP($AG190,Datenbank!$C$216:$I$232,CT$17,FALSE)","v":{"$error":"#REF!"}},{"$error":"#N/A"},{"$error":"#N/A"},{"$error":"#N/A"},{"$f":"HLOOKUP($AG190,Datenbank!$C$216:$I$232,CX$17,FALSE)","v":{"$error":"#REF!"}},{"$error":"#N/A"},{"$error":"#N/A"},{"$error":"#N/A"},{"$f":"HLOOKUP($AG190,Datenbank!$C$216:$I$232,DB$17,FALSE)","v":{"$error":"#REF!"}},{"$error":"#N/A"},{"$error":"#N/A"},{"$error":"#N/A"},{"$f":"HLOOKUP($AG190,Datenbank!$C$216:$I$232,DF$17,FALSE)","v":{"$error":"#REF!"}},{"$error":"#N/A"},{"$error":"#N/A"},{"$error":"#N/A"},{"$f":"HLOOKUP($AG190,Datenbank!$C$216:$I$232,DJ$17,FALSE)","v":{"$error":"#REF!"}},{"$error":"#N/A"},{"$error":"#N/A"},{"$error":"#N/A"},{"$f":"HLOOKUP($AG190,Datenbank!$C$216:$I$232,DN$17,FALSE)","v":{"$error":"#REF!"}},{"$error":"#N/A"},{"$error":"#N/A"},{"$error":"#N/A"},{"$f":"HLOOKUP($AG190,Datenbank!$C$216:$I$232,DR$17,FALSE)","v":{"$error":"#REF!"}},{"$error":"#N/A"},{"$error":"#N/A"},{"$error":"#N/A"},{"$f":"HLOOKUP($AG190,Datenbank!$C$216:$I$232,DV$17,FALSE)","v":{"$error":"#REF!"}},{"$error":"#N/A"},{"$error":"#N/A"},{"$error":"#N/A"},{"$f":"HLOOKUP($AG190,Datenbank!$C$216:$I$232,DZ$17,FALSE)","v":{"$error":"#REF!"}},{"$error":"#N/A"},{"$error":"#N/A"},{"$error":"#N/A"},{"$f":"HLOOKUP($AG190,Datenbank!$C$216:$I$232,ED$17,FALSE)","v":{"$error":"#REF!"}},{"$error":"#N/A"},{"$error":"#N/A"},{"$error":"#N/A"},{"$f":"HLOOKUP($AG190,Datenbank!$C$216:$I$232,EH$17,FALSE)","v":{"$error":"#REF!"}},{"$error":"#N/A"},{"$error":"#N/A"},{"$error":"#N/A"},{"$f":"HLOOKUP($AG190,Datenbank!$C$216:$I$232,EL$17,FALSE)","v":{"$error":"#REF!"}},{"$error":"#N/A"},{"$error":"#N/A"},{"$error":"#N/A"},{"$f":"HLOOKUP($AG190,Datenbank!$C$216:$I$232,EP$17,FALSE)","v":{"$error":"#REF!"}},{"$error":"#N/A"},{"$error":"#N/A"},{"$error":"#N/A"},{"$f":"HLOOKUP($AG190,Datenbank!$C$216:$I$232,ET$17,FALSE)","v":{"$error":"#REF!"}},{"$error":"#N/A"},{"$error":"#N/A"},{"$error":"#N/A"}]
[null,949.28465116240454,949.28465116240454,null,null,0,null,null,0,null,null,1146.9673411699696,10093.312602295733,0.87899474529458965,3713.4468448554671,{"$f":"Lastprofile!O191*Input!$B$19","v":0},{"$f":"O191*(1-Input!$B$19)","v":3713.4468448554671},{"$f":"IF(V191=0,0,$R$18-(Input!$B$11-Lastprofile!V191)/(Input!$B$11-Input!$B$12)*Input!$B$18)","v":0.36791160555265479},154.72695186897781,0.51108313974193487,5158.5218951781426,{"$f":"IF(Input!$B$11<W191,Input!$B$11,IF(Input!$B$13=\"Ja\",Lastprofile!W191,IF(Input!$B$12<Lastprofile!W191,W191,0)))","v":214.93841229908926},214.93841229908926,80.15070935937247,{"$f":"AC191*(1+Input!$B$20+Input!$B$21)","v":1923.6170246249392},{"$f":"AB191*Input!$B$21","v":92.116462413895405},{"$f":"AB191*Input!$B$20","v":460.58231206947704},{"$f":"LARGE($AC$20:$AC$384,ROWS($AC$20:AC191))","v":4605.8231206947703},1717.5152005579812,4115.1500000000078,"2016-06-21",16.066666666666666,"Dienstag",{"$f":"HLOOKUP($AG191,Datenbank!$C$216:$I$232,AH$17,FALSE)","v":1.0523},0.30684525073407154,0.32289325734746349,768.23054939557653,{"$f":"HLOOKUP($AG191,Datenbank!$C$216:$I$232,AL$17,FALSE)","v":{"$error":"#REF!"}},{"$error":"#N/A"},{"$error":"#N/A"},{"$error":"#N/A"},{"$f":"HLOOKUP($AG191,Datenbank!$C$216:$I$232,AP$17,FALSE)","v":{"$error":"#REF!"}},{"$error":"#N/A"},{"$error":"#N/A"},{"$error":"#N/A"},{"$f":"HLOOKUP($AG191,Datenbank!$C$216:$I$232,AT$17,FALSE)","v":{"$error":"#REF!"}},{"$error":"#N/A"},{"$error":"#N/A"},{"$error":"#N/A"},{"$f":"HLOOKUP($AG191,Datenbank!$C$216:$I$232,AX$17,FALSE)","v":{"$error":"#REF!"}},{"$error":"#N/A"},{"$error":"#N/A"},{"$error":"#N/A"},{"$f":"HLOOKUP($AG191,Datenbank!$C$216:$I$232,BB$17,FALSE)","v":{"$error":"#REF!"}},{"$error":"#N/A"},{"$error":"#N/A"},{"$error":"#N/A"},{"$f":"HLOOKUP($AG191,Datenbank!$C$216:$I$232,BF$17,FALSE)","v":{"$error":"#REF!"}},{"$error":"#N/A"},{"$error":"#N/A"},{"$error":"#N/A"},{"$f":"HLOOKUP($AG191,Datenbank!$C$216:$I$232,BJ$17,FALSE)","v":{"$error":"#REF!"}},{"$error":"#N/A"},{"$error":"#N/A"},{"$error":"#N/A"},{"$f":"HLOOKUP($AG191,Datenbank!$C$216:$I$232,BN$17,FALSE)","v":{"$error":"#REF!"}},{"$error":"#N/A"},{"$error":"#N/A"},{"$error":"#N/A"},{"$f":"HLOOKUP($AG191,Datenbank!$C$216:$I$232,BR$17,FALSE)","v":{"$error":"#REF!"}},{"$error":"#N/A"},{"$error":"#N/A"},{"$error":"#N/A"},{"$f":"HLOOKUP($AG191,Datenbank!$C$216:$I$232,BV$17,FALSE)","v":{"$error":"#REF!"}},{"$error":"#N/A"},{"$error":"#N/A"},{"$error":"#N/A"},{"$f":"HLOOKUP($AG191,Datenbank!$C$216:$I$232,BZ$17,FALSE)","v":{"$error":"#REF!"}},{"$error":"#N/A"},{"$error":"#N/A"},{"$error":"#N/A"},{"$f":"HLOOKUP($AG191,Datenbank!$C$216:$I$232,CD$17,FALSE)","v":{"$error":"#REF!"}},{"$error":"#N/A"},{"$error":"#N/A"},{"$error":"#N/A"},{"$f":"HLOOKUP($AG191,Datenbank!$C$216:$I$232,CH$17,FALSE)","v":{"$error":"#REF!"}},{"$error":"#N/A"},{"$error":"#N/A"},{"$error":"#N/A"},{"$f":"HLOOKUP($AG191,Datenbank!$C$216:$I$232,CL$17,FALSE)","v":{"$error":"#REF!"}},{"$error":"#N/A"},{"$error":"#N/A"},{"$error":"#N/A"},{"$f":"HLOOKUP($AG191,Datenbank!$C$216:$I$232,CP$17,FALSE)","v":{"$error":"#REF!"}},{"$error":"#N/A"},{"$error":"#N/A"},{"$error":"#N/A"},{"$f":"HLOOKUP($AG191,Datenbank!$C$216:$I$232,CT$17,FALSE)","v":{"$error":"#REF!"}},{"$error":"#N/A"},{"$error":"#N/A"},{"$error":"#N/A"},{"$f":"HLOOKUP($AG191,Datenbank!$C$216:$I$232,CX$17,FALSE)","v":{"$error":"#REF!"}},{"$error":"#N/A"},{"$error":"#N/A"},{"$error":"#N/A"},{"$f":"HLOOKUP($AG191,Datenbank!$C$216:$I$232,DB$17,FALSE)","v":{"$error":"#REF!"}},{"$error":"#N/A"},{"$error":"#N/A"},{"$error":"#N/A"},{"$f":"HLOOKUP($AG191,Datenbank!$C$216:$I$232,DF$17,FALSE)","v":{"$error":"#REF!"}},{"$error":"#N/A"},{"$error":"#N/A"},{"$error":"#N/A"},{"$f":"HLOOKUP($AG191,Datenbank!$C$216:$I$232,DJ$17,FALSE)","v":{"$error":"#REF!"}},{"$error":"#N/A"},{"$error":"#N/A"},{"$error":"#N/A"},{"$f":"HLOOKUP($AG191,Datenbank!$C$216:$I$232,DN$17,FALSE)","v":{"$error":"#REF!"}},{"$error":"#N/A"},{"$error":"#N/A"},{"$error":"#N/A"},{"$f":"HLOOKUP($AG191,Datenbank!$C$216:$I$232,DR$17,FALSE)","v":{"$error":"#REF!"}},{"$error":"#N/A"},{"$error":"#N/A"},{"$error":"#N/A"},{"$f":"HLOOKUP($AG191,Datenbank!$C$216:$I$232,DV$17,FALSE)","v":{"$error":"#REF!"}},{"$error":"#N/A"},{"$error":"#N/A"},{"$error":"#N/A"},{"$f":"HLOOKUP($AG191,Datenbank!$C$216:$I$232,DZ$17,FALSE)","v":{"$error":"#REF!"}},{"$error":"#N/A"},{"$error":"#N/A"},{"$error":"#N/A"},{"$f":"HLOOKUP($AG191,Datenbank!$C$216:$I$232,ED$17,FALSE)","v":{"$error":"#REF!"}},{"$error":"#N/A"},{"$error":"#N/A"},{"$error":"#N/A"},{"$f":"HLOOKUP($AG191,Datenbank!$C$216:$I$232,EH$17,FALSE)","v":{"$error":"#REF!"}},{"$error":"#N/A"},{"$error":"#N/A"},{"$error":"#N/A"},{"$f":"HLOOKUP($AG191,Datenbank!$C$216:$I$232,EL$17,FALSE)","v":{"$error":"#REF!"}},{"$error":"#N/A"},{"$error":"#N/A"},{"$error":"#N/A"},{"$f":"HLOOKUP($AG191,Datenbank!$C$216:$I$232,EP$17,FALSE)","v":{"$error":"#REF!"}},{"$error":"#N/A"},{"$error":"#N/A"},{"$error":"#N/A"},{"$f":"HLOOKUP($AG191,Datenbank!$C$216:$I$232,ET$17,FALSE)","v":{"$error":"#REF!"}},{"$error":"#N/A"},{"$error":"#N/A"},{"$error":"#N/A"}]
[null,815.6708056154622,815.6708056154622,null,null,0,null,null,0,null,null,1144.4855638685563,10071.472962043295,0.87886716273487364,3704.1268434448921,{"$f":"Lastprofile!O192*Input!$B$19","v":0},{"$f":"O192*(1-Input!$B$19)","v":3704.1268434448921},{"$f":"IF(V192=0,0,$R$18-(Input!$B$11-Lastprofile!V192)/(Input!$B$11-Input!$B$12)*Input!$B$18)","v":0.36778402299293872},154.33861847687049,0.51108313974193487,5147.3600232670924,{"$f":"IF(Input!$B$11<W192,Input!$B$11,IF(Input!$B$13=\"Ja\",Lastprofile!W192,IF(Input!$B$12<Lastprofile!W192,W192,0)))","v":214.47333430279551},214.47333430279551,68.869325542929701,{"$f":"AC192*(1+Input!$B$20+Input!$B$21)","v":1652.8638130303129},{"$f":"AB192*Input!$B$21","v":91.917143272626632},{"$f":"AB192*Input!$B$20","v":459.5857163631332},{"$f":"LARGE($AC$20:$AC$384,ROWS($AC$20:AC192))","v":4595.8571636313318},1475.7712616342078,4139.2150000000074,"2016-06-22",17.066666666666666,"Mittwoch",{"$f":"HLOOKUP($AG192,Datenbank!$C$216:$I$232,AH$17,FALSE)","v":1.0448999999999999},0.26552334250095544,0.2774453405792483,660.10045601874549,{"$f":"HLOOKUP($AG192,Datenbank!$C$216:$I$232,AL$17,FALSE)","v":{"$error":"#REF!"}},{"$error":"#N/A"},{"$error":"#N/A"},{"$error":"#N/A"},{"$f":"HLOOKUP($AG192,Datenbank!$C$216:$I$232,AP$17,FALSE)","v":{"$error":"#REF!"}},{"$error":"#N/A"},{"$error":"#N/A"},{"$error":"#N/A"},{"$f":"HLOOKUP($AG192,Datenbank!$C$216:$I$232,AT$17,FALSE)","v":{"$error":"#REF!"}},{"$error":"#N/A"},{"$error":"#N/A"},{"$error":"#N/A"},{"$f":"HLOOKUP($AG192,Datenbank!$C$216:$I$232,AX$17,FALSE)","v":{"$error":"#REF!"}},{"$error":"#N/A"},{"$error":"#N/A"},{"$error":"#N/A"},{"$f":"HLOOKUP($AG192,Datenbank!$C$216:$I$232,BB$17,FALSE)","v":{"$error":"#REF!"}},{"$error":"#N/A"},{"$error":"#N/A"},{"$error":"#N/A"},{"$f":"HLOOKUP($AG192,Datenbank!$C$216:$I$232,BF$17,FALSE)","v":{"$error":"#REF!"}},{"$error":"#N/A"},{"$error":"#N/A"},{"$error":"#N/A"},{"$f":"HLOOKUP($AG192,Datenbank!$C$216:$I$232,BJ$17,FALSE)","v":{"$error":"#REF!"}},{"$error":"#N/A"},{"$error":"#N/A"},{"$error":"#N/A"},{"$f":"HLOOKUP($AG192,Datenbank!$C$216:$I$232,BN$17,FALSE)","v":{"$error":"#REF!"}},{"$error":"#N/A"},{"$error":"#N/A"},{"$error":"#N/A"},{"$f":"HLOOKUP($AG192,Datenbank!$C$216:$I$232,BR$17,FALSE)","v":{"$error":"#REF!"}},{"$error":"#N/A"},{"$error":"#N/A"},{"$error":"#N/A"},{"$f":"HLOOKUP($AG192,Datenbank!$C$216:$I$232,BV$17,FALSE)","v":{"$error":"#REF!"}},{"$error":"#N/A"},{"$error":"#N/A"},{"$error":"#N/A"},{"$f":"HLOOKUP($AG192,Datenbank!$C$216:$I$232,BZ$17,FALSE)","v":{"$error":"#REF!"}},{"$error":"#N/A"},{"$error":"#N/A"},{"$error":"#N/A"},{"$f":"HLOOKUP($AG192,Datenbank!$C$216:$I$232,CD$17,FALSE)","v":{"$error":"#REF!"}},{"$error":"#N/A"},{"$error":"#N/A"},{"$error":"#N/A"},{"$f":"HLOOKUP($AG192,Datenbank!$C$216:$I$232,CH$17,FALSE)","v":{"$error":"#REF!"}},{"$error":"#N/A"},{"$error":"#N/A"},{"$error":"#N/A"},{"$f":"HLOOKUP($AG192,Datenbank!$C$216:$I$232,CL$17,FALSE)","v":{"$error":"#REF!"}},{"$error":"#N/A"},{"$error":"#N/A"},{"$error":"#N/A"},{"$f":"HLOOKUP($AG192,Datenbank!$C$216:$I$232,CP$17,FALSE)","v":{"$error":"#REF!"}},{"$error":"#N/A"},{"$error":"#N/A"},{"$error":"#N/A"},{"$f":"HLOOKUP($AG192,Datenbank!$C$216:$I$232,CT$17,FALSE)","v":{"$error":"#REF!"}},{"$error":"#N/A"},{"$error":"#N/A"},{"$error":"#N/A"},{"$f":"HLOOKUP($AG192,Datenbank!$C$216:$I$232,CX$17,FALSE)","v":{"$error":"#REF!"}},{"$error":"#N/A"},{"$error":"#N/A"},{"$error":"#N/A"},{"$f":"HLOOKUP($AG192,Datenbank!$C$216:$I$232,DB$17,FALSE)","v":{"$error":"#REF!"}},{"$error":"#N/A"},{"$error":"#N/A"},{"$error":"#N/A"},{"$f":"HLOOKUP($AG192,Datenbank!$C$216:$I$232,DF$17,FALSE)","v":{"$error":"#REF!"}},{"$error":"#N/A"},{"$error":"#N/A"},{"$error":"#N/A"},{"$f":"HLOOKUP($AG192,Datenbank!$C$216:$I$232,DJ$17,FALSE)","v":{"$error":"#REF!"}},{"$error":"#N/A"},{"$error":"#N/A"},{"$error":"#N/A"},{"$f":"HLOOKUP($AG192,Datenbank!$C$216:$I$232,DN$17,FALSE)","v":{"$error":"#REF!"}},{"$error":"#N/A"},{"$error":"#N/A"},{"$error":"#N/A"},{"$f":"HLOOKUP($AG192,Datenbank!$C$216:$I$232,DR$17,FALSE)","v":{"$error":"#REF!"}},{"$error":"#N/A"},{"$error":"#N/A"},{"$error":"#N/A"},{"$f":"HLOOKUP($AG192,Datenbank!$C$216:$I$232,DV$17,FALSE)","v":{"$error":"#REF!"}},{"$error":"#N/A"},{"$error":"#N/A"},{"$error":"#N/A"},{"$f":"HLOOKUP($AG192,Datenbank!$C$216:$I$232,DZ$17,FALSE)","v":{"$error":"#REF!"}},{"$error":"#N/A"},{"$error":"#N/A"},{"$error":"#N/A"},{"$f":"HLOOKUP($AG192,Datenbank!$C$216:$I$232,ED$17,FALSE)","v":{"$error":"#REF!"}},{"$error":"#N/A"},{"$error":"#N/A"},{"$error":"#N/A"},{"$f":"HLOOKUP($AG192,Datenbank!$C$216:$I$232,EH$17,FALSE)","v":{"$error":"#REF!"}},{"$error":"#N/A"},{"$error":"#N/A"},{"$error":"#N/A"},{"$f":"HLOOKUP($AG192,Datenbank!$C$216:$I$232,EL$17,FALSE)","v":{"$error":"#REF!"}},{"$error":"#N/A"},{"$error":"#N/A"},{"$error":"#N/A"},{"$f":"HLOOKUP($AG192,Datenbank!$C$216:$I$232,EP$17,FALSE)","v":{"$error":"#REF!"}},{"$error":"#N/A"},{"$error":"#N/A"},{"$error":"#N/A"},{"$f":"HLOOKUP($AG192,Datenbank!$C$216:$I$232,ET$17,FALSE)","v":{"$error":"#REF!"}},{"$error":"#N/A"},{"$error":"#N/A"},{"$error":"#N/A"}]
[null,932.57966424679478,932.57966424679478,null,null,0,null,null,0,null,null,1130.1825171074488,9945.6061505455509,0.87813187544036841,3650.5221633123083,{"$f":"Lastprofile!O193*Input!$B$19","v":0},{"$f":"O193*(1-Input!$B$19)","v":3650.5221633123083},{"$f":"IF(V193=0,0,$R$18-(Input!$B$11-Lastprofile!V193)/(Input!$B$11-Input!$B$12)*Input!$B$18)","v":0.36704873569843349},152.10509013801286,0.51108313974193487,5083.0316180575192,{"$f":"IF(Input!$B$11<W193,Input!$B$11,IF(Input!$B$13=\"Ja\",Lastprofile!W193,IF(Input!$B$12<Lastprofile!W193,W193,0)))","v":211.79298408572996},211.79298408572996,78.740261450533268,{"$f":"AC193*(1+Input!$B$20+Input!$B$21)","v":1889.7662748127984},{"$f":"AB193*Input!$B$21","v":90.768421751027134},{"$f":"AB193*Input!$B$20","v":453.84210875513565},{"$f":"LARGE($AC$20:$AC$384,ROWS($AC$20:AC193))","v":4538.4210875513563},1687.2913167971412,4163.280000000007,"2016-06-23",16.166666666666668,"Donnerstag",{"$f":"HLOOKUP($AG193,Datenbank!$C$216:$I$232,AH$17,FALSE)","v":1.0494000000000001},0.30227859745353203,0.31721116016773654,754.71165255034646,{"$f":"HLOOKUP($AG193,Datenbank!$C$216:$I$232,AL$17,FALSE)","v":{"$error":"#REF!"}},{"$error":"#N/A"},{"$error":"#N/A"},{"$error":"#N/A"},{"$f":"HLOOKUP($AG193,Datenbank!$C$216:$I$232,AP$17,FALSE)","v":{"$error":"#REF!"}},{"$error":"#N/A"},{"$error":"#N/A"},{"$error":"#N/A"},{"$f":"HLOOKUP($AG193,Datenbank!$C$216:$I$232,AT$17,FALSE)","v":{"$error":"#REF!"}},{"$error":"#N/A"},{"$error":"#N/A"},{"$error":"#N/A"},{"$f":"HLOOKUP($AG193,Datenbank!$C$216:$I$232,AX$17,FALSE)","v":{"$error":"#REF!"}},{"$error":"#N/A"},{"$error":"#N/A"},{"$error":"#N/A"},{"$f":"HLOOKUP($AG193,Datenbank!$C$216:$I$232,BB$17,FALSE)","v":{"$error":"#REF!"}},{"$error":"#N/A"},{"$error":"#N/A"},{"$error":"#N/A"},{"$f":"HLOOKUP($AG193,Datenbank!$C$216:$I$232,BF$17,FALSE)","v":{"$error":"#REF!"}},{"$error":"#N/A"},{"$error":"#N/A"},{"$error":"#N/A"},{"$f":"HLOOKUP($AG193,Datenbank!$C$216:$I$232,BJ$17,FALSE)","v":{"$error":"#REF!"}},{"$error":"#N/A"},{"$error":"#N/A"},{"$error":"#N/A"},{"$f":"HLOOKUP($AG193,Datenbank!$C$216:$I$232,BN$17,FALSE)","v":{"$error":"#REF!"}},{"$error":"#N/A"},{"$error":"#N/A"},{"$error":"#N/A"},{"$f":"HLOOKUP($AG193,Datenbank!$C$216:$I$232,BR$17,FALSE)","v":{"$error":"#REF!"}},{"$error":"#N/A"},{"$error":"#N/A"},{"$error":"#N/A"},{"$f":"HLOOKUP($AG193,Datenbank!$C$216:$I$232,BV$17,FALSE)","v":{"$error":"#REF!"}},{"$error":"#N/A"},{"$error":"#N/A"},{"$error":"#N/A"},{"$f":"HLOOKUP($AG193,Datenbank!$C$216:$I$232,BZ$17,FALSE)","v":{"$error":"#REF!"}},{"$error":"#N/A"},{"$error":"#N/A"},{"$error":"#N/A"},{"$f":"HLOOKUP($AG193,Datenbank!$C$216:$I$232,CD$17,FALSE)","v":{"$error":"#REF!"}},{"$error":"#N/A"},{"$error":"#N/A"},{"$error":"#N/A"},{"$f":"HLOOKUP($AG193,Datenbank!$C$216:$I$232,CH$17,FALSE)","v":{"$error":"#REF!"}},{"$error":"#N/A"},{"$error":"#N/A"},{"$error":"#N/A"},{"$f":"HLOOKUP($AG193,Datenbank!$C$216:$I$232,CL$17,FALSE)","v":{"$error":"#REF!"}},{"$error":"#N/A"},{"$error":"#N/A"},{"$error":"#N/A"},{"$f":"HLOOKUP($AG193,Datenbank!$C$216:$I$232,CP$17,FALSE)","v":{"$error":"#REF!"}},{"$error":"#N/A"},{"$error":"#N/A"},{"$error":"#N/A"},{"$f":"HLOOKUP($AG193,Datenbank!$C$216:$I$232,CT$17,FALSE)","v":{"$error":"#REF!"}},{"$error":"#N/A"},{"$error":"#N/A"},{"$error":"#N/A"},{"$f":"HLOOKUP($AG193,Datenbank!$C$216:$I$232,CX$17,FALSE)","v":{"$error":"#REF!"}},{"$error":"#N/A"},{"$error":"#N/A"},{"$error":"#N/A"},{"$f":"HLOOKUP($AG193,Datenbank!$C$216:$I$232,DB$17,FALSE)","v":{"$error":"#REF!"}},{"$error":"#N/A"},{"$error":"#N/A"},{"$error":"#N/A"},{"$f":"HLOOKUP($AG193,Datenbank!$C$216:$I$232,DF$17,FALSE)","v":{"$error":"#REF!"}},{"$error":"#N/A"},{"$error":"#N/A"},{"$error":"#N/A"},{"$f":"HLOOKUP($AG193,Datenbank!$C$216:$I$232,DJ$17,FALSE)","v":{"$error":"#REF!"}},{"$error":"#N/A"},{"$error":"#N/A"},{"$error":"#N/A"},{"$f":"HLOOKUP($AG193,Datenbank!$C$216:$I$232,DN$17,FALSE)","v":{"$error":"#REF!"}},{"$error":"#N/A"},{"$error":"#N/A"},{"$error":"#N/A"},{"$f":"HLOOKUP($AG193,Datenbank!$C$216:$I$232,DR$17,FALSE)","v":{"$error":"#REF!"}},{"$error":"#N/A"},{"$error":"#N/A"},{"$error":"#N/A"},{"$f":"HLOOKUP($AG193,Datenbank!$C$216:$I$232,DV$17,FALSE)","v":{"$error":"#REF!"}},{"$error":"#N/A"},{"$error":"#N/A"},{"$error":"#N/A"},{"$f":"HLOOKUP($AG193,Datenbank!$C$216:$I$232,DZ$17,FALSE)","v":{"$error":"#REF!"}},{"$error":"#N/A"},{"$error":"#N/A"},{"$error":"#N/A"},{"$f":"HLOOKUP($AG193,Datenbank!$C$216:$I$232,ED$17,FALSE)","v":{"$error":"#REF!"}},{"$error":"#N/A"},{"$error":"#N/A"},{"$error":"#N/A"},{"$f":"HLOOKUP($AG193,Datenbank!$C$216:$I$232,EH$17,FALSE)","v":{"$error":"#REF!"}},{"$error":"#N/A"},{"$error":"#N/A"},{"$error":"#N/A"},{"$f":"HLOOKUP($AG193,Datenbank!$C$216:$I$232,EL$17,FALSE)","v":{"$error":"#REF!"}},{"$error":"#N/A"},{"$error":"#N/A"},{"$error":"#N/A"},{"$f":"HLOOKUP($AG193,Datenbank!$C$216:$I$232,EP$17,FALSE)","v":{"$error":"#REF!"}},{"$error":"#N/A"},{"$error":"#N/A"},{"$error":"#N/A"},{"$f":"HLOOKUP($AG193,Datenbank!$C$216:$I$232,ET$17,FALSE)","v":{"$error":"#REF!"}},{"$error":"#N/A"},{"$error":"#N/A"},{"$error":"#N/A"}]
[null,1223.9698038760444,1223.9698038760444,null,null,0,null,null,0,null,null,1119.3863206596043,9850.5996218045184,0.87757686739140717,3610.1829749776202,{"$f":"Lastprofile!O194*Input!$B$19","v":0},{"$f":"O194*(1-Input!$B$19)","v":3610.1829749776202},{"$f":"IF(V194=0,0,$R$18-(Input!$B$11-Lastprofile!V194)/(Input!$B$11-Input!$B$12)*Input!$B$18)","v":0.3664937276494723},150.42429062406751,0.51108313974193487,5034.4753830525697,{"$f":"IF(Input!$B$11<W194,Input!$B$11,IF(Input!$B$13=\"Ja\",Lastprofile!W194,IF(Input!$B$12<Lastprofile!W194,W194,0)))","v":209.7698076271904},209.7698076271904,103.34313095128044,{"$f":"AC194*(1+Input!$B$20+Input!$B$21)","v":2480.2351428307306},{"$f":"AB194*Input!$B$21","v":89.901346125938744},{"$f":"AB194*Input!$B$20","v":449.50673062969372},{"$f":"LARGE($AC$20:$AC$384,ROWS($AC$20:AC194))","v":4495.0673062969372},2214.4956632417234,4187.3450000000066,"2016-06-24",14.066666666666668,"Freitag",{"$f":"HLOOKUP($AG194,Datenbank!$C$216:$I$232,AH$17,FALSE)","v":0.98850000000000005},0.4211691451417709,0.41632569997264057,990.52585936567903,{"$f":"HLOOKUP($AG194,Datenbank!$C$216:$I$232,AL$17,FALSE)","v":{"$error":"#REF!"}},{"$error":"#N/A"},{"$error":"#N/A"},{"$error":"#N/A"},{"$f":"HLOOKUP($AG194,Datenbank!$C$216:$I$232,AP$17,FALSE)","v":{"$error":"#REF!"}},{"$error":"#N/A"},{"$error":"#N/A"},{"$error":"#N/A"},{"$f":"HLOOKUP($AG194,Datenbank!$C$216:$I$232,AT$17,FALSE)","v":{"$error":"#REF!"}},{"$error":"#N/A"},{"$error":"#N/A"},{"$error":"#N/A"},{"$f":"HLOOKUP($AG194,Datenbank!$C$216:$I$232,AX$17,FALSE)","v":{"$error":"#REF!"}},{"$error":"#N/A"},{"$error":"#N/A"},{"$error":"#N/A"},{"$f":"HLOOKUP($AG194,Datenbank!$C$216:$I$232,BB$17,FALSE)","v":{"$error":"#REF!"}},{"$error":"#N/A"},{"$error":"#N/A"},{"$error":"#N/A"},{"$f":"HLOOKUP($AG194,Datenbank!$C$216:$I$232,BF$17,FALSE)","v":{"$error":"#REF!"}},{"$error":"#N/A"},{"$error":"#N/A"},{"$error":"#N/A"},{"$f":"HLOOKUP($AG194,Datenbank!$C$216:$I$232,BJ$17,FALSE)","v":{"$error":"#REF!"}},{"$error":"#N/A"},{"$error":"#N/A"},{"$error":"#N/A"},{"$f":"HLOOKUP($AG194,Datenbank!$C$216:$I$232,BN$17,FALSE)","v":{"$error":"#REF!"}},{"$error":"#N/A"},{"$error":"#N/A"},{"$error":"#N/A"},{"$f":"HLOOKUP($AG194,Datenbank!$C$216:$I$232,BR$17,FALSE)","v":{"$error":"#REF!"}},{"$error":"#N/A"},{"$error":"#N/A"},{"$error":"#N/A"},{"$f":"HLOOKUP($AG194,Datenbank!$C$216:$I$232,BV$17,FALSE)","v":{"$error":"#REF!"}},{"$error":"#N/A"},{"$error":"#N/A"},{"$error":"#N/A"},{"$f":"HLOOKUP($AG194,Datenbank!$C$216:$I$232,BZ$17,FALSE)","v":{"$error":"#REF!"}},{"$error":"#N/A"},{"$error":"#N/A"},{"$error":"#N/A"},{"$f":"HLOOKUP($AG194,Datenbank!$C$216:$I$232,CD$17,FALSE)","v":{"$error":"#REF!"}},{"$error":"#N/A"},{"$error":"#N/A"},{"$error":"#N/A"},{"$f":"HLOOKUP($AG194,Datenbank!$C$216:$I$232,CH$17,FALSE)","v":{"$error":"#REF!"}},{"$error":"#N/A"},{"$error":"#N/A"},{"$error":"#N/A"},{"$f":"HLOOKUP($AG194,Datenbank!$C$216:$I$232,CL$17,FALSE)","v":{"$error":"#REF!"}},{"$error":"#N/A"},{"$error":"#N/A"},{"$error":"#N/A"},{"$f":"HLOOKUP($AG194,Datenbank!$C$216:$I$232,CP$17,FALSE)","v":{"$error":"#REF!"}},{"$error":"#N/A"},{"$error":"#N/A"},{"$error":"#N/A"},{"$f":"HLOOKUP($AG194,Datenbank!$C$216:$I$232,CT$17,FALSE)","v":{"$error":"#REF!"}},{"$error":"#N/A"},{"$error":"#N/A"},{"$error":"#N/A"},{"$f":"HLOOKUP($AG194,Datenbank!$C$216:$I$232,CX$17,FALSE)","v":{"$error":"#REF!"}},{"$error":"#N/A"},{"$error":"#N/A"},{"$error":"#N/A"},{"$f":"HLOOKUP($AG194,Datenbank!$C$216:$I$232,DB$17,FALSE)","v":{"$error":"#REF!"}},{"$error":"#N/A"},{"$error":"#N/A"},{"$error":"#N/A"},{"$f":"HLOOKUP($AG194,Datenbank!$C$216:$I$232,DF$17,FALSE)","v":{"$error":"#REF!"}},{"$error":"#N/A"},{"$error":"#N/A"},{"$error":"#N/A"},{"$f":"HLOOKUP($AG194,Datenbank!$C$216:$I$232,DJ$17,FALSE)","v":{"$error":"#REF!"}},{"$error":"#N/A"},{"$error":"#N/A"},{"$error":"#N/A"},{"$f":"HLOOKUP($AG194,Datenbank!$C$216:$I$232,DN$17,FALSE)","v":{"$error":"#REF!"}},{"$error":"#N/A"},{"$error":"#N/A"},{"$error":"#N/A"},{"$f":"HLOOKUP($AG194,Datenbank!$C$216:$I$232,DR$17,FALSE)","v":{"$error":"#REF!"}},{"$error":"#N/A"},{"$error":"#N/A"},{"$error":"#N/A"},{"$f":"HLOOKUP($AG194,Datenbank!$C$216:$I$232,DV$17,FALSE)","v":{"$error":"#REF!"}},{"$error":"#N/A"},{"$error":"#N/A"},{"$error":"#N/A"},{"$f":"HLOOKUP($AG194,Datenbank!$C$216:$I$232,DZ$17,FALSE)","v":{"$error":"#REF!"}},{"$error":"#N/A"},{"$error":"#N/A"},{"$error":"#N/A"},{"$f":"HLOOKUP($AG194,Datenbank!$C$216:$I$232,ED$17,FALSE)","v":{"$error":"#REF!"}},{"$error":"#N/A"},{"$error":"#N/A"},{"$error":"#N/A"},{"$f":"HLOOKUP($AG194,Datenbank!$C$216:$I$232,EH$17,FALSE)","v":{"$error":"#REF!"}},{"$error":"#N/A"},{"$error":"#N/A"},{"$error":"#N/A"},{"$f":"HLOOKUP($AG194,Datenbank!$C$216:$I$232,EL$17,FALSE)","v":{"$error":"#REF!"}},{"$error":"#N/A"},{"$error":"#N/A"},{"$error":"#N/A"},{"$f":"HLOOKUP($AG194,Datenbank!$C$216:$I$232,EP$17,FALSE)","v":{"$error":"#REF!"}},{"$error":"#N/A"},{"$error":"#N/A"},{"$error":"#N/A"},{"$f":"HLOOKUP($AG194,Datenbank!$C$216:$I$232,ET$17,FALSE)","v":{"$error":"#REF!"}},{"$error":"#N/A"},{"$error":"#N/A"},{"$error":"#N/A"}]
[null,1152.3592720731526,1152.3592720731526,null,null,0,null,null,0,null,null,1110.5666535756766,9772.9865514659541,0.8771234682480713,3577.3072077846518,{"$f":"Lastprofile!O195*Input!$B$19","v":0},{"$f":"O195*(1-Input!$B$19)","v":3577.3072077846518},{"$f":"IF(V195=0,0,$R$18-(Input!$B$11-Lastprofile!V195)/(Input!$B$11-Input!$B$12)*Input!$B$18)","v":0.36604032850613649},149.05446699102717,0.51108313974193487,4994.808651378924,{"$f":"IF(Input!$B$11<W195,Input!$B$11,IF(Input!$B$13=\"Ja\",Lastprofile!W195,IF(Input!$B$12<Lastprofile!W195,W195,0)))","v":208.11702714078851},208.11702714078851,97.296857144392845,{"$f":"AC195*(1+Input!$B$20+Input!$B$21)","v":2335.1245714654283},{"$f":"AB195*Input!$B$21","v":89.19301163176651},{"$f":"AB195*Input!$B$20","v":445.96505815883256},{"$f":"LARGE($AC$20:$AC$384,ROWS($AC$20:AC195))","v":4459.6505815883256},2084.9326530941321,4211.4100000000062,"2016-06-25",13.766666666666666,"Samstag",{"$f":"HLOOKUP($AG195,Datenbank!$C$216:$I$232,AH$17,FALSE)","v":0.88600000000000001},0.44240160713017251,0.39196782391733287,932.57338102097958,{"$f":"HLOOKUP($AG195,Datenbank!$C$216:$I$232,AL$17,FALSE)","v":{"$error":"#REF!"}},{"$error":"#N/A"},{"$error":"#N/A"},{"$error":"#N/A"},{"$f":"HLOOKUP($AG195,Datenbank!$C$216:$I$232,AP$17,FALSE)","v":{"$error":"#REF!"}},{"$error":"#N/A"},{"$error":"#N/A"},{"$error":"#N/A"},{"$f":"HLOOKUP($AG195,Datenbank!$C$216:$I$232,AT$17,FALSE)","v":{"$error":"#REF!"}},{"$error":"#N/A"},{"$error":"#N/A"},{"$error":"#N/A"},{"$f":"HLOOKUP($AG195,Datenbank!$C$216:$I$232,AX$17,FALSE)","v":{"$error":"#REF!"}},{"$error":"#N/A"},{"$error":"#N/A"},{"$error":"#N/A"},{"$f":"HLOOKUP($AG195,Datenbank!$C$216:$I$232,BB$17,FALSE)","v":{"$error":"#REF!"}},{"$error":"#N/A"},{"$error":"#N/A"},{"$error":"#N/A"},{"$f":"HLOOKUP($AG195,Datenbank!$C$216:$I$232,BF$17,FALSE)","v":{"$error":"#REF!"}},{"$error":"#N/A"},{"$error":"#N/A"},{"$error":"#N/A"},{"$f":"HLOOKUP($AG195,Datenbank!$C$216:$I$232,BJ$17,FALSE)","v":{"$error":"#REF!"}},{"$error":"#N/A"},{"$error":"#N/A"},{"$error":"#N/A"},{"$f":"HLOOKUP($AG195,Datenbank!$C$216:$I$232,BN$17,FALSE)","v":{"$error":"#REF!"}},{"$error":"#N/A"},{"$error":"#N/A"},{"$error":"#N/A"},{"$f":"HLOOKUP($AG195,Datenbank!$C$216:$I$232,BR$17,FALSE)","v":{"$error":"#REF!"}},{"$error":"#N/A"},{"$error":"#N/A"},{"$error":"#N/A"},{"$f":"HLOOKUP($AG195,Datenbank!$C$216:$I$232,BV$17,FALSE)","v":{"$error":"#REF!"}},{"$error":"#N/A"},{"$error":"#N/A"},{"$error":"#N/A"},{"$f":"HLOOKUP($AG195,Datenbank!$C$216:$I$232,BZ$17,FALSE)","v":{"$error":"#REF!"}},{"$error":"#N/A"},{"$error":"#N/A"},{"$error":"#N/A"},{"$f":"HLOOKUP($AG195,Datenbank!$C$216:$I$232,CD$17,FALSE)","v":{"$error":"#REF!"}},{"$error":"#N/A"},{"$error":"#N/A"},{"$error":"#N/A"},{"$f":"HLOOKUP($AG195,Datenbank!$C$216:$I$232,CH$17,FALSE)","v":{"$error":"#REF!"}},{"$error":"#N/A"},{"$error":"#N/A"},{"$error":"#N/A"},{"$f":"HLOOKUP($AG195,Datenbank!$C$216:$I$232,CL$17,FALSE)","v":{"$error":"#REF!"}},{"$error":"#N/A"},{"$error":"#N/A"},{"$error":"#N/A"},{"$f":"HLOOKUP($AG195,Datenbank!$C$216:$I$232,CP$17,FALSE)","v":{"$error":"#REF!"}},{"$error":"#N/A"},{"$error":"#N/A"},{"$error":"#N/A"},{"$f":"HLOOKUP($AG195,Datenbank!$C$216:$I$232,CT$17,FALSE)","v":{"$error":"#REF!"}},{"$error":"#N/A"},{"$error":"#N/A"},{"$error":"#N/A"},{"$f":"HLOOKUP($AG195,Datenbank!$C$216:$I$232,CX$17,FALSE)","v":{"$error":"#REF!"}},{"$error":"#N/A"},{"$error":"#N/A"},{"$error":"#N/A"},{"$f":"HLOOKUP($AG195,Datenbank!$C$216:$I$232,DB$17,FALSE)","v":{"$error":"#REF!"}},{"$error":"#N/A"},{"$error":"#N/A"},{"$error":"#N/A"},{"$f":"HLOOKUP($AG195,Datenbank!$C$216:$I$232,DF$17,FALSE)","v":{"$error":"#REF!"}},{"$error":"#N/A"},{"$error":"#N/A"},{"$error":"#N/A"},{"$f":"HLOOKUP($AG195,Datenbank!$C$216:$I$232,DJ$17,FALSE)","v":{"$error":"#REF!"}},{"$error":"#N/A"},{"$error":"#N/A"},{"$error":"#N/A"},{"$f":"HLOOKUP($AG195,Datenbank!$C$216:$I$232,DN$17,FALSE)","v":{"$error":"#REF!"}},{"$error":"#N/A"},{"$error":"#N/A"},{"$error":"#N/A"},{"$f":"HLOOKUP($AG195,Datenbank!$C$216:$I$232,DR$17,FALSE)","v":{"$error":"#REF!"}},{"$error":"#N/A"},{"$error":"#N/A"},{"$error":"#N/A"},{"$f":"HLOOKUP($AG195,Datenbank!$C$216:$I$232,DV$17,FALSE)","v":{"$error":"#REF!"}},{"$error":"#N/A"},{"$error":"#N/A"},{"$error":"#N/A"},{"$f":"HLOOKUP($AG195,Datenbank!$C$216:$I$232,DZ$17,FALSE)","v":{"$error":"#REF!"}},{"$error":"#N/A"},{"$error":"#N/A"},{"$error":"#N/A"},{"$f":"HLOOKUP($AG195,Datenbank!$C$216:$I$232,ED$17,FALSE)","v":{"$error":"#REF!"}},{"$error":"#N/A"},{"$error":"#N/A"},{"$error":"#N/A"},{"$f":"HLOOKUP($AG195,Datenbank!$C$216:$I$232,EH$17,FALSE)","v":{"$error":"#REF!"}},{"$error":"#N/A"},{"$error":"#N/A"},{"$error":"#N/A"},{"$f":"HLOOKUP($AG195,Datenbank!$C$216:$I$232,EL$17,FALSE)","v":{"$error":"#REF!"}},{"$error":"#N/A"},{"$error":"#N/A"},{"$error":"#N/A"},{"$f":"HLOOKUP($AG195,Datenbank!$C$216:$I$232,EP$17,FALSE)","v":{"$error":"#REF!"}},{"$error":"#N/A"},{"$error":"#N/A"},{"$error":"#N/A"},{"$f":"HLOOKUP($AG195,Datenbank!$C$216:$I$232,ET$17,FALSE)","v":{"$error":"#REF!"}},{"$error":"#N/A"},{"$error":"#N/A"},{"$error":"#N/A"}]
[null,999.18270043309064,999.18270043309064,null,null,0,null,null,0,null,null,1105.9162537546022,9732.0630330405002,0.8768844017079197,3560.0009390187251,{"$f":"Lastprofile!O196*Input!$B$19","v":0},{"$f":"O196*(1-Input!$B$19)","v":3560.0009390187251},{"$f":"IF(V196=0,0,$R$18-(Input!$B$11-Lastprofile!V196)/(Input!$B$11-Input!$B$12)*Input!$B$18)","v":0.36580126196598484},148.33337245911355,0.51108313974193487,4973.8933310927569,{"$f":"IF(Input!$B$11<W196,Input!$B$11,IF(Input!$B$13=\"Ja\",Lastprofile!W196,IF(Input!$B$12<Lastprofile!W196,W196,0)))","v":207.24555546219821},207.24555546219821,84.363738654428644,{"$f":"AC196*(1+Input!$B$20+Input!$B$21)","v":2024.7297277062876},{"$f":"AB196*Input!$B$21","v":88.819523769513509},{"$f":"AB196*Input!$B$20","v":444.09761884756756},{"$f":"LARGE($AC$20:$AC$384,ROWS($AC$20:AC196))","v":4440.9761884756754},1807.7943997377565,4235.4750000000058,"2016-06-26",15.033333333333333,"Sonntag",{"$f":"HLOOKUP($AG196,Datenbank!$C$216:$I$232,AH$17,FALSE)","v":0.94350000000000001},0.3602180898781242,0.33986576780001021,808.61169930466599,{"$f":"HLOOKUP($AG196,Datenbank!$C$216:$I$232,AL$17,FALSE)","v":{"$error":"#REF!"}},{"$error":"#N/A"},{"$error":"#N/A"},{"$error":"#N/A"},{"$f":"HLOOKUP($AG196,Datenbank!$C$216:$I$232,AP$17,FALSE)","v":{"$error":"#REF!"}},{"$error":"#N/A"},{"$error":"#N/A"},{"$error":"#N/A"},{"$f":"HLOOKUP($AG196,Datenbank!$C$216:$I$232,AT$17,FALSE)","v":{"$error":"#REF!"}},{"$error":"#N/A"},{"$error":"#N/A"},{"$error":"#N/A"},{"$f":"HLOOKUP($AG196,Datenbank!$C$216:$I$232,AX$17,FALSE)","v":{"$error":"#REF!"}},{"$error":"#N/A"},{"$error":"#N/A"},{"$error":"#N/A"},{"$f":"HLOOKUP($AG196,Datenbank!$C$216:$I$232,BB$17,FALSE)","v":{"$error":"#REF!"}},{"$error":"#N/A"},{"$error":"#N/A"},{"$error":"#N/A"},{"$f":"HLOOKUP($AG196,Datenbank!$C$216:$I$232,BF$17,FALSE)","v":{"$error":"#REF!"}},{"$error":"#N/A"},{"$error":"#N/A"},{"$error":"#N/A"},{"$f":"HLOOKUP($AG196,Datenbank!$C$216:$I$232,BJ$17,FALSE)","v":{"$error":"#REF!"}},{"$error":"#N/A"},{"$error":"#N/A"},{"$error":"#N/A"},{"$f":"HLOOKUP($AG196,Datenbank!$C$216:$I$232,BN$17,FALSE)","v":{"$error":"#REF!"}},{"$error":"#N/A"},{"$error":"#N/A"},{"$error":"#N/A"},{"$f":"HLOOKUP($AG196,Datenbank!$C$216:$I$232,BR$17,FALSE)","v":{"$error":"#REF!"}},{"$error":"#N/A"},{"$error":"#N/A"},{"$error":"#N/A"},{"$f":"HLOOKUP($AG196,Datenbank!$C$216:$I$232,BV$17,FALSE)","v":{"$error":"#REF!"}},{"$error":"#N/A"},{"$error":"#N/A"},{"$error":"#N/A"},{"$f":"HLOOKUP($AG196,Datenbank!$C$216:$I$232,BZ$17,FALSE)","v":{"$error":"#REF!"}},{"$error":"#N/A"},{"$error":"#N/A"},{"$error":"#N/A"},{"$f":"HLOOKUP($AG196,Datenbank!$C$216:$I$232,CD$17,FALSE)","v":{"$error":"#REF!"}},{"$error":"#N/A"},{"$error":"#N/A"},{"$error":"#N/A"},{"$f":"HLOOKUP($AG196,Datenbank!$C$216:$I$232,CH$17,FALSE)","v":{"$error":"#REF!"}},{"$error":"#N/A"},{"$error":"#N/A"},{"$error":"#N/A"},{"$f":"HLOOKUP($AG196,Datenbank!$C$216:$I$232,CL$17,FALSE)","v":{"$error":"#REF!"}},{"$error":"#N/A"},{"$error":"#N/A"},{"$error":"#N/A"},{"$f":"HLOOKUP($AG196,Datenbank!$C$216:$I$232,CP$17,FALSE)","v":{"$error":"#REF!"}},{"$error":"#N/A"},{"$error":"#N/A"},{"$error":"#N/A"},{"$f":"HLOOKUP($AG196,Datenbank!$C$216:$I$232,CT$17,FALSE)","v":{"$error":"#REF!"}},{"$error":"#N/A"},{"$error":"#N/A"},{"$error":"#N/A"},{"$f":"HLOOKUP($AG196,Datenbank!$C$216:$I$232,CX$17,FALSE)","v":{"$error":"#REF!"}},{"$error":"#N/A"},{"$error":"#N/A"},{"$error":"#N/A"},{"$f":"HLOOKUP($AG196,Datenbank!$C$216:$I$232,DB$17,FALSE)","v":{"$error":"#REF!"}},{"$error":"#N/A"},{"$error":"#N/A"},{"$error":"#N/A"},{"$f":"HLOOKUP($AG196,Datenbank!$C$216:$I$232,DF$17,FALSE)","v":{"$error":"#REF!"}},{"$error":"#N/A"},{"$error":"#N/A"},{"$error":"#N/A"},{"$f":"HLOOKUP($AG196,Datenbank!$C$216:$I$232,DJ$17,FALSE)","v":{"$error":"#REF!"}},{"$error":"#N/A"},{"$error":"#N/A"},{"$error":"#N/A"},{"$f":"HLOOKUP($AG196,Datenbank!$C$216:$I$232,DN$17,FALSE)","v":{"$error":"#REF!"}},{"$error":"#N/A"},{"$error":"#N/A"},{"$error":"#N/A"},{"$f":"HLOOKUP($AG196,Datenbank!$C$216:$I$232,DR$17,FALSE)","v":{"$error":"#REF!"}},{"$error":"#N/A"},{"$error":"#N/A"},{"$error":"#N/A"},{"$f":"HLOOKUP($AG196,Datenbank!$C$216:$I$232,DV$17,FALSE)","v":{"$error":"#REF!"}},{"$error":"#N/A"},{"$error":"#N/A"},{"$error":"#N/A"},{"$f":"HLOOKUP($AG196,Datenbank!$C$216:$I$232,DZ$17,FALSE)","v":{"$error":"#REF!"}},{"$error":"#N/A"},{"$error":"#N/A"},{"$error":"#N/A"},{"$f":"HLOOKUP($AG196,Datenbank!$C$216:$I$232,ED$17,FALSE)","v":{"$error":"#REF!"}},{"$error":"#N/A"},{"$error":"#N/A"},{"$error":"#N/A"},{"$f":"HLOOKUP($AG196,Datenbank!$C$216:$I$232,EH$17,FALSE)","v":{"$error":"#REF!"}},{"$error":"#N/A"},{"$error":"#N/A"},{"$error":"#N/A"},{"$f":"HLOOKUP($AG196,Datenbank!$C$216:$I$232,EL$17,FALSE)","v":{"$error":"#REF!"}},{"$error":"#N/A"},{"$error":"#N/A"},{"$error":"#N/A"},{"$f":"HLOOKUP($AG196,Datenbank!$C$216:$I$232,EP$17,FALSE)","v":{"$error":"#REF!"}},{"$error":"#N/A"},{"$error":"#N/A"},{"$error":"#N/A"},{"$f":"HLOOKUP($AG196,Datenbank!$C$216:$I$232,ET$17,FALSE)","v":{"$error":"#REF!"}},{"$error":"#N/A"},{"$error":"#N/A"},{"$error":"#N/A"}]
[null,938.74122305406945,938.74122305406945,null,null,0,null,null,0,null,null,1105.9162537546022,9732.0630330405002,0.8768844017079197,3560.0009390187251,{"$f":"Lastprofile!O197*Input!$B$19","v":0},{"$f":"O197*(1-Input!$B$19)","v":3560.0009390187251},{"$f":"IF(V197=0,0,$R$18-(Input!$B$11-Lastprofile!V197)/(Input!$B$11-Input!$B$12)*Input!$B$18)","v":0.36580126196598484},148.33337245911355,0.51108313974193487,4973.8933310927569,{"$f":"IF(Input!$B$11<W197,Input!$B$11,IF(Input!$B$13=\"Ja\",Lastprofile!W197,IF(Input!$B$12<Lastprofile!W197,W197,0)))","v":207.24555546219821},207.24555546219821,79.260498777195849,{"$f":"AC197*(1+Input!$B$20+Input!$B$21)","v":1902.2519706527005},{"$f":"AB197*Input!$B$21","v":88.819523769513509},{"$f":"AB197*Input!$B$20","v":444.09761884756756},{"$f":"LARGE($AC$20:$AC$384,ROWS($AC$20:AC197))","v":4440.9761884756754},1698.4392595113395,4259.5400000000054,"2016-06-27",16.033333333333335,"Montag",{"$f":"HLOOKUP($AG197,Datenbank!$C$216:$I$232,AH$17,FALSE)","v":1.0354000000000001},0.30838997101794596,0.31930697599198127,759.69803645726995,{"$f":"HLOOKUP($AG197,Datenbank!$C$216:$I$232,AL$17,FALSE)","v":{"$error":"#REF!"}},{"$error":"#N/A"},{"$error":"#N/A"},{"$error":"#N/A"},{"$f":"HLOOKUP($AG197,Datenbank!$C$216:$I$232,AP$17,FALSE)","v":{"$error":"#REF!"}},{"$error":"#N/A"},{"$error":"#N/A"},{"$error":"#N/A"},{"$f":"HLOOKUP($AG197,Datenbank!$C$216:$I$232,AT$17,FALSE)","v":{"$error":"#REF!"}},{"$error":"#N/A"},{"$error":"#N/A"},{"$error":"#N/A"},{"$f":"HLOOKUP($AG197,Datenbank!$C$216:$I$232,AX$17,FALSE)","v":{"$error":"#REF!"}},{"$error":"#N/A"},{"$error":"#N/A"},{"$error":"#N/A"},{"$f":"HLOOKUP($AG197,Datenbank!$C$216:$I$232,BB$17,FALSE)","v":{"$error":"#REF!"}},{"$error":"#N/A"},{"$error":"#N/A"},{"$error":"#N/A"},{"$f":"HLOOKUP($AG197,Datenbank!$C$216:$I$232,BF$17,FALSE)","v":{"$error":"#REF!"}},{"$error":"#N/A"},{"$error":"#N/A"},{"$error":"#N/A"},{"$f":"HLOOKUP($AG197,Datenbank!$C$216:$I$232,BJ$17,FALSE)","v":{"$error":"#REF!"}},{"$error":"#N/A"},{"$error":"#N/A"},{"$error":"#N/A"},{"$f":"HLOOKUP($AG197,Datenbank!$C$216:$I$232,BN$17,FALSE)","v":{"$error":"#REF!"}},{"$error":"#N/A"},{"$error":"#N/A"},{"$error":"#N/A"},{"$f":"HLOOKUP($AG197,Datenbank!$C$216:$I$232,BR$17,FALSE)","v":{"$error":"#REF!"}},{"$error":"#N/A"},{"$error":"#N/A"},{"$error":"#N/A"},{"$f":"HLOOKUP($AG197,Datenbank!$C$216:$I$232,BV$17,FALSE)","v":{"$error":"#REF!"}},{"$error":"#N/A"},{"$error":"#N/A"},{"$error":"#N/A"},{"$f":"HLOOKUP($AG197,Datenbank!$C$216:$I$232,BZ$17,FALSE)","v":{"$error":"#REF!"}},{"$error":"#N/A"},{"$error":"#N/A"},{"$error":"#N/A"},{"$f":"HLOOKUP($AG197,Datenbank!$C$216:$I$232,CD$17,FALSE)","v":{"$error":"#REF!"}},{"$error":"#N/A"},{"$error":"#N/A"},{"$error":"#N/A"},{"$f":"HLOOKUP($AG197,Datenbank!$C$216:$I$232,CH$17,FALSE)","v":{"$error":"#REF!"}},{"$error":"#N/A"},{"$error":"#N/A"},{"$error":"#N/A"},{"$f":"HLOOKUP($AG197,Datenbank!$C$216:$I$232,CL$17,FALSE)","v":{"$error":"#REF!"}},{"$error":"#N/A"},{"$error":"#N/A"},{"$error":"#N/A"},{"$f":"HLOOKUP($AG197,Datenbank!$C$216:$I$232,CP$17,FALSE)","v":{"$error":"#REF!"}},{"$error":"#N/A"},{"$error":"#N/A"},{"$error":"#N/A"},{"$f":"HLOOKUP($AG197,Datenbank!$C$216:$I$232,CT$17,FALSE)","v":{"$error":"#REF!"}},{"$error":"#N/A"},{"$error":"#N/A"},{"$error":"#N/A"},{"$f":"HLOOKUP($AG197,Datenbank!$C$216:$I$232,CX$17,FALSE)","v":{"$error":"#REF!"}},{"$error":"#N/A"},{"$error":"#N/A"},{"$error":"#N/A"},{"$f":"HLOOKUP($AG197,Datenbank!$C$216:$I$232,DB$17,FALSE)","v":{"$error":"#REF!"}},{"$error":"#N/A"},{"$error":"#N/A"},{"$error":"#N/A"},{"$f":"HLOOKUP($AG197,Datenbank!$C$216:$I$232,DF$17,FALSE)","v":{"$error":"#REF!"}},{"$error":"#N/A"},{"$error":"#N/A"},{"$error":"#N/A"},{"$f":"HLOOKUP($AG197,Datenbank!$C$216:$I$232,DJ$17,FALSE)","v":{"$error":"#REF!"}},{"$error":"#N/A"},{"$error":"#N/A"},{"$error":"#N/A"},{"$f":"HLOOKUP($AG197,Datenbank!$C$216:$I$232,DN$17,FALSE)","v":{"$error":"#REF!"}},{"$error":"#N/A"},{"$error":"#N/A"},{"$error":"#N/A"},{"$f":"HLOOKUP($AG197,Datenbank!$C$216:$I$232,DR$17,FALSE)","v":{"$error":"#REF!"}},{"$error":"#N/A"},{"$error":"#N/A"},{"$error":"#N/A"},{"$f":"HLOOKUP($AG197,Datenbank!$C$216:$I$232,DV$17,FALSE)","v":{"$error":"#REF!"}},{"$error":"#N/A"},{"$error":"#N/A"},{"$error":"#N/A"},{"$f":"HLOOKUP($AG197,Datenbank!$C$216:$I$232,DZ$17,FALSE)","v":{"$error":"#REF!"}},{"$error":"#N/A"},{"$error":"#N/A"},{"$error":"#N/A"},{"$f":"HLOOKUP($AG197,Datenbank!$C$216:$I$232,ED$17,FALSE)","v":{"$error":"#REF!"}},{"$error":"#N/A"},{"$error":"#N/A"},{"$error":"#N/A"},{"$f":"HLOOKUP($AG197,Datenbank!$C$216:$I$232,EH$17,FALSE)","v":{"$error":"#REF!"}},{"$error":"#N/A"},{"$error":"#N/A"},{"$error":"#N/A"},{"$f":"HLOOKUP($AG197,Datenbank!$C$216:$I$232,EL$17,FALSE)","v":{"$error":"#REF!"}},{"$error":"#N/A"},{"$error":"#N/A"},{"$error":"#N/A"},{"$f":"HLOOKUP($AG197,Datenbank!$C$216:$I$232,EP$17,FALSE)","v":{"$error":"#REF!"}},{"$error":"#N/A"},{"$error":"#N/A"},{"$error":"#N/A"},{"$f":"HLOOKUP($AG197,Datenbank!$C$216:$I$232,ET$17,FALSE)","v":{"$error":"#REF!"}},{"$error":"#N/A"},{"$error":"#N/A"},{"$error":"#N/A"}]
[null,844.70532806137737,844.70532806137737,null,null,0,null,null,0,null,null,1099.5002483375133,9675.6021853701186,0.87655456937614762,3536.1561632591297,{"$f":"Lastprofile!O198*Input!$B$19","v":0},{"$f":"O198*(1-Input!$B$19)","v":3536.1561632591297},{"$f":"IF(V198=0,0,$R$18-(Input!$B$11-Lastprofile!V198)/(Input!$B$11-Input!$B$12)*Input!$B$18)","v":0.3654714296342127},147.33984013579706,0.51108313974193487,4945.037143792887,{"$f":"IF(Input!$B$11<W198,Input!$B$11,IF(Input!$B$13=\"Ja\",Lastprofile!W198,IF(Input!$B$12<Lastprofile!W198,W198,0)))","v":206.04321432470363},206.04321432470363,71.32078998734174,{"$f":"AC198*(1+Input!$B$20+Input!$B$21)","v":1711.6989596962019},{"$f":"AB198*Input!$B$21","v":88.304234710587266},{"$f":"AB198*Input!$B$20","v":441.52117355293632},{"$f":"LARGE($AC$20:$AC$384,ROWS($AC$20:AC198))","v":4415.2117355293631},1528.3026425858943,4283.605000000005,"2016-06-28",16.866666666666667,"Dienstag",{"$f":"HLOOKUP($AG198,Datenbank!$C$216:$I$232,AH$17,FALSE)","v":1.0523},0.27304119777773206,0.28732125242150747,683.59731452451695,{"$f":"HLOOKUP($AG198,Datenbank!$C$216:$I$232,AL$17,FALSE)","v":{"$error":"#REF!"}},{"$error":"#N/A"},{"$error":"#N/A"},{"$error":"#N/A"},{"$f":"HLOOKUP($AG198,Datenbank!$C$216:$I$232,AP$17,FALSE)","v":{"$error":"#REF!"}},{"$error":"#N/A"},{"$error":"#N/A"},{"$error":"#N/A"},{"$f":"HLOOKUP($AG198,Datenbank!$C$216:$I$232,AT$17,FALSE)","v":{"$error":"#REF!"}},{"$error":"#N/A"},{"$error":"#N/A"},{"$error":"#N/A"},{"$f":"HLOOKUP($AG198,Datenbank!$C$216:$I$232,AX$17,FALSE)","v":{"$error":"#REF!"}},{"$error":"#N/A"},{"$error":"#N/A"},{"$error":"#N/A"},{"$f":"HLOOKUP($AG198,Datenbank!$C$216:$I$232,BB$17,FALSE)","v":{"$error":"#REF!"}},{"$error":"#N/A"},{"$error":"#N/A"},{"$error":"#N/A"},{"$f":"HLOOKUP($AG198,Datenbank!$C$216:$I$232,BF$17,FALSE)","v":{"$error":"#REF!"}},{"$error":"#N/A"},{"$error":"#N/A"},{"$error":"#N/A"},{"$f":"HLOOKUP($AG198,Datenbank!$C$216:$I$232,BJ$17,FALSE)","v":{"$error":"#REF!"}},{"$error":"#N/A"},{"$error":"#N/A"},{"$error":"#N/A"},{"$f":"HLOOKUP($AG198,Datenbank!$C$216:$I$232,BN$17,FALSE)","v":{"$error":"#REF!"}},{"$error":"#N/A"},{"$error":"#N/A"},{"$error":"#N/A"},{"$f":"HLOOKUP($AG198,Datenbank!$C$216:$I$232,BR$17,FALSE)","v":{"$error":"#REF!"}},{"$error":"#N/A"},{"$error":"#N/A"},{"$error":"#N/A"},{"$f":"HLOOKUP($AG198,Datenbank!$C$216:$I$232,BV$17,FALSE)","v":{"$error":"#REF!"}},{"$error":"#N/A"},{"$error":"#N/A"},{"$error":"#N/A"},{"$f":"HLOOKUP($AG198,Datenbank!$C$216:$I$232,BZ$17,FALSE)","v":{"$error":"#REF!"}},{"$error":"#N/A"},{"$error":"#N/A"},{"$error":"#N/A"},{"$f":"HLOOKUP($AG198,Datenbank!$C$216:$I$232,CD$17,FALSE)","v":{"$error":"#REF!"}},{"$error":"#N/A"},{"$error":"#N/A"},{"$error":"#N/A"},{"$f":"HLOOKUP($AG198,Datenbank!$C$216:$I$232,CH$17,FALSE)","v":{"$error":"#REF!"}},{"$error":"#N/A"},{"$error":"#N/A"},{"$error":"#N/A"},{"$f":"HLOOKUP($AG198,Datenbank!$C$216:$I$232,CL$17,FALSE)","v":{"$error":"#REF!"}},{"$error":"#N/A"},{"$error":"#N/A"},{"$error":"#N/A"},{"$f":"HLOOKUP($AG198,Datenbank!$C$216:$I$232,CP$17,FALSE)","v":{"$error":"#REF!"}},{"$error":"#N/A"},{"$error":"#N/A"},{"$error":"#N/A"},{"$f":"HLOOKUP($AG198,Datenbank!$C$216:$I$232,CT$17,FALSE)","v":{"$error":"#REF!"}},{"$error":"#N/A"},{"$error":"#N/A"},{"$error":"#N/A"},{"$f":"HLOOKUP($AG198,Datenbank!$C$216:$I$232,CX$17,FALSE)","v":{"$error":"#REF!"}},{"$error":"#N/A"},{"$error":"#N/A"},{"$error":"#N/A"},{"$f":"HLOOKUP($AG198,Datenbank!$C$216:$I$232,DB$17,FALSE)","v":{"$error":"#REF!"}},{"$error":"#N/A"},{"$error":"#N/A"},{"$error":"#N/A"},{"$f":"HLOOKUP($AG198,Datenbank!$C$216:$I$232,DF$17,FALSE)","v":{"$error":"#REF!"}},{"$error":"#N/A"},{"$error":"#N/A"},{"$error":"#N/A"},{"$f":"HLOOKUP($AG198,Datenbank!$C$216:$I$232,DJ$17,FALSE)","v":{"$error":"#REF!"}},{"$error":"#N/A"},{"$error":"#N/A"},{"$error":"#N/A"},{"$f":"HLOOKUP($AG198,Datenbank!$C$216:$I$232,DN$17,FALSE)","v":{"$error":"#REF!"}},{"$error":"#N/A"},{"$error":"#N/A"},{"$error":"#N/A"},{"$f":"HLOOKUP($AG198,Datenbank!$C$216:$I$232,DR$17,FALSE)","v":{"$error":"#REF!"}},{"$error":"#N/A"},{"$error":"#N/A"},{"$error":"#N/A"},{"$f":"HLOOKUP($AG198,Datenbank!$C$216:$I$232,DV$17,FALSE)","v":{"$error":"#REF!"}},{"$error":"#N/A"},{"$error":"#N/A"},{"$error":"#N/A"},{"$f":"HLOOKUP($AG198,Datenbank!$C$216:$I$232,DZ$17,FALSE)","v":{"$error":"#REF!"}},{"$error":"#N/A"},{"$error":"#N/A"},{"$error":"#N/A"},{"$f":"HLOOKUP($AG198,Datenbank!$C$216:$I$232,ED$17,FALSE)","v":{"$error":"#REF!"}},{"$error":"#N/A"},{"$error":"#N/A"},{"$error":"#N/A"},{"$f":"HLOOKUP($AG198,Datenbank!$C$216:$I$232,EH$17,FALSE)","v":{"$error":"#REF!"}},{"$error":"#N/A"},{"$error":"#N/A"},{"$error":"#N/A"},{"$f":"HLOOKUP($AG198,Datenbank!$C$216:$I$232,EL$17,FALSE)","v":{"$error":"#REF!"}},{"$error":"#N/A"},{"$error":"#N/A"},{"$error":"#N/A"},{"$f":"HLOOKUP($AG198,Datenbank!$C$216:$I$232,EP$17,FALSE)","v":{"$error":"#REF!"}},{"$error":"#N/A"},{"$error":"#N/A"},{"$error":"#N/A"},{"$f":"HLOOKUP($AG198,Datenbank!$C$216:$I$232,ET$17,FALSE)","v":{"$error":"#REF!"}},{"$error":"#N/A"},{"$error":"#N/A"},{"$error":"#N/A"}]
[null,1007.0565988154888,1007.0565988154888,null,null,0,null,null,0,null,null,1071.5132309366813,9429.3164322427965,0.87511582009079347,3432.5793346868818,{"$f":"Lastprofile!O199*Input!$B$19","v":0},{"$f":"O199*(1-Input!$B$19)","v":3432.5793346868818},{"$f":"IF(V199=0,0,$R$18-(Input!$B$11-Lastprofile!V199)/(Input!$B$11-Input!$B$12)*Input!$B$18)","v":0.36403268034885861},143.02413894528675,0.51108313974193487,4819.1646478108678,{"$f":"IF(Input!$B$11<W199,Input!$B$11,IF(Input!$B$13=\"Ja\",Lastprofile!W199,IF(Input!$B$12<Lastprofile!W199,W199,0)))","v":200.79852699211949},200.79852699211949,85.028553512648514,{"$f":"AC199*(1+Input!$B$20+Input!$B$21)","v":2040.6852843035642},{"$f":"AB199*Input!$B$21","v":86.056511568051206},{"$f":"AB199*Input!$B$20","v":430.28255784025606},{"$f":"LARGE($AC$20:$AC$384,ROWS($AC$20:AC199))","v":4302.8255784025605},1822.0404324138965,4307.6700000000046,"2016-06-29",15.633333333333335,"Mittwoch",{"$f":"HLOOKUP($AG199,Datenbank!$C$216:$I$232,AH$17,FALSE)","v":1.0448999999999999},0.32782469639006956,0.34254402525798366,814.98383359840773,{"$f":"HLOOKUP($AG199,Datenbank!$C$216:$I$232,AL$17,FALSE)","v":{"$error":"#REF!"}},{"$error":"#N/A"},{"$error":"#N/A"},{"$error":"#N/A"},{"$f":"HLOOKUP($AG199,Datenbank!$C$216:$I$232,AP$17,FALSE)","v":{"$error":"#REF!"}},{"$error":"#N/A"},{"$error":"#N/A"},{"$error":"#N/A"},{"$f":"HLOOKUP($AG199,Datenbank!$C$216:$I$232,AT$17,FALSE)","v":{"$error":"#REF!"}},{"$error":"#N/A"},{"$error":"#N/A"},{"$error":"#N/A"},{"$f":"HLOOKUP($AG199,Datenbank!$C$216:$I$232,AX$17,FALSE)","v":{"$error":"#REF!"}},{"$error":"#N/A"},{"$error":"#N/A"},{"$error":"#N/A"},{"$f":"HLOOKUP($AG199,Datenbank!$C$216:$I$232,BB$17,FALSE)","v":{"$error":"#REF!"}},{"$error":"#N/A"},{"$error":"#N/A"},{"$error":"#N/A"},{"$f":"HLOOKUP($AG199,Datenbank!$C$216:$I$232,BF$17,FALSE)","v":{"$error":"#REF!"}},{"$error":"#N/A"},{"$error":"#N/A"},{"$error":"#N/A"},{"$f":"HLOOKUP($AG199,Datenbank!$C$216:$I$232,BJ$17,FALSE)","v":{"$error":"#REF!"}},{"$error":"#N/A"},{"$error":"#N/A"},{"$error":"#N/A"},{"$f":"HLOOKUP($AG199,Datenbank!$C$216:$I$232,BN$17,FALSE)","v":{"$error":"#REF!"}},{"$error":"#N/A"},{"$error":"#N/A"},{"$error":"#N/A"},{"$f":"HLOOKUP($AG199,Datenbank!$C$216:$I$232,BR$17,FALSE)","v":{"$error":"#REF!"}},{"$error":"#N/A"},{"$error":"#N/A"},{"$error":"#N/A"},{"$f":"HLOOKUP($AG199,Datenbank!$C$216:$I$232,BV$17,FALSE)","v":{"$error":"#REF!"}},{"$error":"#N/A"},{"$error":"#N/A"},{"$error":"#N/A"},{"$f":"HLOOKUP($AG199,Datenbank!$C$216:$I$232,BZ$17,FALSE)","v":{"$error":"#REF!"}},{"$error":"#N/A"},{"$error":"#N/A"},{"$error":"#N/A"},{"$f":"HLOOKUP($AG199,Datenbank!$C$216:$I$232,CD$17,FALSE)","v":{"$error":"#REF!"}},{"$error":"#N/A"},{"$error":"#N/A"},{"$error":"#N/A"},{"$f":"HLOOKUP($AG199,Datenbank!$C$216:$I$232,CH$17,FALSE)","v":{"$error":"#REF!"}},{"$error":"#N/A"},{"$error":"#N/A"},{"$error":"#N/A"},{"$f":"HLOOKUP($AG199,Datenbank!$C$216:$I$232,CL$17,FALSE)","v":{"$error":"#REF!"}},{"$error":"#N/A"},{"$error":"#N/A"},{"$error":"#N/A"},{"$f":"HLOOKUP($AG199,Datenbank!$C$216:$I$232,CP$17,FALSE)","v":{"$error":"#REF!"}},{"$error":"#N/A"},{"$error":"#N/A"},{"$error":"#N/A"},{"$f":"HLOOKUP($AG199,Datenbank!$C$216:$I$232,CT$17,FALSE)","v":{"$error":"#REF!"}},{"$error":"#N/A"},{"$error":"#N/A"},{"$error":"#N/A"},{"$f":"HLOOKUP($AG199,Datenbank!$C$216:$I$232,CX$17,FALSE)","v":{"$error":"#REF!"}},{"$error":"#N/A"},{"$error":"#N/A"},{"$error":"#N/A"},{"$f":"HLOOKUP($AG199,Datenbank!$C$216:$I$232,DB$17,FALSE)","v":{"$error":"#REF!"}},{"$error":"#N/A"},{"$error":"#N/A"},{"$error":"#N/A"},{"$f":"HLOOKUP($AG199,Datenbank!$C$216:$I$232,DF$17,FALSE)","v":{"$error":"#REF!"}},{"$error":"#N/A"},{"$error":"#N/A"},{"$error":"#N/A"},{"$f":"HLOOKUP($AG199,Datenbank!$C$216:$I$232,DJ$17,FALSE)","v":{"$error":"#REF!"}},{"$error":"#N/A"},{"$error":"#N/A"},{"$error":"#N/A"},{"$f":"HLOOKUP($AG199,Datenbank!$C$216:$I$232,DN$17,FALSE)","v":{"$error":"#REF!"}},{"$error":"#N/A"},{"$error":"#N/A"},{"$error":"#N/A"},{"$f":"HLOOKUP($AG199,Datenbank!$C$216:$I$232,DR$17,FALSE)","v":{"$error":"#REF!"}},{"$error":"#N/A"},{"$error":"#N/A"},{"$error":"#N/A"},{"$f":"HLOOKUP($AG199,Datenbank!$C$216:$I$232,DV$17,FALSE)","v":{"$error":"#REF!"}},{"$error":"#N/A"},{"$error":"#N/A"},{"$error":"#N/A"},{"$f":"HLOOKUP($AG199,Datenbank!$C$216:$I$232,DZ$17,FALSE)","v":{"$error":"#REF!"}},{"$error":"#N/A"},{"$error":"#N/A"},{"$error":"#N/A"},{"$f":"HLOOKUP($AG199,Datenbank!$C$216:$I$232,ED$17,FALSE)","v":{"$error":"#REF!"}},{"$error":"#N/A"},{"$error":"#N/A"},{"$error":"#N/A"},{"$f":"HLOOKUP($AG199,Datenbank!$C$216:$I$232,EH$17,FALSE)","v":{"$error":"#REF!"}},{"$error":"#N/A"},{"$error":"#N/A"},{"$error":"#N/A"},{"$f":"HLOOKUP($AG199,Datenbank!$C$216:$I$232,EL$17,FALSE)","v":{"$error":"#REF!"}},{"$error":"#N/A"},{"$error":"#N/A"},{"$error":"#N/A"},{"$f":"HLOOKUP($AG199,Datenbank!$C$216:$I$232,EP$17,FALSE)","v":{"$error":"#REF!"}},{"$error":"#N/A"},{"$error":"#N/A"},{"$error":"#N/A"},{"$f":"HLOOKUP($AG199,Datenbank!$C$216:$I$232,ET$17,FALSE)","v":{"$error":"#REF!"}},{"$error":"#N/A"},{"$error":"#N/A"},{"$error":"#N/A"}]
[null,887.82598971279697,887.82598971279697,null,null,0,null,null,0,null,null,1068.4279145597739,9402.1656481260106,0.87495721095182055,3421.2042925733449,{"$f":"Lastprofile!O200*Input!$B$19","v":0},{"$f":"O200*(1-Input!$B$19)","v":3421.2042925733449},{"$f":"IF(V200=0,0,$R$18-(Input!$B$11-Lastprofile!V200)/(Input!$B$11-Input!$B$12)*Input!$B$18)","v":0.36387407120988569},142.5501788572227,0.51108313974193487,4805.2883398180056,{"$f":"IF(Input!$B$11<W200,Input!$B$11,IF(Input!$B$13=\"Ja\",Lastprofile!W200,IF(Input!$B$12<Lastprofile!W200,W200,0)))","v":200.22034749241689},200.22034749241689,74.961585838380401,{"$f":"AC200*(1+Input!$B$20+Input!$B$21)","v":1799.0780601211297},{"$f":"AB200*Input!$B$21","v":85.808720353892966},{"$f":"AB200*Input!$B$20","v":429.04360176946489},{"$f":"LARGE($AC$20:$AC$384,ROWS($AC$20:AC200))","v":4290.4360176946484},1606.3196965367229,4331.7350000000042,"2016-06-30",16.5,"Donnerstag",{"$f":"HLOOKUP($AG200,Datenbank!$C$216:$I$232,AH$17,FALSE)","v":1.0494000000000001},0.28777251450140717,0.30198847671777673,718.493706823926,{"$f":"HLOOKUP($AG200,Datenbank!$C$216:$I$232,AL$17,FALSE)","v":{"$error":"#REF!"}},{"$error":"#N/A"},{"$error":"#N/A"},{"$error":"#N/A"},{"$f":"HLOOKUP($AG200,Datenbank!$C$216:$I$232,AP$17,FALSE)","v":{"$error":"#REF!"}},{"$error":"#N/A"},{"$error":"#N/A"},{"$error":"#N/A"},{"$f":"HLOOKUP($AG200,Datenbank!$C$216:$I$232,AT$17,FALSE)","v":{"$error":"#REF!"}},{"$error":"#N/A"},{"$error":"#N/A"},{"$error":"#N/A"},{"$f":"HLOOKUP($AG200,Datenbank!$C$216:$I$232,AX$17,FALSE)","v":{"$error":"#REF!"}},{"$error":"#N/A"},{"$error":"#N/A"},{"$error":"#N/A"},{"$f":"HLOOKUP($AG200,Datenbank!$C$216:$I$232,BB$17,FALSE)","v":{"$error":"#REF!"}},{"$error":"#N/A"},{"$error":"#N/A"},{"$error":"#N/A"},{"$f":"HLOOKUP($AG200,Datenbank!$C$216:$I$232,BF$17,FALSE)","v":{"$error":"#REF!"}},{"$error":"#N/A"},{"$error":"#N/A"},{"$error":"#N/A"},{"$f":"HLOOKUP($AG200,Datenbank!$C$216:$I$232,BJ$17,FALSE)","v":{"$error":"#REF!"}},{"$error":"#N/A"},{"$error":"#N/A"},{"$error":"#N/A"},{"$f":"HLOOKUP($AG200,Datenbank!$C$216:$I$232,BN$17,FALSE)","v":{"$error":"#REF!"}},{"$error":"#N/A"},{"$error":"#N/A"},{"$error":"#N/A"},{"$f":"HLOOKUP($AG200,Datenbank!$C$216:$I$232,BR$17,FALSE)","v":{"$error":"#REF!"}},{"$error":"#N/A"},{"$error":"#N/A"},{"$error":"#N/A"},{"$f":"HLOOKUP($AG200,Datenbank!$C$216:$I$232,BV$17,FALSE)","v":{"$error":"#REF!"}},{"$error":"#N/A"},{"$error":"#N/A"},{"$error":"#N/A"},{"$f":"HLOOKUP($AG200,Datenbank!$C$216:$I$232,BZ$17,FALSE)","v":{"$error":"#REF!"}},{"$error":"#N/A"},{"$error":"#N/A"},{"$error":"#N/A"},{"$f":"HLOOKUP($AG200,Datenbank!$C$216:$I$232,CD$17,FALSE)","v":{"$error":"#REF!"}},{"$error":"#N/A"},{"$error":"#N/A"},{"$error":"#N/A"},{"$f":"HLOOKUP($AG200,Datenbank!$C$216:$I$232,CH$17,FALSE)","v":{"$error":"#REF!"}},{"$error":"#N/A"},{"$error":"#N/A"},{"$error":"#N/A"},{"$f":"HLOOKUP($AG200,Datenbank!$C$216:$I$232,CL$17,FALSE)","v":{"$error":"#REF!"}},{"$error":"#N/A"},{"$error":"#N/A"},{"$error":"#N/A"},{"$f":"HLOOKUP($AG200,Datenbank!$C$216:$I$232,CP$17,FALSE)","v":{"$error":"#REF!"}},{"$error":"#N/A"},{"$error":"#N/A"},{"$error":"#N/A"},{"$f":"HLOOKUP($AG200,Datenbank!$C$216:$I$232,CT$17,FALSE)","v":{"$error":"#REF!"}},{"$error":"#N/A"},{"$error":"#N/A"},{"$error":"#N/A"},{"$f":"HLOOKUP($AG200,Datenbank!$C$216:$I$232,CX$17,FALSE)","v":{"$error":"#REF!"}},{"$error":"#N/A"},{"$error":"#N/A"},{"$error":"#N/A"},{"$f":"HLOOKUP($AG200,Datenbank!$C$216:$I$232,DB$17,FALSE)","v":{"$error":"#REF!"}},{"$error":"#N/A"},{"$error":"#N/A"},{"$error":"#N/A"},{"$f":"HLOOKUP($AG200,Datenbank!$C$216:$I$232,DF$17,FALSE)","v":{"$error":"#REF!"}},{"$error":"#N/A"},{"$error":"#N/A"},{"$error":"#N/A"},{"$f":"HLOOKUP($AG200,Datenbank!$C$216:$I$232,DJ$17,FALSE)","v":{"$error":"#REF!"}},{"$error":"#N/A"},{"$error":"#N/A"},{"$error":"#N/A"},{"$f":"HLOOKUP($AG200,Datenbank!$C$216:$I$232,DN$17,FALSE)","v":{"$error":"#REF!"}},{"$error":"#N/A"},{"$error":"#N/A"},{"$error":"#N/A"},{"$f":"HLOOKUP($AG200,Datenbank!$C$216:$I$232,DR$17,FALSE)","v":{"$error":"#REF!"}},{"$error":"#N/A"},{"$error":"#N/A"},{"$error":"#N/A"},{"$f":"HLOOKUP($AG200,Datenbank!$C$216:$I$232,DV$17,FALSE)","v":{"$error":"#REF!"}},{"$error":"#N/A"},{"$error":"#N/A"},{"$error":"#N/A"},{"$f":"HLOOKUP($AG200,Datenbank!$C$216:$I$232,DZ$17,FALSE)","v":{"$error":"#REF!"}},{"$error":"#N/A"},{"$error":"#N/A"},{"$error":"#N/A"},{"$f":"HLOOKUP($AG200,Datenbank!$C$216:$I$232,ED$17,FALSE)","v":{"$error":"#REF!"}},{"$error":"#N/A"},{"$error":"#N/A"},{"$error":"#N/A"},{"$f":"HLOOKUP($AG200,Datenbank!$C$216:$I$232,EH$17,FALSE)","v":{"$error":"#REF!"}},{"$error":"#N/A"},{"$error":"#N/A"},{"$error":"#N/A"},{"$f":"HLOOKUP($AG200,Datenbank!$C$216:$I$232,EL$17,FALSE)","v":{"$error":"#REF!"}},{"$error":"#N/A"},{"$error":"#N/A"},{"$error":"#N/A"},{"$f":"HLOOKUP($AG200,Datenbank!$C$216:$I$232,EP$17,FALSE)","v":{"$error":"#REF!"}},{"$error":"#N/A"},{"$error":"#N/A"},{"$error":"#N/A"},{"$f":"HLOOKUP($AG200,Datenbank!$C$216:$I$232,ET$17,FALSE)","v":{"$error":"#REF!"}},{"$error":"#N/A"},{"$error":"#N/A"},{"$error":"#N/A"}]
[null,640.48738698934733,640.48738698934733,null,null,0,null,null,0,null,null,1058.6425244381346,9316.0542150555848,0.87445416617063565,3385.1841823901723,{"$f":"Lastprofile!O201*Input!$B$19","v":0},{"$f":"O201*(1-Input!$B$19)","v":3385.1841823901723},{"$f":"IF(V201=0,0,$R$18-(Input!$B$11-Lastprofile!V201)/(Input!$B$11-Input!$B$12)*Input!$B$18)","v":0.36337102642870078},141.04934093292385,0.51108313974193487,4761.278238236695,{"$f":"IF(Input!$B$11<W201,Input!$B$11,IF(Input!$B$13=\"Ja\",Lastprofile!W201,IF(Input!$B$12<Lastprofile!W201,W201,0)))","v":198.38659325986228},198.38659325986228,54.078108542117953,{"$f":"AC201*(1+Input!$B$20+Input!$B$21)","v":1297.8746050108309},{"$f":"AB201*Input!$B$21","v":85.022825682798143},{"$f":"AB201*Input!$B$20","v":425.11412841399073},{"$f":"LARGE($AC$20:$AC$384,ROWS($AC$20:AC201))","v":4251.1412841399069},1158.8166116168131,4355.8000000000038,"2016-07-01",18.533333333333331,"Freitag",{"$f":"HLOOKUP($AG201,Datenbank!$C$216:$I$232,AH$17,FALSE)","v":0.98850000000000005},0.22039230412232369,0.21785779262491697,518.32922462746592,{"$f":"HLOOKUP($AG201,Datenbank!$C$216:$I$232,AL$17,FALSE)","v":{"$error":"#REF!"}},{"$error":"#N/A"},{"$error":"#N/A"},{"$error":"#N/A"},{"$f":"HLOOKUP($AG201,Datenbank!$C$216:$I$232,AP$17,FALSE)","v":{"$error":"#REF!"}},{"$error":"#N/A"},{"$error":"#N/A"},{"$error":"#N/A"},{"$f":"HLOOKUP($AG201,Datenbank!$C$216:$I$232,AT$17,FALSE)","v":{"$error":"#REF!"}},{"$error":"#N/A"},{"$error":"#N/A"},{"$error":"#N/A"},{"$f":"HLOOKUP($AG201,Datenbank!$C$216:$I$232,AX$17,FALSE)","v":{"$error":"#REF!"}},{"$error":"#N/A"},{"$error":"#N/A"},{"$error":"#N/A"},{"$f":"HLOOKUP($AG201,Datenbank!$C$216:$I$232,BB$17,FALSE)","v":{"$error":"#REF!"}},{"$error":"#N/A"},{"$error":"#N/A"},{"$error":"#N/A"},{"$f":"HLOOKUP($AG201,Datenbank!$C$216:$I$232,BF$17,FALSE)","v":{"$error":"#REF!"}},{"$error":"#N/A"},{"$error":"#N/A"},{"$error":"#N/A"},{"$f":"HLOOKUP($AG201,Datenbank!$C$216:$I$232,BJ$17,FALSE)","v":{"$error":"#REF!"}},{"$error":"#N/A"},{"$error":"#N/A"},{"$error":"#N/A"},{"$f":"HLOOKUP($AG201,Datenbank!$C$216:$I$232,BN$17,FALSE)","v":{"$error":"#REF!"}},{"$error":"#N/A"},{"$error":"#N/A"},{"$error":"#N/A"},{"$f":"HLOOKUP($AG201,Datenbank!$C$216:$I$232,BR$17,FALSE)","v":{"$error":"#REF!"}},{"$error":"#N/A"},{"$error":"#N/A"},{"$error":"#N/A"},{"$f":"HLOOKUP($AG201,Datenbank!$C$216:$I$232,BV$17,FALSE)","v":{"$error":"#REF!"}},{"$error":"#N/A"},{"$error":"#N/A"},{"$error":"#N/A"},{"$f":"HLOOKUP($AG201,Datenbank!$C$216:$I$232,BZ$17,FALSE)","v":{"$error":"#REF!"}},{"$error":"#N/A"},{"$error":"#N/A"},{"$error":"#N/A"},{"$f":"HLOOKUP($AG201,Datenbank!$C$216:$I$232,CD$17,FALSE)","v":{"$error":"#REF!"}},{"$error":"#N/A"},{"$error":"#N/A"},{"$error":"#N/A"},{"$f":"HLOOKUP($AG201,Datenbank!$C$216:$I$232,CH$17,FALSE)","v":{"$error":"#REF!"}},{"$error":"#N/A"},{"$error":"#N/A"},{"$error":"#N/A"},{"$f":"HLOOKUP($AG201,Datenbank!$C$216:$I$232,CL$17,FALSE)","v":{"$error":"#REF!"}},{"$error":"#N/A"},{"$error":"#N/A"},{"$error":"#N/A"},{"$f":"HLOOKUP($AG201,Datenbank!$C$216:$I$232,CP$17,FALSE)","v":{"$error":"#REF!"}},{"$error":"#N/A"},{"$error":"#N/A"},{"$error":"#N/A"},{"$f":"HLOOKUP($AG201,Datenbank!$C$216:$I$232,CT$17,FALSE)","v":{"$error":"#REF!"}},{"$error":"#N/A"},{"$error":"#N/A"},{"$error":"#N/A"},{"$f":"HLOOKUP($AG201,Datenbank!$C$216:$I$232,CX$17,FALSE)","v":{"$error":"#REF!"}},{"$error":"#N/A"},{"$error":"#N/A"},{"$error":"#N/A"},{"$f":"HLOOKUP($AG201,Datenbank!$C$216:$I$232,DB$17,FALSE)","v":{"$error":"#REF!"}},{"$error":"#N/A"},{"$error":"#N/A"},{"$error":"#N/A"},{"$f":"HLOOKUP($AG201,Datenbank!$C$216:$I$232,DF$17,FALSE)","v":{"$error":"#REF!"}},{"$error":"#N/A"},{"$error":"#N/A"},{"$error":"#N/A"},{"$f":"HLOOKUP($AG201,Datenbank!$C$216:$I$232,DJ$17,FALSE)","v":{"$error":"#REF!"}},{"$error":"#N/A"},{"$error":"#N/A"},{"$error":"#N/A"},{"$f":"HLOOKUP($AG201,Datenbank!$C$216:$I$232,DN$17,FALSE)","v":{"$error":"#REF!"}},{"$error":"#N/A"},{"$error":"#N/A"},{"$error":"#N/A"},{"$f":"HLOOKUP($AG201,Datenbank!$C$216:$I$232,DR$17,FALSE)","v":{"$error":"#REF!"}},{"$error":"#N/A"},{"$error":"#N/A"},{"$error":"#N/A"},{"$f":"HLOOKUP($AG201,Datenbank!$C$216:$I$232,DV$17,FALSE)","v":{"$error":"#REF!"}},{"$error":"#N/A"},{"$error":"#N/A"},{"$error":"#N/A"},{"$f":"HLOOKUP($AG201,Datenbank!$C$216:$I$232,DZ$17,FALSE)","v":{"$error":"#REF!"}},{"$error":"#N/A"},{"$error":"#N/A"},{"$error":"#N/A"},{"$f":"HLOOKUP($AG201,Datenbank!$C$216:$I$232,ED$17,FALSE)","v":{"$error":"#REF!"}},{"$error":"#N/A"},{"$error":"#N/A"},{"$error":"#N/A"},{"$f":"HLOOKUP($AG201,Datenbank!$C$216:$I$232,EH$17,FALSE)","v":{"$error":"#REF!"}},{"$error":"#N/A"},{"$error":"#N/A"},{"$error":"#N/A"},{"$f":"HLOOKUP($AG201,Datenbank!$C$216:$I$232,EL$17,FALSE)","v":{"$error":"#REF!"}},{"$error":"#N/A"},{"$error":"#N/A"},{"$error":"#N/A"},{"$f":"HLOOKUP($AG201,Datenbank!$C$216:$I$232,EP$17,FALSE)","v":{"$error":"#REF!"}},{"$error":"#N/A"},{"$error":"#N/A"},{"$error":"#N/A"},{"$f":"HLOOKUP($AG201,Datenbank!$C$216:$I$232,ET$17,FALSE)","v":{"$error":"#REF!"}},{"$error":"#N/A"},{"$error":"#N/A"},{"$error":"#N/A"}]
[null,555.05139654273296,555.05139654273296,null,null,0,null,null,0,null,null,1037.398944875282,9129.1107149024829,0.87336208177748031,3307.2845715202334,{"$f":"Lastprofile!O202*Input!$B$19","v":0},{"$f":"O202*(1-Input!$B$19)","v":3307.2845715202334},{"$f":"IF(V202=0,0,$R$18-(Input!$B$11-Lastprofile!V202)/(Input!$B$11-Input!$B$12)*Input!$B$18)","v":0.36227894203554545},137.80352381334305,0.51108313974193487,4665.7345672241008,{"$f":"IF(Input!$B$11<W202,Input!$B$11,IF(Input!$B$13=\"Ja\",Lastprofile!W202,IF(Input!$B$12<Lastprofile!W202,W202,0)))","v":194.40560696767088},194.40560696767088,46.864513304133652,{"$f":"AC202*(1+Input!$B$20+Input!$B$21)","v":1124.7483192992077},{"$f":"AB202*Input!$B$21","v":83.31668870043039},{"$f":"AB202*Input!$B$20","v":416.58344350215197},{"$f":"LARGE($AC$20:$AC$384,ROWS($AC$20:AC202))","v":4165.8344350215193},1004.2395708028639,4379.8650000000034,"2016-07-02",18.833333333333332,"Samstag",{"$f":"HLOOKUP($AG202,Datenbank!$C$216:$I$232,AH$17,FALSE)","v":0.88600000000000001},0.21308947289380054,0.18879727298390728,449.18817426013089,{"$f":"HLOOKUP($AG202,Datenbank!$C$216:$I$232,AL$17,FALSE)","v":{"$error":"#REF!"}},{"$error":"#N/A"},{"$error":"#N/A"},{"$error":"#N/A"},{"$f":"HLOOKUP($AG202,Datenbank!$C$216:$I$232,AP$17,FALSE)","v":{"$error":"#REF!"}},{"$error":"#N/A"},{"$error":"#N/A"},{"$error":"#N/A"},{"$f":"HLOOKUP($AG202,Datenbank!$C$216:$I$232,AT$17,FALSE)","v":{"$error":"#REF!"}},{"$error":"#N/A"},{"$error":"#N/A"},{"$error":"#N/A"},{"$f":"HLOOKUP($AG202,Datenbank!$C$216:$I$232,AX$17,FALSE)","v":{"$error":"#REF!"}},{"$error":"#N/A"},{"$error":"#N/A"},{"$error":"#N/A"},{"$f":"HLOOKUP($AG202,Datenbank!$C$216:$I$232,BB$17,FALSE)","v":{"$error":"#REF!"}},{"$error":"#N/A"},{"$error":"#N/A"},{"$error":"#N/A"},{"$f":"HLOOKUP($AG202,Datenbank!$C$216:$I$232,BF$17,FALSE)","v":{"$error":"#REF!"}},{"$error":"#N/A"},{"$error":"#N/A"},{"$error":"#N/A"},{"$f":"HLOOKUP($AG202,Datenbank!$C$216:$I$232,BJ$17,FALSE)","v":{"$error":"#REF!"}},{"$error":"#N/A"},{"$error":"#N/A"},{"$error":"#N/A"},{"$f":"HLOOKUP($AG202,Datenbank!$C$216:$I$232,BN$17,FALSE)","v":{"$error":"#REF!"}},{"$error":"#N/A"},{"$error":"#N/A"},{"$error":"#N/A"},{"$f":"HLOOKUP($AG202,Datenbank!$C$216:$I$232,BR$17,FALSE)","v":{"$error":"#REF!"}},{"$error":"#N/A"},{"$error":"#N/A"},{"$error":"#N/A"},{"$f":"HLOOKUP($AG202,Datenbank!$C$216:$I$232,BV$17,FALSE)","v":{"$error":"#REF!"}},{"$error":"#N/A"},{"$error":"#N/A"},{"$error":"#N/A"},{"$f":"HLOOKUP($AG202,Datenbank!$C$216:$I$232,BZ$17,FALSE)","v":{"$error":"#REF!"}},{"$error":"#N/A"},{"$error":"#N/A"},{"$error":"#N/A"},{"$f":"HLOOKUP($AG202,Datenbank!$C$216:$I$232,CD$17,FALSE)","v":{"$error":"#REF!"}},{"$error":"#N/A"},{"$error":"#N/A"},{"$error":"#N/A"},{"$f":"HLOOKUP($AG202,Datenbank!$C$216:$I$232,CH$17,FALSE)","v":{"$error":"#REF!"}},{"$error":"#N/A"},{"$error":"#N/A"},{"$error":"#N/A"},{"$f":"HLOOKUP($AG202,Datenbank!$C$216:$I$232,CL$17,FALSE)","v":{"$error":"#REF!"}},{"$error":"#N/A"},{"$error":"#N/A"},{"$error":"#N/A"},{"$f":"HLOOKUP($AG202,Datenbank!$C$216:$I$232,CP$17,FALSE)","v":{"$error":"#REF!"}},{"$error":"#N/A"},{"$error":"#N/A"},{"$error":"#N/A"},{"$f":"HLOOKUP($AG202,Datenbank!$C$216:$I$232,CT$17,FALSE)","v":{"$error":"#REF!"}},{"$error":"#N/A"},{"$error":"#N/A"},{"$error":"#N/A"},{"$f":"HLOOKUP($AG202,Datenbank!$C$216:$I$232,CX$17,FALSE)","v":{"$error":"#REF!"}},{"$error":"#N/A"},{"$error":"#N/A"},{"$error":"#N/A"},{"$f":"HLOOKUP($AG202,Datenbank!$C$216:$I$232,DB$17,FALSE)","v":{"$error":"#REF!"}},{"$error":"#N/A"},{"$error":"#N/A"},{"$error":"#N/A"},{"$f":"HLOOKUP($AG202,Datenbank!$C$216:$I$232,DF$17,FALSE)","v":{"$error":"#REF!"}},{"$error":"#N/A"},{"$error":"#N/A"},{"$error":"#N/A"},{"$f":"HLOOKUP($AG202,Datenbank!$C$216:$I$232,DJ$17,FALSE)","v":{"$error":"#REF!"}},{"$error":"#N/A"},{"$error":"#N/A"},{"$error":"#N/A"},{"$f":"HLOOKUP($AG202,Datenbank!$C$216:$I$232,DN$17,FALSE)","v":{"$error":"#REF!"}},{"$error":"#N/A"},{"$error":"#N/A"},{"$error":"#N/A"},{"$f":"HLOOKUP($AG202,Datenbank!$C$216:$I$232,DR$17,FALSE)","v":{"$error":"#REF!"}},{"$error":"#N/A"},{"$error":"#N/A"},{"$error":"#N/A"},{"$f":"HLOOKUP($AG202,Datenbank!$C$216:$I$232,DV$17,FALSE)","v":{"$error":"#REF!"}},{"$error":"#N/A"},{"$error":"#N/A"},{"$error":"#N/A"},{"$f":"HLOOKUP($AG202,Datenbank!$C$216:$I$232,DZ$17,FALSE)","v":{"$error":"#REF!"}},{"$error":"#N/A"},{"$error":"#N/A"},{"$error":"#N/A"},{"$f":"HLOOKUP($AG202,Datenbank!$C$216:$I$232,ED$17,FALSE)","v":{"$error":"#REF!"}},{"$error":"#N/A"},{"$error":"#N/A"},{"$error":"#N/A"},{"$f":"HLOOKUP($AG202,Datenbank!$C$216:$I$232,EH$17,FALSE)","v":{"$error":"#REF!"}},{"$error":"#N/A"},{"$error":"#N/A"},{"$error":"#N/A"},{"$f":"HLOOKUP($AG202,Datenbank!$C$216:$I$232,EL$17,FALSE)","v":{"$error":"#REF!"}},{"$error":"#N/A"},{"$error":"#N/A"},{"$error":"#N/A"},{"$f":"HLOOKUP($AG202,Datenbank!$C$216:$I$232,EP$17,FALSE)","v":{"$error":"#REF!"}},{"$error":"#N/A"},{"$error":"#N/A"},{"$error":"#N/A"},{"$f":"HLOOKUP($AG202,Datenbank!$C$216:$I$232,ET$17,FALSE)","v":{"$error":"#REF!"}},{"$error":"#N/A"},{"$error":"#N/A"},{"$error":"#N/A"}]
[null,516.01409765464894,516.01409765464894,null,null,0,null,null,0,null,null,1014.658582489448,8928.995525907143,0.87219305116365231,3224.3487834452399,{"$f":"Lastprofile!O203*Input!$B$19","v":0},{"$f":"O203*(1-Input!$B$19)","v":3224.3487834452399},{"$f":"IF(V203=0,0,$R$18-(Input!$B$11-Lastprofile!V203)/(Input!$B$11-Input!$B$12)*Input!$B$18)","v":0.36110991142171744},134.347865976885,0.51108313974193487,4563.4590681223117,{"$f":"IF(Input!$B$11<W203,Input!$B$11,IF(Input!$B$13=\"Ja\",Lastprofile!W203,IF(Input!$B$12<Lastprofile!W203,W203,0)))","v":190.14412783842965},190.14412783842965,43.56848698207898,{"$f":"AC203*(1+Input!$B$20+Input!$B$21)","v":1045.6436875698955},{"$f":"AB203*Input!$B$21","v":81.490340502184139},{"$f":"AB203*Input!$B$20","v":407.45170251092071},{"$f":"LARGE($AC$20:$AC$384,ROWS($AC$20:AC203))","v":4074.5170251092068},933.61043533026373,4403.930000000003,"2016-07-03",20.233333333333331,"Sonntag",{"$f":"HLOOKUP($AG203,Datenbank!$C$216:$I$232,AH$17,FALSE)","v":0.94350000000000001},0.1860296545634485,0.17551897908061365,417.59633767561479,{"$f":"HLOOKUP($AG203,Datenbank!$C$216:$I$232,AL$17,FALSE)","v":{"$error":"#REF!"}},{"$error":"#N/A"},{"$error":"#N/A"},{"$error":"#N/A"},{"$f":"HLOOKUP($AG203,Datenbank!$C$216:$I$232,AP$17,FALSE)","v":{"$error":"#REF!"}},{"$error":"#N/A"},{"$error":"#N/A"},{"$error":"#N/A"},{"$f":"HLOOKUP($AG203,Datenbank!$C$216:$I$232,AT$17,FALSE)","v":{"$error":"#REF!"}},{"$error":"#N/A"},{"$error":"#N/A"},{"$error":"#N/A"},{"$f":"HLOOKUP($AG203,Datenbank!$C$216:$I$232,AX$17,FALSE)","v":{"$error":"#REF!"}},{"$error":"#N/A"},{"$error":"#N/A"},{"$error":"#N/A"},{"$f":"HLOOKUP($AG203,Datenbank!$C$216:$I$232,BB$17,FALSE)","v":{"$error":"#REF!"}},{"$error":"#N/A"},{"$error":"#N/A"},{"$error":"#N/A"},{"$f":"HLOOKUP($AG203,Datenbank!$C$216:$I$232,BF$17,FALSE)","v":{"$error":"#REF!"}},{"$error":"#N/A"},{"$error":"#N/A"},{"$error":"#N/A"},{"$f":"HLOOKUP($AG203,Datenbank!$C$216:$I$232,BJ$17,FALSE)","v":{"$error":"#REF!"}},{"$error":"#N/A"},{"$error":"#N/A"},{"$error":"#N/A"},{"$f":"HLOOKUP($AG203,Datenbank!$C$216:$I$232,BN$17,FALSE)","v":{"$error":"#REF!"}},{"$error":"#N/A"},{"$error":"#N/A"},{"$error":"#N/A"},{"$f":"HLOOKUP($AG203,Datenbank!$C$216:$I$232,BR$17,FALSE)","v":{"$error":"#REF!"}},{"$error":"#N/A"},{"$error":"#N/A"},{"$error":"#N/A"},{"$f":"HLOOKUP($AG203,Datenbank!$C$216:$I$232,BV$17,FALSE)","v":{"$error":"#REF!"}},{"$error":"#N/A"},{"$error":"#N/A"},{"$error":"#N/A"},{"$f":"HLOOKUP($AG203,Datenbank!$C$216:$I$232,BZ$17,FALSE)","v":{"$error":"#REF!"}},{"$error":"#N/A"},{"$error":"#N/A"},{"$error":"#N/A"},{"$f":"HLOOKUP($AG203,Datenbank!$C$216:$I$232,CD$17,FALSE)","v":{"$error":"#REF!"}},{"$error":"#N/A"},{"$error":"#N/A"},{"$error":"#N/A"},{"$f":"HLOOKUP($AG203,Datenbank!$C$216:$I$232,CH$17,FALSE)","v":{"$error":"#REF!"}},{"$error":"#N/A"},{"$error":"#N/A"},{"$error":"#N/A"},{"$f":"HLOOKUP($AG203,Datenbank!$C$216:$I$232,CL$17,FALSE)","v":{"$error":"#REF!"}},{"$error":"#N/A"},{"$error":"#N/A"},{"$error":"#N/A"},{"$f":"HLOOKUP($AG203,Datenbank!$C$216:$I$232,CP$17,FALSE)","v":{"$error":"#REF!"}},{"$error":"#N/A"},{"$error":"#N/A"},{"$error":"#N/A"},{"$f":"HLOOKUP($AG203,Datenbank!$C$216:$I$232,CT$17,FALSE)","v":{"$error":"#REF!"}},{"$error":"#N/A"},{"$error":"#N/A"},{"$error":"#N/A"},{"$f":"HLOOKUP($AG203,Datenbank!$C$216:$I$232,CX$17,FALSE)","v":{"$error":"#REF!"}},{"$error":"#N/A"},{"$error":"#N/A"},{"$error":"#N/A"},{"$f":"HLOOKUP($AG203,Datenbank!$C$216:$I$232,DB$17,FALSE)","v":{"$error":"#REF!"}},{"$error":"#N/A"},{"$error":"#N/A"},{"$error":"#N/A"},{"$f":"HLOOKUP($AG203,Datenbank!$C$216:$I$232,DF$17,FALSE)","v":{"$error":"#REF!"}},{"$error":"#N/A"},{"$error":"#N/A"},{"$error":"#N/A"},{"$f":"HLOOKUP($AG203,Datenbank!$C$216:$I$232,DJ$17,FALSE)","v":{"$error":"#REF!"}},{"$error":"#N/A"},{"$error":"#N/A"},{"$error":"#N/A"},{"$f":"HLOOKUP($AG203,Datenbank!$C$216:$I$232,DN$17,FALSE)","v":{"$error":"#REF!"}},{"$error":"#N/A"},{"$error":"#N/A"},{"$error":"#N/A"},{"$f":"HLOOKUP($AG203,Datenbank!$C$216:$I$232,DR$17,FALSE)","v":{"$error":"#REF!"}},{"$error":"#N/A"},{"$error":"#N/A"},{"$error":"#N/A"},{"$f":"HLOOKUP($AG203,Datenbank!$C$216:$I$232,DV$17,FALSE)","v":{"$error":"#REF!"}},{"$error":"#N/A"},{"$error":"#N/A"},{"$error":"#N/A"},{"$f":"HLOOKUP($AG203,Datenbank!$C$216:$I$232,DZ$17,FALSE)","v":{"$error":"#REF!"}},{"$error":"#N/A"},{"$error":"#N/A"},{"$error":"#N/A"},{"$f":"HLOOKUP($AG203,Datenbank!$C$216:$I$232,ED$17,FALSE)","v":{"$error":"#REF!"}},{"$error":"#N/A"},{"$error":"#N/A"},{"$error":"#N/A"},{"$f":"HLOOKUP($AG203,Datenbank!$C$216:$I$232,EH$17,FALSE)","v":{"$error":"#REF!"}},{"$error":"#N/A"},{"$error":"#N/A"},{"$error":"#N/A"},{"$f":"HLOOKUP($AG203,Datenbank!$C$216:$I$232,EL$17,FALSE)","v":{"$error":"#REF!"}},{"$error":"#N/A"},{"$error":"#N/A"},{"$error":"#N/A"},{"$f":"HLOOKUP($AG203,Datenbank!$C$216:$I$232,EP$17,FALSE)","v":{"$error":"#REF!"}},{"$error":"#N/A"},{"$error":"#N/A"},{"$error":"#N/A"},{"$f":"HLOOKUP($AG203,Datenbank!$C$216:$I$232,ET$17,FALSE)","v":{"$error":"#REF!"}},{"$error":"#N/A"},{"$error":"#N/A"},{"$error":"#N/A"}]
[null,506.00289900275379,506.00289900275379,null,null,0,null,null,0,null,null,1006.1091224159413,8853.7602772602841,0.87175354275177863,3193.2892873520127,{"$f":"Lastprofile!O204*Input!$B$19","v":0},{"$f":"O204*(1-Input!$B$19)","v":3193.2892873520127},{"$f":"IF(V204=0,0,$R$18-(Input!$B$11-Lastprofile!V204)/(Input!$B$11-Input!$B$12)*Input!$B$18)","v":0.36067040300984377},133.05372030633387,0.51108313974193487,4525.0076010246094,{"$f":"IF(Input!$B$11<W204,Input!$B$11,IF(Input!$B$13=\"Ja\",Lastprofile!W204,IF(Input!$B$12<Lastprofile!W204,W204,0)))","v":188.5419833760254},188.5419833760254,42.723213994145972,{"$f":"AC204*(1+Input!$B$20+Input!$B$21)","v":1025.3571358595034},{"$f":"AB204*Input!$B$21","v":80.803707161153739},{"$f":"AB204*Input!$B$20","v":404.01853580576875},{"$f":"LARGE($AC$20:$AC$384,ROWS($AC$20:AC204))","v":4040.1853580576872},915.49744273169927,4427.9950000000026,"2016-07-04",21.833333333333332,"Montag",{"$f":"HLOOKUP($AG204,Datenbank!$C$216:$I$232,AH$17,FALSE)","v":1.0354000000000001},0.16622921794227841,0.17211373225743506,409.49454372894547,{"$f":"HLOOKUP($AG204,Datenbank!$C$216:$I$232,AL$17,FALSE)","v":{"$error":"#REF!"}},{"$error":"#N/A"},{"$error":"#N/A"},{"$error":"#N/A"},{"$f":"HLOOKUP($AG204,Datenbank!$C$216:$I$232,AP$17,FALSE)","v":{"$error":"#REF!"}},{"$error":"#N/A"},{"$error":"#N/A"},{"$error":"#N/A"},{"$f":"HLOOKUP($AG204,Datenbank!$C$216:$I$232,AT$17,FALSE)","v":{"$error":"#REF!"}},{"$error":"#N/A"},{"$error":"#N/A"},{"$error":"#N/A"},{"$f":"HLOOKUP($AG204,Datenbank!$C$216:$I$232,AX$17,FALSE)","v":{"$error":"#REF!"}},{"$error":"#N/A"},{"$error":"#N/A"},{"$error":"#N/A"},{"$f":"HLOOKUP($AG204,Datenbank!$C$216:$I$232,BB$17,FALSE)","v":{"$error":"#REF!"}},{"$error":"#N/A"},{"$error":"#N/A"},{"$error":"#N/A"},{"$f":"HLOOKUP($AG204,Datenbank!$C$216:$I$232,BF$17,FALSE)","v":{"$error":"#REF!"}},{"$error":"#N/A"},{"$error":"#N/A"},{"$error":"#N/A"},{"$f":"HLOOKUP($AG204,Datenbank!$C$216:$I$232,BJ$17,FALSE)","v":{"$error":"#REF!"}},{"$error":"#N/A"},{"$error":"#N/A"},{"$error":"#N/A"},{"$f":"HLOOKUP($AG204,Datenbank!$C$216:$I$232,BN$17,FALSE)","v":{"$error":"#REF!"}},{"$error":"#N/A"},{"$error":"#N/A"},{"$error":"#N/A"},{"$f":"HLOOKUP($AG204,Datenbank!$C$216:$I$232,BR$17,FALSE)","v":{"$error":"#REF!"}},{"$error":"#N/A"},{"$error":"#N/A"},{"$error":"#N/A"},{"$f":"HLOOKUP($AG204,Datenbank!$C$216:$I$232,BV$17,FALSE)","v":{"$error":"#REF!"}},{"$error":"#N/A"},{"$error":"#N/A"},{"$error":"#N/A"},{"$f":"HLOOKUP($AG204,Datenbank!$C$216:$I$232,BZ$17,FALSE)","v":{"$error":"#REF!"}},{"$error":"#N/A"},{"$error":"#N/A"},{"$error":"#N/A"},{"$f":"HLOOKUP($AG204,Datenbank!$C$216:$I$232,CD$17,FALSE)","v":{"$error":"#REF!"}},{"$error":"#N/A"},{"$error":"#N/A"},{"$error":"#N/A"},{"$f":"HLOOKUP($AG204,Datenbank!$C$216:$I$232,CH$17,FALSE)","v":{"$error":"#REF!"}},{"$error":"#N/A"},{"$error":"#N/A"},{"$error":"#N/A"},{"$f":"HLOOKUP($AG204,Datenbank!$C$216:$I$232,CL$17,FALSE)","v":{"$error":"#REF!"}},{"$error":"#N/A"},{"$error":"#N/A"},{"$error":"#N/A"},{"$f":"HLOOKUP($AG204,Datenbank!$C$216:$I$232,CP$17,FALSE)","v":{"$error":"#REF!"}},{"$error":"#N/A"},{"$error":"#N/A"},{"$error":"#N/A"},{"$f":"HLOOKUP($AG204,Datenbank!$C$216:$I$232,CT$17,FALSE)","v":{"$error":"#REF!"}},{"$error":"#N/A"},{"$error":"#N/A"},{"$error":"#N/A"},{"$f":"HLOOKUP($AG204,Datenbank!$C$216:$I$232,CX$17,FALSE)","v":{"$error":"#REF!"}},{"$error":"#N/A"},{"$error":"#N/A"},{"$error":"#N/A"},{"$f":"HLOOKUP($AG204,Datenbank!$C$216:$I$232,DB$17,FALSE)","v":{"$error":"#REF!"}},{"$error":"#N/A"},{"$error":"#N/A"},{"$error":"#N/A"},{"$f":"HLOOKUP($AG204,Datenbank!$C$216:$I$232,DF$17,FALSE)","v":{"$error":"#REF!"}},{"$error":"#N/A"},{"$error":"#N/A"},{"$error":"#N/A"},{"$f":"HLOOKUP($AG204,Datenbank!$C$216:$I$232,DJ$17,FALSE)","v":{"$error":"#REF!"}},{"$error":"#N/A"},{"$error":"#N/A"},{"$error":"#N/A"},{"$f":"HLOOKUP($AG204,Datenbank!$C$216:$I$232,DN$17,FALSE)","v":{"$error":"#REF!"}},{"$error":"#N/A"},{"$error":"#N/A"},{"$error":"#N/A"},{"$f":"HLOOKUP($AG204,Datenbank!$C$216:$I$232,DR$17,FALSE)","v":{"$error":"#REF!"}},{"$error":"#N/A"},{"$error":"#N/A"},{"$error":"#N/A"},{"$f":"HLOOKUP($AG204,Datenbank!$C$216:$I$232,DV$17,FALSE)","v":{"$error":"#REF!"}},{"$error":"#N/A"},{"$error":"#N/A"},{"$error":"#N/A"},{"$f":"HLOOKUP($AG204,Datenbank!$C$216:$I$232,DZ$17,FALSE)","v":{"$error":"#REF!"}},{"$error":"#N/A"},{"$error":"#N/A"},{"$error":"#N/A"},{"$f":"HLOOKUP($AG204,Datenbank!$C$216:$I$232,ED$17,FALSE)","v":{"$error":"#REF!"}},{"$error":"#N/A"},{"$error":"#N/A"},{"$error":"#N/A"},{"$f":"HLOOKUP($AG204,Datenbank!$C$216:$I$232,EH$17,FALSE)","v":{"$error":"#REF!"}},{"$error":"#N/A"},{"$error":"#N/A"},{"$error":"#N/A"},{"$f":"HLOOKUP($AG204,Datenbank!$C$216:$I$232,EL$17,FALSE)","v":{"$error":"#REF!"}},{"$error":"#N/A"},{"$error":"#N/A"},{"$error":"#N/A"},{"$f":"HLOOKUP($AG204,Datenbank!$C$216:$I$232,EP$17,FALSE)","v":{"$error":"#REF!"}},{"$error":"#N/A"},{"$error":"#N/A"},{"$error":"#N/A"},{"$f":"HLOOKUP($AG204,Datenbank!$C$216:$I$232,ET$17,FALSE)","v":{"$error":"#REF!"}},{"$error":"#N/A"},{"$error":"#N/A"},{"$error":"#N/A"}]
[null,501.58246549430805,501.58246549430805,null,null,0,null,null,0,null,null,1000.9543961218487,8808.3986858722692,0.87148854992794167,3174.5945414636781,{"$f":"Lastprofile!O205*Input!$B$19","v":0},{"$f":"O205*(1-Input!$B$19)","v":3174.5945414636781},{"$f":"IF(V205=0,0,$R$18-(Input!$B$11-Lastprofile!V205)/(Input!$B$11-Input!$B$12)*Input!$B$18)","v":0.36040541018600675},132.27477256098658,0.51108313974193487,4501.8240564743328,{"$f":"IF(Input!$B$11<W205,Input!$B$11,IF(Input!$B$13=\"Ja\",Lastprofile!W205,IF(Input!$B$12<Lastprofile!W205,W205,0)))","v":187.57600235309721},187.57600235309721,42.349984656724338,{"$f":"AC205*(1+Input!$B$20+Input!$B$21)","v":1016.3996317613841},{"$f":"AB205*Input!$B$21","v":80.389715294184512},{"$f":"AB205*Input!$B$20","v":401.9485764709226},{"$f":"LARGE($AC$20:$AC$384,ROWS($AC$20:AC205))","v":4019.4857647092258},907.4996712155214,4452.0600000000022,"2016-07-05",22.3,"Dienstag",{"$f":"HLOOKUP($AG205,Datenbank!$C$216:$I$232,AH$17,FALSE)","v":1.0523},0.16213071305846277,0.17061014935142038,405.91720572121341,{"$f":"HLOOKUP($AG205,Datenbank!$C$216:$I$232,AL$17,FALSE)","v":{"$error":"#REF!"}},{"$error":"#N/A"},{"$error":"#N/A"},{"$error":"#N/A"},{"$f":"HLOOKUP($AG205,Datenbank!$C$216:$I$232,AP$17,FALSE)","v":{"$error":"#REF!"}},{"$error":"#N/A"},{"$error":"#N/A"},{"$error":"#N/A"},{"$f":"HLOOKUP($AG205,Datenbank!$C$216:$I$232,AT$17,FALSE)","v":{"$error":"#REF!"}},{"$error":"#N/A"},{"$error":"#N/A"},{"$error":"#N/A"},{"$f":"HLOOKUP($AG205,Datenbank!$C$216:$I$232,AX$17,FALSE)","v":{"$error":"#REF!"}},{"$error":"#N/A"},{"$error":"#N/A"},{"$error":"#N/A"},{"$f":"HLOOKUP($AG205,Datenbank!$C$216:$I$232,BB$17,FALSE)","v":{"$error":"#REF!"}},{"$error":"#N/A"},{"$error":"#N/A"},{"$error":"#N/A"},{"$f":"HLOOKUP($AG205,Datenbank!$C$216:$I$232,BF$17,FALSE)","v":{"$error":"#REF!"}},{"$error":"#N/A"},{"$error":"#N/A"},{"$error":"#N/A"},{"$f":"HLOOKUP($AG205,Datenbank!$C$216:$I$232,BJ$17,FALSE)","v":{"$error":"#REF!"}},{"$error":"#N/A"},{"$error":"#N/A"},{"$error":"#N/A"},{"$f":"HLOOKUP($AG205,Datenbank!$C$216:$I$232,BN$17,FALSE)","v":{"$error":"#REF!"}},{"$error":"#N/A"},{"$error":"#N/A"},{"$error":"#N/A"},{"$f":"HLOOKUP($AG205,Datenbank!$C$216:$I$232,BR$17,FALSE)","v":{"$error":"#REF!"}},{"$error":"#N/A"},{"$error":"#N/A"},{"$error":"#N/A"},{"$f":"HLOOKUP($AG205,Datenbank!$C$216:$I$232,BV$17,FALSE)","v":{"$error":"#REF!"}},{"$error":"#N/A"},{"$error":"#N/A"},{"$error":"#N/A"},{"$f":"HLOOKUP($AG205,Datenbank!$C$216:$I$232,BZ$17,FALSE)","v":{"$error":"#REF!"}},{"$error":"#N/A"},{"$error":"#N/A"},{"$error":"#N/A"},{"$f":"HLOOKUP($AG205,Datenbank!$C$216:$I$232,CD$17,FALSE)","v":{"$error":"#REF!"}},{"$error":"#N/A"},{"$error":"#N/A"},{"$error":"#N/A"},{"$f":"HLOOKUP($AG205,Datenbank!$C$216:$I$232,CH$17,FALSE)","v":{"$error":"#REF!"}},{"$error":"#N/A"},{"$error":"#N/A"},{"$error":"#N/A"},{"$f":"HLOOKUP($AG205,Datenbank!$C$216:$I$232,CL$17,FALSE)","v":{"$error":"#REF!"}},{"$error":"#N/A"},{"$error":"#N/A"},{"$error":"#N/A"},{"$f":"HLOOKUP($AG205,Datenbank!$C$216:$I$232,CP$17,FALSE)","v":{"$error":"#REF!"}},{"$error":"#N/A"},{"$error":"#N/A"},{"$error":"#N/A"},{"$f":"HLOOKUP($AG205,Datenbank!$C$216:$I$232,CT$17,FALSE)","v":{"$error":"#REF!"}},{"$error":"#N/A"},{"$error":"#N/A"},{"$error":"#N/A"},{"$f":"HLOOKUP($AG205,Datenbank!$C$216:$I$232,CX$17,FALSE)","v":{"$error":"#REF!"}},{"$error":"#N/A"},{"$error":"#N/A"},{"$error":"#N/A"},{"$f":"HLOOKUP($AG205,Datenbank!$C$216:$I$232,DB$17,FALSE)","v":{"$error":"#REF!"}},{"$error":"#N/A"},{"$error":"#N/A"},{"$error":"#N/A"},{"$f":"HLOOKUP($AG205,Datenbank!$C$216:$I$232,DF$17,FALSE)","v":{"$error":"#REF!"}},{"$error":"#N/A"},{"$error":"#N/A"},{"$error":"#N/A"},{"$f":"HLOOKUP($AG205,Datenbank!$C$216:$I$232,DJ$17,FALSE)","v":{"$error":"#REF!"}},{"$error":"#N/A"},{"$error":"#N/A"},{"$error":"#N/A"},{"$f":"HLOOKUP($AG205,Datenbank!$C$216:$I$232,DN$17,FALSE)","v":{"$error":"#REF!"}},{"$error":"#N/A"},{"$error":"#N/A"},{"$error":"#N/A"},{"$f":"HLOOKUP($AG205,Datenbank!$C$216:$I$232,DR$17,FALSE)","v":{"$error":"#REF!"}},{"$error":"#N/A"},{"$error":"#N/A"},{"$error":"#N/A"},{"$f":"HLOOKUP($AG205,Datenbank!$C$216:$I$232,DV$17,FALSE)","v":{"$error":"#REF!"}},{"$error":"#N/A"},{"$error":"#N/A"},{"$error":"#N/A"},{"$f":"HLOOKUP($AG205,Datenbank!$C$216:$I$232,DZ$17,FALSE)","v":{"$error":"#REF!"}},{"$error":"#N/A"},{"$error":"#N/A"},{"$error":"#N/A"},{"$f":"HLOOKUP($AG205,Datenbank!$C$216:$I$232,ED$17,FALSE)","v":{"$error":"#REF!"}},{"$error":"#N/A"},{"$error":"#N/A"},{"$error":"#N/A"},{"$f":"HLOOKUP($AG205,Datenbank!$C$216:$I$232,EH$17,FALSE)","v":{"$error":"#REF!"}},{"$error":"#N/A"},{"$error":"#N/A"},{"$error":"#N/A"},{"$f":"HLOOKUP($AG205,Datenbank!$C$216:$I$232,EL$17,FALSE)","v":{"$error":"#REF!"}},{"$error":"#N/A"},{"$error":"#N/A"},{"$error":"#N/A"},{"$f":"HLOOKUP($AG205,Datenbank!$C$216:$I$232,EP$17,FALSE)","v":{"$error":"#REF!"}},{"$error":"#N/A"},{"$error":"#N/A"},{"$error":"#N/A"},{"$f":"HLOOKUP($AG205,Datenbank!$C$216:$I$232,ET$17,FALSE)","v":{"$error":"#REF!"}},{"$error":"#N/A"},{"$error":"#N/A"},{"$error":"#N/A"}]
[null,497.22946902827806,497.22946902827806,null,null,0,null,null,0,null,null,998.19589783357242,8784.1239009354376,0.87134674176796278,3164.6001171939242,{"$f":"Lastprofile!O206*Input!$B$19","v":0},{"$f":"O206*(1-Input!$B$19)","v":3164.6001171939242},{"$f":"IF(V206=0,0,$R$18-(Input!$B$11-Lastprofile!V206)/(Input!$B$11-Input!$B$12)*Input!$B$18)","v":0.36026360202602792},131.8583382164135,0.51108313974193487,4489.4176231722558,{"$f":"IF(Input!$B$11<W206,Input!$B$11,IF(Input!$B$13=\"Ja\",Lastprofile!W206,IF(Input!$B$12<Lastprofile!W206,W206,0)))","v":187.05906763217732},187.05906763217732,41.982449213942324,{"$f":"AC206*(1+Input!$B$20+Input!$B$21)","v":1007.5787811346158},{"$f":"AB206*Input!$B$21","v":80.168171842361716},{"$f":"AB206*Input!$B$20","v":400.84085921180861},{"$f":"LARGE($AC$20:$AC$384,ROWS($AC$20:AC206))","v":4008.4085921180858},899.62391172733544,4476.1250000000018,"2016-07-06",22.333333333333332,"Mittwoch",{"$f":"HLOOKUP($AG206,Datenbank!$C$216:$I$232,AH$17,FALSE)","v":1.0448999999999999},0.16186190519194055,0.16912950473505867,402.39444269905738,{"$f":"HLOOKUP($AG206,Datenbank!$C$216:$I$232,AL$17,FALSE)","v":{"$error":"#REF!"}},{"$error":"#N/A"},{"$error":"#N/A"},{"$error":"#N/A"},{"$f":"HLOOKUP($AG206,Datenbank!$C$216:$I$232,AP$17,FALSE)","v":{"$error":"#REF!"}},{"$error":"#N/A"},{"$error":"#N/A"},{"$error":"#N/A"},{"$f":"HLOOKUP($AG206,Datenbank!$C$216:$I$232,AT$17,FALSE)","v":{"$error":"#REF!"}},{"$error":"#N/A"},{"$error":"#N/A"},{"$error":"#N/A"},{"$f":"HLOOKUP($AG206,Datenbank!$C$216:$I$232,AX$17,FALSE)","v":{"$error":"#REF!"}},{"$error":"#N/A"},{"$error":"#N/A"},{"$error":"#N/A"},{"$f":"HLOOKUP($AG206,Datenbank!$C$216:$I$232,BB$17,FALSE)","v":{"$error":"#REF!"}},{"$error":"#N/A"},{"$error":"#N/A"},{"$error":"#N/A"},{"$f":"HLOOKUP($AG206,Datenbank!$C$216:$I$232,BF$17,FALSE)","v":{"$error":"#REF!"}},{"$error":"#N/A"},{"$error":"#N/A"},{"$error":"#N/A"},{"$f":"HLOOKUP($AG206,Datenbank!$C$216:$I$232,BJ$17,FALSE)","v":{"$error":"#REF!"}},{"$error":"#N/A"},{"$error":"#N/A"},{"$error":"#N/A"},{"$f":"HLOOKUP($AG206,Datenbank!$C$216:$I$232,BN$17,FALSE)","v":{"$error":"#REF!"}},{"$error":"#N/A"},{"$error":"#N/A"},{"$error":"#N/A"},{"$f":"HLOOKUP($AG206,Datenbank!$C$216:$I$232,BR$17,FALSE)","v":{"$error":"#REF!"}},{"$error":"#N/A"},{"$error":"#N/A"},{"$error":"#N/A"},{"$f":"HLOOKUP($AG206,Datenbank!$C$216:$I$232,BV$17,FALSE)","v":{"$error":"#REF!"}},{"$error":"#N/A"},{"$error":"#N/A"},{"$error":"#N/A"},{"$f":"HLOOKUP($AG206,Datenbank!$C$216:$I$232,BZ$17,FALSE)","v":{"$error":"#REF!"}},{"$error":"#N/A"},{"$error":"#N/A"},{"$error":"#N/A"},{"$f":"HLOOKUP($AG206,Datenbank!$C$216:$I$232,CD$17,FALSE)","v":{"$error":"#REF!"}},{"$error":"#N/A"},{"$error":"#N/A"},{"$error":"#N/A"},{"$f":"HLOOKUP($AG206,Datenbank!$C$216:$I$232,CH$17,FALSE)","v":{"$error":"#REF!"}},{"$error":"#N/A"},{"$error":"#N/A"},{"$error":"#N/A"},{"$f":"HLOOKUP($AG206,Datenbank!$C$216:$I$232,CL$17,FALSE)","v":{"$error":"#REF!"}},{"$error":"#N/A"},{"$error":"#N/A"},{"$error":"#N/A"},{"$f":"HLOOKUP($AG206,Datenbank!$C$216:$I$232,CP$17,FALSE)","v":{"$error":"#REF!"}},{"$error":"#N/A"},{"$error":"#N/A"},{"$error":"#N/A"},{"$f":"HLOOKUP($AG206,Datenbank!$C$216:$I$232,CT$17,FALSE)","v":{"$error":"#REF!"}},{"$error":"#N/A"},{"$error":"#N/A"},{"$error":"#N/A"},{"$f":"HLOOKUP($AG206,Datenbank!$C$216:$I$232,CX$17,FALSE)","v":{"$error":"#REF!"}},{"$error":"#N/A"},{"$error":"#N/A"},{"$error":"#N/A"},{"$f":"HLOOKUP($AG206,Datenbank!$C$216:$I$232,DB$17,FALSE)","v":{"$error":"#REF!"}},{"$error":"#N/A"},{"$error":"#N/A"},{"$error":"#N/A"},{"$f":"HLOOKUP($AG206,Datenbank!$C$216:$I$232,DF$17,FALSE)","v":{"$error":"#REF!"}},{"$error":"#N/A"},{"$error":"#N/A"},{"$error":"#N/A"},{"$f":"HLOOKUP($AG206,Datenbank!$C$216:$I$232,DJ$17,FALSE)","v":{"$error":"#REF!"}},{"$error":"#N/A"},{"$error":"#N/A"},{"$error":"#N/A"},{"$f":"HLOOKUP($AG206,Datenbank!$C$216:$I$232,DN$17,FALSE)","v":{"$error":"#REF!"}},{"$error":"#N/A"},{"$error":"#N/A"},{"$error":"#N/A"},{"$f":"HLOOKUP($AG206,Datenbank!$C$216:$I$232,DR$17,FALSE)","v":{"$error":"#REF!"}},{"$error":"#N/A"},{"$error":"#N/A"},{"$error":"#N/A"},{"$f":"HLOOKUP($AG206,Datenbank!$C$216:$I$232,DV$17,FALSE)","v":{"$error":"#REF!"}},{"$error":"#N/A"},{"$error":"#N/A"},{"$error":"#N/A"},{"$f":"HLOOKUP($AG206,Datenbank!$C$216:$I$232,DZ$17,FALSE)","v":{"$error":"#REF!"}},{"$error":"#N/A"},{"$error":"#N/A"},{"$error":"#N/A"},{"$f":"HLOOKUP($AG206,Datenbank!$C$216:$I$232,ED$17,FALSE)","v":{"$error":"#REF!"}},{"$error":"#N/A"},{"$error":"#N/A"},{"$error":"#N/A"},{"$f":"HLOOKUP($AG206,Datenbank!$C$216:$I$232,EH$17,FALSE)","v":{"$error":"#REF!"}},{"$error":"#N/A"},{"$error":"#N/A"},{"$error":"#N/A"},{"$f":"HLOOKUP($AG206,Datenbank!$C$216:$I$232,EL$17,FALSE)","v":{"$error":"#REF!"}},{"$error":"#N/A"},{"$error":"#N/A"},{"$error":"#N/A"},{"$f":"HLOOKUP($AG206,Datenbank!$C$216:$I$232,EP$17,FALSE)","v":{"$error":"#REF!"}},{"$error":"#N/A"},{"$error":"#N/A"},{"$error":"#N/A"},{"$f":"HLOOKUP($AG206,Datenbank!$C$216:$I$232,ET$17,FALSE)","v":{"$error":"#REF!"}},{"$error":"#N/A"},{"$error":"#N/A"},{"$error":"#N/A"}]
[null,496.93880574490709,496.93880574490709,null,null,0,null,null,0,null,null,984.11335314366738,8660.1975076642739,0.87062278998637832,3113.6843829534141,{"$f":"Lastprofile!O207*Input!$B$19","v":0},{"$f":"O207*(1-Input!$B$19)","v":3113.6843829534141},{"$f":"IF(V207=0,0,$R$18-(Input!$B$11-Lastprofile!V207)/(Input!$B$11-Input!$B$12)*Input!$B$18)","v":0.35953965024444345},129.7368492897256,0.51108313974193487,4426.0809330023358,{"$f":"IF(Input!$B$11<W207,Input!$B$11,IF(Input!$B$13=\"Ja\",Lastprofile!W207,IF(Input!$B$12<Lastprofile!W207,W207,0)))","v":184.42003887509733},184.42003887509733,41.957907714911052,{"$f":"AC207*(1+Input!$B$20+Input!$B$21)","v":1006.9897851578652},{"$f":"AB207*Input!$B$21","v":79.037159517898843},{"$f":"AB207*Input!$B$20","v":395.18579758949426},{"$f":"LARGE($AC$20:$AC$384,ROWS($AC$20:AC207))","v":3951.8579758949422},899.0980224623795,4500.1900000000014,"2016-07-07",22.433333333333334,"Donnerstag",{"$f":"HLOOKUP($AG207,Datenbank!$C$216:$I$232,AH$17,FALSE)","v":1.0494000000000001},0.16107360151598971,0.16903063743087962,402.15921671747236,{"$f":"HLOOKUP($AG207,Datenbank!$C$216:$I$232,AL$17,FALSE)","v":{"$error":"#REF!"}},{"$error":"#N/A"},{"$error":"#N/A"},{"$error":"#N/A"},{"$f":"HLOOKUP($AG207,Datenbank!$C$216:$I$232,AP$17,FALSE)","v":{"$error":"#REF!"}},{"$error":"#N/A"},{"$error":"#N/A"},{"$error":"#N/A"},{"$f":"HLOOKUP($AG207,Datenbank!$C$216:$I$232,AT$17,FALSE)","v":{"$error":"#REF!"}},{"$error":"#N/A"},{"$error":"#N/A"},{"$error":"#N/A"},{"$f":"HLOOKUP($AG207,Datenbank!$C$216:$I$232,AX$17,FALSE)","v":{"$error":"#REF!"}},{"$error":"#N/A"},{"$error":"#N/A"},{"$error":"#N/A"},{"$f":"HLOOKUP($AG207,Datenbank!$C$216:$I$232,BB$17,FALSE)","v":{"$error":"#REF!"}},{"$error":"#N/A"},{"$error":"#N/A"},{"$error":"#N/A"},{"$f":"HLOOKUP($AG207,Datenbank!$C$216:$I$232,BF$17,FALSE)","v":{"$error":"#REF!"}},{"$error":"#N/A"},{"$error":"#N/A"},{"$error":"#N/A"},{"$f":"HLOOKUP($AG207,Datenbank!$C$216:$I$232,BJ$17,FALSE)","v":{"$error":"#REF!"}},{"$error":"#N/A"},{"$error":"#N/A"},{"$error":"#N/A"},{"$f":"HLOOKUP($AG207,Datenbank!$C$216:$I$232,BN$17,FALSE)","v":{"$error":"#REF!"}},{"$error":"#N/A"},{"$error":"#N/A"},{"$error":"#N/A"},{"$f":"HLOOKUP($AG207,Datenbank!$C$216:$I$232,BR$17,FALSE)","v":{"$error":"#REF!"}},{"$error":"#N/A"},{"$error":"#N/A"},{"$error":"#N/A"},{"$f":"HLOOKUP($AG207,Datenbank!$C$216:$I$232,BV$17,FALSE)","v":{"$error":"#REF!"}},{"$error":"#N/A"},{"$error":"#N/A"},{"$error":"#N/A"},{"$f":"HLOOKUP($AG207,Datenbank!$C$216:$I$232,BZ$17,FALSE)","v":{"$error":"#REF!"}},{"$error":"#N/A"},{"$error":"#N/A"},{"$error":"#N/A"},{"$f":"HLOOKUP($AG207,Datenbank!$C$216:$I$232,CD$17,FALSE)","v":{"$error":"#REF!"}},{"$error":"#N/A"},{"$error":"#N/A"},{"$error":"#N/A"},{"$f":"HLOOKUP($AG207,Datenbank!$C$216:$I$232,CH$17,FALSE)","v":{"$error":"#REF!"}},{"$error":"#N/A"},{"$error":"#N/A"},{"$error":"#N/A"},{"$f":"HLOOKUP($AG207,Datenbank!$C$216:$I$232,CL$17,FALSE)","v":{"$error":"#REF!"}},{"$error":"#N/A"},{"$error":"#N/A"},{"$error":"#N/A"},{"$f":"HLOOKUP($AG207,Datenbank!$C$216:$I$232,CP$17,FALSE)","v":{"$error":"#REF!"}},{"$error":"#N/A"},{"$error":"#N/A"},{"$error":"#N/A"},{"$f":"HLOOKUP($AG207,Datenbank!$C$216:$I$232,CT$17,FALSE)","v":{"$error":"#REF!"}},{"$error":"#N/A"},{"$error":"#N/A"},{"$error":"#N/A"},{"$f":"HLOOKUP($AG207,Datenbank!$C$216:$I$232,CX$17,FALSE)","v":{"$error":"#REF!"}},{"$error":"#N/A"},{"$error":"#N/A"},{"$error":"#N/A"},{"$f":"HLOOKUP($AG207,Datenbank!$C$216:$I$232,DB$17,FALSE)","v":{"$error":"#REF!"}},{"$error":"#N/A"},{"$error":"#N/A"},{"$error":"#N/A"},{"$f":"HLOOKUP($AG207,Datenbank!$C$216:$I$232,DF$17,FALSE)","v":{"$error":"#REF!"}},{"$error":"#N/A"},{"$error":"#N/A"},{"$error":"#N/A"},{"$f":"HLOOKUP($AG207,Datenbank!$C$216:$I$232,DJ$17,FALSE)","v":{"$error":"#REF!"}},{"$error":"#N/A"},{"$error":"#N/A"},{"$error":"#N/A"},{"$f":"HLOOKUP($AG207,Datenbank!$C$216:$I$232,DN$17,FALSE)","v":{"$error":"#REF!"}},{"$error":"#N/A"},{"$error":"#N/A"},{"$error":"#N/A"},{"$f":"HLOOKUP($AG207,Datenbank!$C$216:$I$232,DR$17,FALSE)","v":{"$error":"#REF!"}},{"$error":"#N/A"},{"$error":"#N/A"},{"$error":"#N/A"},{"$f":"HLOOKUP($AG207,Datenbank!$C$216:$I$232,DV$17,FALSE)","v":{"$error":"#REF!"}},{"$error":"#N/A"},{"$error":"#N/A"},{"$error":"#N/A"},{"$f":"HLOOKUP($AG207,Datenbank!$C$216:$I$232,DZ$17,FALSE)","v":{"$error":"#REF!"}},{"$error":"#N/A"},{"$error":"#N/A"},{"$error":"#N/A"},{"$f":"HLOOKUP($AG207,Datenbank!$C$216:$I$232,ED$17,FALSE)","v":{"$error":"#REF!"}},{"$error":"#N/A"},{"$error":"#N/A"},{"$error":"#N/A"},{"$f":"HLOOKUP($AG207,Datenbank!$C$216:$I$232,EH$17,FALSE)","v":{"$error":"#REF!"}},{"$error":"#N/A"},{"$error":"#N/A"},{"$error":"#N/A"},{"$f":"HLOOKUP($AG207,Datenbank!$C$216:$I$232,EL$17,FALSE)","v":{"$error":"#REF!"}},{"$error":"#N/A"},{"$error":"#N/A"},{"$error":"#N/A"},{"$f":"HLOOKUP($AG207,Datenbank!$C$216:$I$232,EP$17,FALSE)","v":{"$error":"#REF!"}},{"$error":"#N/A"},{"$error":"#N/A"},{"$error":"#N/A"},{"$f":"HLOOKUP($AG207,Datenbank!$C$216:$I$232,ET$17,FALSE)","v":{"$error":"#REF!"}},{"$error":"#N/A"},{"$error":"#N/A"},{"$error":"#N/A"}]
[null,647.94884112902969,647.94884112902969,null,null,0,null,null,0,null,null,984.11335314366738,8660.1975076642739,0.87062278998637832,3113.6843829534141,{"$f":"Lastprofile!O208*Input!$B$19","v":0},{"$f":"O208*(1-Input!$B$19)","v":3113.6843829534141},{"$f":"IF(V208=0,0,$R$18-(Input!$B$11-Lastprofile!V208)/(Input!$B$11-Input!$B$12)*Input!$B$18)","v":0.35953965024444345},129.7368492897256,0.51108313974193487,4426.0809330023358,{"$f":"IF(Input!$B$11<W208,Input!$B$11,IF(Input!$B$13=\"Ja\",Lastprofile!W208,IF(Input!$B$12<Lastprofile!W208,W208,0)))","v":184.42003887509733},184.42003887509733,54.708099600559343,{"$f":"AC208*(1+Input!$B$20+Input!$B$21)","v":1312.9943904134243},{"$f":"AB208*Input!$B$21","v":79.037159517898843},{"$f":"AB208*Input!$B$20","v":395.18579758949426},{"$f":"LARGE($AC$20:$AC$384,ROWS($AC$20:AC208))","v":3951.8579758949422},1172.3164200119859,4524.255000000001,"2016-07-08",18.433333333333334,"Freitag",{"$f":"HLOOKUP($AG208,Datenbank!$C$216:$I$232,AH$17,FALSE)","v":0.98850000000000005},0.22295979741470137,0.22039575974443232,524.3675788829562,{"$f":"HLOOKUP($AG208,Datenbank!$C$216:$I$232,AL$17,FALSE)","v":{"$error":"#REF!"}},{"$error":"#N/A"},{"$error":"#N/A"},{"$error":"#N/A"},{"$f":"HLOOKUP($AG208,Datenbank!$C$216:$I$232,AP$17,FALSE)","v":{"$error":"#REF!"}},{"$error":"#N/A"},{"$error":"#N/A"},{"$error":"#N/A"},{"$f":"HLOOKUP($AG208,Datenbank!$C$216:$I$232,AT$17,FALSE)","v":{"$error":"#REF!"}},{"$error":"#N/A"},{"$error":"#N/A"},{"$error":"#N/A"},{"$f":"HLOOKUP($AG208,Datenbank!$C$216:$I$232,AX$17,FALSE)","v":{"$error":"#REF!"}},{"$error":"#N/A"},{"$error":"#N/A"},{"$error":"#N/A"},{"$f":"HLOOKUP($AG208,Datenbank!$C$216:$I$232,BB$17,FALSE)","v":{"$error":"#REF!"}},{"$error":"#N/A"},{"$error":"#N/A"},{"$error":"#N/A"},{"$f":"HLOOKUP($AG208,Datenbank!$C$216:$I$232,BF$17,FALSE)","v":{"$error":"#REF!"}},{"$error":"#N/A"},{"$error":"#N/A"},{"$error":"#N/A"},{"$f":"HLOOKUP($AG208,Datenbank!$C$216:$I$232,BJ$17,FALSE)","v":{"$error":"#REF!"}},{"$error":"#N/A"},{"$error":"#N/A"},{"$error":"#N/A"},{"$f":"HLOOKUP($AG208,Datenbank!$C$216:$I$232,BN$17,FALSE)","v":{"$error":"#REF!"}},{"$error":"#N/A"},{"$error":"#N/A"},{"$error":"#N/A"},{"$f":"HLOOKUP($AG208,Datenbank!$C$216:$I$232,BR$17,FALSE)","v":{"$error":"#REF!"}},{"$error":"#N/A"},{"$error":"#N/A"},{"$error":"#N/A"},{"$f":"HLOOKUP($AG208,Datenbank!$C$216:$I$232,BV$17,FALSE)","v":{"$error":"#REF!"}},{"$error":"#N/A"},{"$error":"#N/A"},{"$error":"#N/A"},{"$f":"HLOOKUP($AG208,Datenbank!$C$216:$I$232,BZ$17,FALSE)","v":{"$error":"#REF!"}},{"$error":"#N/A"},{"$error":"#N/A"},{"$error":"#N/A"},{"$f":"HLOOKUP($AG208,Datenbank!$C$216:$I$232,CD$17,FALSE)","v":{"$error":"#REF!"}},{"$error":"#N/A"},{"$error":"#N/A"},{"$error":"#N/A"},{"$f":"HLOOKUP($AG208,Datenbank!$C$216:$I$232,CH$17,FALSE)","v":{"$error":"#REF!"}},{"$error":"#N/A"},{"$error":"#N/A"},{"$error":"#N/A"},{"$f":"HLOOKUP($AG208,Datenbank!$C$216:$I$232,CL$17,FALSE)","v":{"$error":"#REF!"}},{"$error":"#N/A"},{"$error":"#N/A"},{"$error":"#N/A"},{"$f":"HLOOKUP($AG208,Datenbank!$C$216:$I$232,CP$17,FALSE)","v":{"$error":"#REF!"}},{"$error":"#N/A"},{"$error":"#N/A"},{"$error":"#N/A"},{"$f":"HLOOKUP($AG208,Datenbank!$C$216:$I$232,CT$17,FALSE)","v":{"$error":"#REF!"}},{"$error":"#N/A"},{"$error":"#N/A"},{"$error":"#N/A"},{"$f":"HLOOKUP($AG208,Datenbank!$C$216:$I$232,CX$17,FALSE)","v":{"$error":"#REF!"}},{"$error":"#N/A"},{"$error":"#N/A"},{"$error":"#N/A"},{"$f":"HLOOKUP($AG208,Datenbank!$C$216:$I$232,DB$17,FALSE)","v":{"$error":"#REF!"}},{"$error":"#N/A"},{"$error":"#N/A"},{"$error":"#N/A"},{"$f":"HLOOKUP($AG208,Datenbank!$C$216:$I$232,DF$17,FALSE)","v":{"$error":"#REF!"}},{"$error":"#N/A"},{"$error":"#N/A"},{"$error":"#N/A"},{"$f":"HLOOKUP($AG208,Datenbank!$C$216:$I$232,DJ$17,FALSE)","v":{"$error":"#REF!"}},{"$error":"#N/A"},{"$error":"#N/A"},{"$error":"#N/A"},{"$f":"HLOOKUP($AG208,Datenbank!$C$216:$I$232,DN$17,FALSE)","v":{"$error":"#REF!"}},{"$error":"#N/A"},{"$error":"#N/A"},{"$error":"#N/A"},{"$f":"HLOOKUP($AG208,Datenbank!$C$216:$I$232,DR$17,FALSE)","v":{"$error":"#REF!"}},{"$error":"#N/A"},{"$error":"#N/A"},{"$error":"#N/A"},{"$f":"HLOOKUP($AG208,Datenbank!$C$216:$I$232,DV$17,FALSE)","v":{"$error":"#REF!"}},{"$error":"#N/A"},{"$error":"#N/A"},{"$error":"#N/A"},{"$f":"HLOOKUP($AG208,Datenbank!$C$216:$I$232,DZ$17,FALSE)","v":{"$error":"#REF!"}},{"$error":"#N/A"},{"$error":"#N/A"},{"$error":"#N/A"},{"$f":"HLOOKUP($AG208,Datenbank!$C$216:$I$232,ED$17,FALSE)","v":{"$error":"#REF!"}},{"$error":"#N/A"},{"$error":"#N/A"},{"$error":"#N/A"},{"$f":"HLOOKUP($AG208,Datenbank!$C$216:$I$232,EH$17,FALSE)","v":{"$error":"#REF!"}},{"$error":"#N/A"},{"$error":"#N/A"},{"$error":"#N/A"},{"$f":"HLOOKUP($AG208,Datenbank!$C$216:$I$232,EL$17,FALSE)","v":{"$error":"#REF!"}},{"$error":"#N/A"},{"$error":"#N/A"},{"$error":"#N/A"},{"$f":"HLOOKUP($AG208,Datenbank!$C$216:$I$232,EP$17,FALSE)","v":{"$error":"#REF!"}},{"$error":"#N/A"},{"$error":"#N/A"},{"$error":"#N/A"},{"$f":"HLOOKUP($AG208,Datenbank!$C$216:$I$232,ET$17,FALSE)","v":{"$error":"#REF!"}},{"$error":"#N/A"},{"$error":"#N/A"},{"$error":"#N/A"}]
[null,775.73542497399046,775.73542497399046,null,null,0,null,null,0,null,null,979.82499944589392,8622.459995123867,0.87040233541883183,3098.2153902041287,{"$f":"Lastprofile!O209*Input!$B$19","v":0},{"$f":"O209*(1-Input!$B$19)","v":3098.2153902041287},{"$f":"IF(V209=0,0,$R$18-(Input!$B$11-Lastprofile!V209)/(Input!$B$11-Input!$B$12)*Input!$B$18)","v":0.35931919567689696},129.09230792517204,0.51108313974193487,4406.7939266071344,{"$f":"IF(Input!$B$11<W209,Input!$B$11,IF(Input!$B$13=\"Ja\",Lastprofile!W209,IF(Input!$B$12<Lastprofile!W209,W209,0)))","v":183.61641360863061},183.61641360863061,65.497471712752372,{"$f":"AC209*(1+Input!$B$20+Input!$B$21)","v":1571.9393211060569},{"$f":"AB209*Input!$B$21","v":78.692748689413108},{"$f":"AB209*Input!$B$20","v":393.46374344706555},{"$f":"LARGE($AC$20:$AC$384,ROWS($AC$20:AC209))","v":3934.6374344706555},1403.5172509875506,4548.3200000000006,"2016-07-09",16.266666666666666,"Samstag",{"$f":"HLOOKUP($AG209,Datenbank!$C$216:$I$232,AH$17,FALSE)","v":0.88600000000000001},0.29781215549113493,0.26386156976514558,627.78182601356013,{"$f":"HLOOKUP($AG209,Datenbank!$C$216:$I$232,AL$17,FALSE)","v":{"$error":"#REF!"}},{"$error":"#N/A"},{"$error":"#N/A"},{"$error":"#N/A"},{"$f":"HLOOKUP($AG209,Datenbank!$C$216:$I$232,AP$17,FALSE)","v":{"$error":"#REF!"}},{"$error":"#N/A"},{"$error":"#N/A"},{"$error":"#N/A"},{"$f":"HLOOKUP($AG209,Datenbank!$C$216:$I$232,AT$17,FALSE)","v":{"$error":"#REF!"}},{"$error":"#N/A"},{"$error":"#N/A"},{"$error":"#N/A"},{"$f":"HLOOKUP($AG209,Datenbank!$C$216:$I$232,AX$17,FALSE)","v":{"$error":"#REF!"}},{"$error":"#N/A"},{"$error":"#N/A"},{"$error":"#N/A"},{"$f":"HLOOKUP($AG209,Datenbank!$C$216:$I$232,BB$17,FALSE)","v":{"$error":"#REF!"}},{"$error":"#N/A"},{"$error":"#N/A"},{"$error":"#N/A"},{"$f":"HLOOKUP($AG209,Datenbank!$C$216:$I$232,BF$17,FALSE)","v":{"$error":"#REF!"}},{"$error":"#N/A"},{"$error":"#N/A"},{"$error":"#N/A"},{"$f":"HLOOKUP($AG209,Datenbank!$C$216:$I$232,BJ$17,FALSE)","v":{"$error":"#REF!"}},{"$error":"#N/A"},{"$error":"#N/A"},{"$error":"#N/A"},{"$f":"HLOOKUP($AG209,Datenbank!$C$216:$I$232,BN$17,FALSE)","v":{"$error":"#REF!"}},{"$error":"#N/A"},{"$error":"#N/A"},{"$error":"#N/A"},{"$f":"HLOOKUP($AG209,Datenbank!$C$216:$I$232,BR$17,FALSE)","v":{"$error":"#REF!"}},{"$error":"#N/A"},{"$error":"#N/A"},{"$error":"#N/A"},{"$f":"HLOOKUP($AG209,Datenbank!$C$216:$I$232,BV$17,FALSE)","v":{"$error":"#REF!"}},{"$error":"#N/A"},{"$error":"#N/A"},{"$error":"#N/A"},{"$f":"HLOOKUP($AG209,Datenbank!$C$216:$I$232,BZ$17,FALSE)","v":{"$error":"#REF!"}},{"$error":"#N/A"},{"$error":"#N/A"},{"$error":"#N/A"},{"$f":"HLOOKUP($AG209,Datenbank!$C$216:$I$232,CD$17,FALSE)","v":{"$error":"#REF!"}},{"$error":"#N/A"},{"$error":"#N/A"},{"$error":"#N/A"},{"$f":"HLOOKUP($AG209,Datenbank!$C$216:$I$232,CH$17,FALSE)","v":{"$error":"#REF!"}},{"$error":"#N/A"},{"$error":"#N/A"},{"$error":"#N/A"},{"$f":"HLOOKUP($AG209,Datenbank!$C$216:$I$232,CL$17,FALSE)","v":{"$error":"#REF!"}},{"$error":"#N/A"},{"$error":"#N/A"},{"$error":"#N/A"},{"$f":"HLOOKUP($AG209,Datenbank!$C$216:$I$232,CP$17,FALSE)","v":{"$error":"#REF!"}},{"$error":"#N/A"},{"$error":"#N/A"},{"$error":"#N/A"},{"$f":"HLOOKUP($AG209,Datenbank!$C$216:$I$232,CT$17,FALSE)","v":{"$error":"#REF!"}},{"$error":"#N/A"},{"$error":"#N/A"},{"$error":"#N/A"},{"$f":"HLOOKUP($AG209,Datenbank!$C$216:$I$232,CX$17,FALSE)","v":{"$error":"#REF!"}},{"$error":"#N/A"},{"$error":"#N/A"},{"$error":"#N/A"},{"$f":"HLOOKUP($AG209,Datenbank!$C$216:$I$232,DB$17,FALSE)","v":{"$error":"#REF!"}},{"$error":"#N/A"},{"$error":"#N/A"},{"$error":"#N/A"},{"$f":"HLOOKUP($AG209,Datenbank!$C$216:$I$232,DF$17,FALSE)","v":{"$error":"#REF!"}},{"$error":"#N/A"},{"$error":"#N/A"},{"$error":"#N/A"},{"$f":"HLOOKUP($AG209,Datenbank!$C$216:$I$232,DJ$17,FALSE)","v":{"$error":"#REF!"}},{"$error":"#N/A"},{"$error":"#N/A"},{"$error":"#N/A"},{"$f":"HLOOKUP($AG209,Datenbank!$C$216:$I$232,DN$17,FALSE)","v":{"$error":"#REF!"}},{"$error":"#N/A"},{"$error":"#N/A"},{"$error":"#N/A"},{"$f":"HLOOKUP($AG209,Datenbank!$C$216:$I$232,DR$17,FALSE)","v":{"$error":"#REF!"}},{"$error":"#N/A"},{"$error":"#N/A"},{"$error":"#N/A"},{"$f":"HLOOKUP($AG209,Datenbank!$C$216:$I$232,DV$17,FALSE)","v":{"$error":"#REF!"}},{"$error":"#N/A"},{"$error":"#N/A"},{"$error":"#N/A"},{"$f":"HLOOKUP($AG209,Datenbank!$C$216:$I$232,DZ$17,FALSE)","v":{"$error":"#REF!"}},{"$error":"#N/A"},{"$error":"#N/A"},{"$error":"#N/A"},{"$f":"HLOOKUP($AG209,Datenbank!$C$216:$I$232,ED$17,FALSE)","v":{"$error":"#REF!"}},{"$error":"#N/A"},{"$error":"#N/A"},{"$error":"#N/A"},{"$f":"HLOOKUP($AG209,Datenbank!$C$216:$I$232,EH$17,FALSE)","v":{"$error":"#REF!"}},{"$error":"#N/A"},{"$error":"#N/A"},{"$error":"#N/A"},{"$f":"HLOOKUP($AG209,Datenbank!$C$216:$I$232,EL$17,FALSE)","v":{"$error":"#REF!"}},{"$error":"#N/A"},{"$error":"#N/A"},{"$error":"#N/A"},{"$f":"HLOOKUP($AG209,Datenbank!$C$216:$I$232,EP$17,FALSE)","v":{"$error":"#REF!"}},{"$error":"#N/A"},{"$error":"#N/A"},{"$error":"#N/A"},{"$f":"HLOOKUP($AG209,Datenbank!$C$216:$I$232,ET$17,FALSE)","v":{"$error":"#REF!"}},{"$error":"#N/A"},{"$error":"#N/A"},{"$error":"#N/A"}]
[null,713.41503331373292,713.41503331373292,null,null,0,null,null,0,null,null,978.66888487177562,8612.2861868716263,0.87034290218257526,3094.0478895663091,{"$f":"Lastprofile!O210*Input!$B$19","v":0},{"$f":"O210*(1-Input!$B$19)","v":3094.0478895663091},{"$f":"IF(V210=0,0,$R$18-(Input!$B$11-Lastprofile!V210)/(Input!$B$11-Input!$B$12)*Input!$B$18)","v":0.3592597624406404},128.91866206526288,0.51108313974193487,4401.5942647424472,{"$f":"IF(Input!$B$11<W210,Input!$B$11,IF(Input!$B$13=\"Ja\",Lastprofile!W210,IF(Input!$B$12<Lastprofile!W210,W210,0)))","v":183.39976103093531},183.39976103093531,60.235589944194182,{"$f":"AC210*(1+Input!$B$20+Input!$B$21)","v":1445.6541586606604},{"$f":"AB210*Input!$B$21","v":78.599897584686559},{"$f":"AB210*Input!$B$20","v":392.99948792343275},{"$f":"LARGE($AC$20:$AC$384,ROWS($AC$20:AC210))","v":3929.9948792343275},1290.7626416613039,4572.3850000000002,"2016-07-10",17.3,"Sonntag",{"$f":"HLOOKUP($AG210,Datenbank!$C$216:$I$232,AH$17,FALSE)","v":0.94350000000000001},0.25719520612118518,0.24266367697533822,577.34760834757105,{"$f":"HLOOKUP($AG210,Datenbank!$C$216:$I$232,AL$17,FALSE)","v":{"$error":"#REF!"}},{"$error":"#N/A"},{"$error":"#N/A"},{"$error":"#N/A"},{"$f":"HLOOKUP($AG210,Datenbank!$C$216:$I$232,AP$17,FALSE)","v":{"$error":"#REF!"}},{"$error":"#N/A"},{"$error":"#N/A"},{"$error":"#N/A"},{"$f":"HLOOKUP($AG210,Datenbank!$C$216:$I$232,AT$17,FALSE)","v":{"$error":"#REF!"}},{"$error":"#N/A"},{"$error":"#N/A"},{"$error":"#N/A"},{"$f":"HLOOKUP($AG210,Datenbank!$C$216:$I$232,AX$17,FALSE)","v":{"$error":"#REF!"}},{"$error":"#N/A"},{"$error":"#N/A"},{"$error":"#N/A"},{"$f":"HLOOKUP($AG210,Datenbank!$C$216:$I$232,BB$17,FALSE)","v":{"$error":"#REF!"}},{"$error":"#N/A"},{"$error":"#N/A"},{"$error":"#N/A"},{"$f":"HLOOKUP($AG210,Datenbank!$C$216:$I$232,BF$17,FALSE)","v":{"$error":"#REF!"}},{"$error":"#N/A"},{"$error":"#N/A"},{"$error":"#N/A"},{"$f":"HLOOKUP($AG210,Datenbank!$C$216:$I$232,BJ$17,FALSE)","v":{"$error":"#REF!"}},{"$error":"#N/A"},{"$error":"#N/A"},{"$error":"#N/A"},{"$f":"HLOOKUP($AG210,Datenbank!$C$216:$I$232,BN$17,FALSE)","v":{"$error":"#REF!"}},{"$error":"#N/A"},{"$error":"#N/A"},{"$error":"#N/A"},{"$f":"HLOOKUP($AG210,Datenbank!$C$216:$I$232,BR$17,FALSE)","v":{"$error":"#REF!"}},{"$error":"#N/A"},{"$error":"#N/A"},{"$error":"#N/A"},{"$f":"HLOOKUP($AG210,Datenbank!$C$216:$I$232,BV$17,FALSE)","v":{"$error":"#REF!"}},{"$error":"#N/A"},{"$error":"#N/A"},{"$error":"#N/A"},{"$f":"HLOOKUP($AG210,Datenbank!$C$216:$I$232,BZ$17,FALSE)","v":{"$error":"#REF!"}},{"$error":"#N/A"},{"$error":"#N/A"},{"$error":"#N/A"},{"$f":"HLOOKUP($AG210,Datenbank!$C$216:$I$232,CD$17,FALSE)","v":{"$error":"#REF!"}},{"$error":"#N/A"},{"$error":"#N/A"},{"$error":"#N/A"},{"$f":"HLOOKUP($AG210,Datenbank!$C$216:$I$232,CH$17,FALSE)","v":{"$error":"#REF!"}},{"$error":"#N/A"},{"$error":"#N/A"},{"$error":"#N/A"},{"$f":"HLOOKUP($AG210,Datenbank!$C$216:$I$232,CL$17,FALSE)","v":{"$error":"#REF!"}},{"$error":"#N/A"},{"$error":"#N/A"},{"$error":"#N/A"},{"$f":"HLOOKUP($AG210,Datenbank!$C$216:$I$232,CP$17,FALSE)","v":{"$error":"#REF!"}},{"$error":"#N/A"},{"$error":"#N/A"},{"$error":"#N/A"},{"$f":"HLOOKUP($AG210,Datenbank!$C$216:$I$232,CT$17,FALSE)","v":{"$error":"#REF!"}},{"$error":"#N/A"},{"$error":"#N/A"},{"$error":"#N/A"},{"$f":"HLOOKUP($AG210,Datenbank!$C$216:$I$232,CX$17,FALSE)","v":{"$error":"#REF!"}},{"$error":"#N/A"},{"$error":"#N/A"},{"$error":"#N/A"},{"$f":"HLOOKUP($AG210,Datenbank!$C$216:$I$232,DB$17,FALSE)","v":{"$error":"#REF!"}},{"$error":"#N/A"},{"$error":"#N/A"},{"$error":"#N/A"},{"$f":"HLOOKUP($AG210,Datenbank!$C$216:$I$232,DF$17,FALSE)","v":{"$error":"#REF!"}},{"$error":"#N/A"},{"$error":"#N/A"},{"$error":"#N/A"},{"$f":"HLOOKUP($AG210,Datenbank!$C$216:$I$232,DJ$17,FALSE)","v":{"$error":"#REF!"}},{"$error":"#N/A"},{"$error":"#N/A"},{"$error":"#N/A"},{"$f":"HLOOKUP($AG210,Datenbank!$C$216:$I$232,DN$17,FALSE)","v":{"$error":"#REF!"}},{"$error":"#N/A"},{"$error":"#N/A"},{"$error":"#N/A"},{"$f":"HLOOKUP($AG210,Datenbank!$C$216:$I$232,DR$17,FALSE)","v":{"$error":"#REF!"}},{"$error":"#N/A"},{"$error":"#N/A"},{"$error":"#N/A"},{"$f":"HLOOKUP($AG210,Datenbank!$C$216:$I$232,DV$17,FALSE)","v":{"$error":"#REF!"}},{"$error":"#N/A"},{"$error":"#N/A"},{"$error":"#N/A"},{"$f":"HLOOKUP($AG210,Datenbank!$C$216:$I$232,DZ$17,FALSE)","v":{"$error":"#REF!"}},{"$error":"#N/A"},{"$error":"#N/A"},{"$error":"#N/A"},{"$f":"HLOOKUP($AG210,Datenbank!$C$216:$I$232,ED$17,FALSE)","v":{"$error":"#REF!"}},{"$error":"#N/A"},{"$error":"#N/A"},{"$error":"#N/A"},{"$f":"HLOOKUP($AG210,Datenbank!$C$216:$I$232,EH$17,FALSE)","v":{"$error":"#REF!"}},{"$error":"#N/A"},{"$error":"#N/A"},{"$error":"#N/A"},{"$f":"HLOOKUP($AG210,Datenbank!$C$216:$I$232,EL$17,FALSE)","v":{"$error":"#REF!"}},{"$error":"#N/A"},{"$error":"#N/A"},{"$error":"#N/A"},{"$f":"HLOOKUP($AG210,Datenbank!$C$216:$I$232,EP$17,FALSE)","v":{"$error":"#REF!"}},{"$error":"#N/A"},{"$error":"#N/A"},{"$error":"#N/A"},{"$f":"HLOOKUP($AG210,Datenbank!$C$216:$I$232,ET$17,FALSE)","v":{"$error":"#REF!"}},{"$error":"#N/A"},{"$error":"#N/A"},{"$error":"#N/A"}]
[null,715.0315345778547,715.0315345778547,null,null,0,null,null,0,null,null,969.77104354123526,8533.9851831628712,0.86988548427797463,3062.0138919546634,{"$f":"Lastprofile!O211*Input!$B$19","v":0},{"$f":"O211*(1-Input!$B$19)","v":3062.0138919546634},{"$f":"IF(V211=0,0,$R$18-(Input!$B$11-Lastprofile!V211)/(Input!$B$11-Input!$B$12)*Input!$B$18)","v":0.35880234453603982},127.58391216477764,0.51108313974193487,4361.5759419220312,{"$f":"IF(Input!$B$11<W211,Input!$B$11,IF(Input!$B$13=\"Ja\",Lastprofile!W211,IF(Input!$B$12<Lastprofile!W211,W211,0)))","v":181.73233091341797},181.73233091341797,60.372075584029439,{"$f":"AC211*(1+Input!$B$20+Input!$B$21)","v":1448.9298140167066},{"$f":"AB211*Input!$B$21","v":77.885284677179129},{"$f":"AB211*Input!$B$20","v":389.42642338589565},{"$f":"LARGE($AC$20:$AC$384,ROWS($AC$20:AC211))","v":3894.2642338589562},1293.6873339434878,4596.45,"2016-07-11",18,"Montag",{"$f":"HLOOKUP($AG211,Datenbank!$C$216:$I$232,AH$17,FALSE)","v":1.0354000000000001},0.23489812613958388,0.24321351980492517,578.65579936563324,{"$f":"HLOOKUP($AG211,Datenbank!$C$216:$I$232,AL$17,FALSE)","v":{"$error":"#REF!"}},{"$error":"#N/A"},{"$error":"#N/A"},{"$error":"#N/A"},{"$f":"HLOOKUP($AG211,Datenbank!$C$216:$I$232,AP$17,FALSE)","v":{"$error":"#REF!"}},{"$error":"#N/A"},{"$error":"#N/A"},{"$error":"#N/A"},{"$f":"HLOOKUP($AG211,Datenbank!$C$216:$I$232,AT$17,FALSE)","v":{"$error":"#REF!"}},{"$error":"#N/A"},{"$error":"#N/A"},{"$error":"#N/A"},{"$f":"HLOOKUP($AG211,Datenbank!$C$216:$I$232,AX$17,FALSE)","v":{"$error":"#REF!"}},{"$error":"#N/A"},{"$error":"#N/A"},{"$error":"#N/A"},{"$f":"HLOOKUP($AG211,Datenbank!$C$216:$I$232,BB$17,FALSE)","v":{"$error":"#REF!"}},{"$error":"#N/A"},{"$error":"#N/A"},{"$error":"#N/A"},{"$f":"HLOOKUP($AG211,Datenbank!$C$216:$I$232,BF$17,FALSE)","v":{"$error":"#REF!"}},{"$error":"#N/A"},{"$error":"#N/A"},{"$error":"#N/A"},{"$f":"HLOOKUP($AG211,Datenbank!$C$216:$I$232,BJ$17,FALSE)","v":{"$error":"#REF!"}},{"$error":"#N/A"},{"$error":"#N/A"},{"$error":"#N/A"},{"$f":"HLOOKUP($AG211,Datenbank!$C$216:$I$232,BN$17,FALSE)","v":{"$error":"#REF!"}},{"$error":"#N/A"},{"$error":"#N/A"},{"$error":"#N/A"},{"$f":"HLOOKUP($AG211,Datenbank!$C$216:$I$232,BR$17,FALSE)","v":{"$error":"#REF!"}},{"$error":"#N/A"},{"$error":"#N/A"},{"$error":"#N/A"},{"$f":"HLOOKUP($AG211,Datenbank!$C$216:$I$232,BV$17,FALSE)","v":{"$error":"#REF!"}},{"$error":"#N/A"},{"$error":"#N/A"},{"$error":"#N/A"},{"$f":"HLOOKUP($AG211,Datenbank!$C$216:$I$232,BZ$17,FALSE)","v":{"$error":"#REF!"}},{"$error":"#N/A"},{"$error":"#N/A"},{"$error":"#N/A"},{"$f":"HLOOKUP($AG211,Datenbank!$C$216:$I$232,CD$17,FALSE)","v":{"$error":"#REF!"}},{"$error":"#N/A"},{"$error":"#N/A"},{"$error":"#N/A"},{"$f":"HLOOKUP($AG211,Datenbank!$C$216:$I$232,CH$17,FALSE)","v":{"$error":"#REF!"}},{"$error":"#N/A"},{"$error":"#N/A"},{"$error":"#N/A"},{"$f":"HLOOKUP($AG211,Datenbank!$C$216:$I$232,CL$17,FALSE)","v":{"$error":"#REF!"}},{"$error":"#N/A"},{"$error":"#N/A"},{"$error":"#N/A"},{"$f":"HLOOKUP($AG211,Datenbank!$C$216:$I$232,CP$17,FALSE)","v":{"$error":"#REF!"}},{"$error":"#N/A"},{"$error":"#N/A"},{"$error":"#N/A"},{"$f":"HLOOKUP($AG211,Datenbank!$C$216:$I$232,CT$17,FALSE)","v":{"$error":"#REF!"}},{"$error":"#N/A"},{"$error":"#N/A"},{"$error":"#N/A"},{"$f":"HLOOKUP($AG211,Datenbank!$C$216:$I$232,CX$17,FALSE)","v":{"$error":"#REF!"}},{"$error":"#N/A"},{"$error":"#N/A"},{"$error":"#N/A"},{"$f":"HLOOKUP($AG211,Datenbank!$C$216:$I$232,DB$17,FALSE)","v":{"$error":"#REF!"}},{"$error":"#N/A"},{"$error":"#N/A"},{"$error":"#N/A"},{"$f":"HLOOKUP($AG211,Datenbank!$C$216:$I$232,DF$17,FALSE)","v":{"$error":"#REF!"}},{"$error":"#N/A"},{"$error":"#N/A"},{"$error":"#N/A"},{"$f":"HLOOKUP($AG211,Datenbank!$C$216:$I$232,DJ$17,FALSE)","v":{"$error":"#REF!"}},{"$error":"#N/A"},{"$error":"#N/A"},{"$error":"#N/A"},{"$f":"HLOOKUP($AG211,Datenbank!$C$216:$I$232,DN$17,FALSE)","v":{"$error":"#REF!"}},{"$error":"#N/A"},{"$error":"#N/A"},{"$error":"#N/A"},{"$f":"HLOOKUP($AG211,Datenbank!$C$216:$I$232,DR$17,FALSE)","v":{"$error":"#REF!"}},{"$error":"#N/A"},{"$error":"#N/A"},{"$error":"#N/A"},{"$f":"HLOOKUP($AG211,Datenbank!$C$216:$I$232,DV$17,FALSE)","v":{"$error":"#REF!"}},{"$error":"#N/A"},{"$error":"#N/A"},{"$error":"#N/A"},{"$f":"HLOOKUP($AG211,Datenbank!$C$216:$I$232,DZ$17,FALSE)","v":{"$error":"#REF!"}},{"$error":"#N/A"},{"$error":"#N/A"},{"$error":"#N/A"},{"$f":"HLOOKUP($AG211,Datenbank!$C$216:$I$232,ED$17,FALSE)","v":{"$error":"#REF!"}},{"$error":"#N/A"},{"$error":"#N/A"},{"$error":"#N/A"},{"$f":"HLOOKUP($AG211,Datenbank!$C$216:$I$232,EH$17,FALSE)","v":{"$error":"#REF!"}},{"$error":"#N/A"},{"$error":"#N/A"},{"$error":"#N/A"},{"$f":"HLOOKUP($AG211,Datenbank!$C$216:$I$232,EL$17,FALSE)","v":{"$error":"#REF!"}},{"$error":"#N/A"},{"$error":"#N/A"},{"$error":"#N/A"},{"$f":"HLOOKUP($AG211,Datenbank!$C$216:$I$232,EP$17,FALSE)","v":{"$error":"#REF!"}},{"$error":"#N/A"},{"$error":"#N/A"},{"$error":"#N/A"},{"$f":"HLOOKUP($AG211,Datenbank!$C$216:$I$232,ET$17,FALSE)","v":{"$error":"#REF!"}},{"$error":"#N/A"},{"$error":"#N/A"},{"$error":"#N/A"}]
[null,656.83408828079541,{"$f":"B212*$C$19","v":656.83408828079541},null,null,{"$f":"E212*$F$19","v":0},null,null,{"$f":"H212*$I$19","v":0},null,null,963.58697431190376,8479.5653739447534,{"$f":"R212+T212","v":0.86956757526120265},3039.7922065273137,{"$f":"Lastprofile!O212*Input!$B$19","v":0},{"$f":"O212*(1-Input!$B$19)","v":3039.7922065273137},{"$f":"IF(V212=0,0,$R$18-(Input!$B$11-Lastprofile!V212)/(Input!$B$11-Input!$B$12)*Input!$B$18)","v":0.35848443551926779},126.65800860530474,0.51108313974193487,4333.7628949626787,{"$f":"IF(Input!$B$11<W212,Input!$B$11,IF(Input!$B$13=\"Ja\",Lastprofile!W212,IF(Input!$B$12<Lastprofile!W212,W212,0)))","v":180.57345395677828},180.57345395677828,55.458305412035735,{"$f":"AC212*(1+Input!$B$20+Input!$B$21)","v":1330.9993298888576},{"$f":"AB212*Input!$B$21","v":77.388623124333549},{"$f":"AB212*Input!$B$20","v":386.9431156216678},{"$f":"LARGE($AC$20:$AC$384,ROWS($AC$20:AC212))","v":3869.4311562166777},{"$f":"IF(ISNA(AK212),0,AK212)+IF(ISNA(AO212),0,AO212)+IF(ISNA(AS212),0,AS212)+IF(ISNA(AW212),0,AW212)+IF(ISNA(BA212),0,BA212)+IF(ISNA(BE212),0,BE212)+IF(ISNA(BI212),0,BI212)+IF(ISNA(BM212),0,BM212)+IF(ISNA(BQ212),0,BQ212)+IF(ISNA(BU212),0,BU212)+IF(ISNA(BY212),0,BY212)+IF(ISNA(CC212),0,CC212)+IF(ISNA(CG212),0,CG212)+IF(ISNA(CK212),0,CK212)+IF(ISNA(CO212),0,CO212)+IF(ISNA(CS212),0,CS212)+IF(ISNA(CW212),0,CW212)+IF(ISNA(DA212),0,DA212)+IF(ISNA(DE212),0,DE212)+IF(ISNA(DI212),0,DI212)+IF(ISNA(DM212),0,DM212)+IF(ISNA(DQ212),0,DQ212)+IF(ISNA(DU212),0,DU212)+IF(ISNA(DY212),0,DY212)+IF(ISNA(EC212),0,EC212)+IF(ISNA(EG212),0,EG212)+IF(ISNA(EK212),0,EK212)+IF(ISNA(EO212),0,EO212)+IF(ISNA(ES212),0,ES212)+IF(ISNA(EW212),0,EW212)+IF(ISNA(C212),0,C212)+IF(ISNA(F212),0,F212)+IF(ISNA(I212),0,I212)","v":1188.3922588293369},4620.5149999999994,"2016-07-12",18.866666666666667,{"$f":"TEXT(AE212,\"TTTT\")","v":"Dienstag"},{"$f":"HLOOKUP($AG212,Datenbank!$C$216:$I$232,AH$17,FALSE)","v":1.0523},{"$f":"AI$10/(1+(AI$11/($AF212-$AE$14))^AI$12)+AI$13","v":0.21231399903328385},{"$f":"AI212*AH212","v":0.22341802118272461},531.55817054854151,{"$f":"HLOOKUP($AG212,Datenbank!$C$216:$I$232,AL$17,FALSE)","v":{"$error":"#REF!"}},{"$f":"AM$10/(1+(AM$11/($AF212-$AE$14))^AM$12)+AM$13","v":{"$error":"#N/A"}},{"$f":"AM212*AL212","v":{"$error":"#N/A"}},{"$error":"#N/A"},{"$f":"HLOOKUP($AG212,Datenbank!$C$216:$I$232,AP$17,FALSE)","v":{"$error":"#REF!"}},{"$f":"AQ$10/(1+(AQ$11/($AF212-$AE$14))^AQ$12)+AQ$13","v":{"$error":"#N/A"}},{"$f":"AQ212*AP212","v":{"$error":"#N/A"}},{"$error":"#N/A"},{"$f":"HLOOKUP($AG212,Datenbank!$C$216:$I$232,AT$17,FALSE)","v":{"$error":"#REF!"}},{"$f":"AU$10/(1+(AU$11/($AF212-$AE$14))^AU$12)+AU$13","v":{"$error":"#N/A"}},{"$f":"AU212*AT212","v":{"$error":"#N/A"}},{"$error":"#N/A"},{"$f":"HLOOKUP($AG212,Datenbank!$C$216:$I$232,AX$17,FALSE)","v":{"$error":"#REF!"}},{"$f":"AY$10/(1+(AY$11/($AF212-$AE$14))^AY$12)+AY$13","v":{"$error":"#N/A"}},{"$f":"AY212*AX212","v":{"$error":"#N/A"}},{"$error":"#N/A"},{"$f":"HLOOKUP($AG212,Datenbank!$C$216:$I$232,BB$17,FALSE)","v":{"$error":"#REF!"}},{"$f":"BC$10/(1+(BC$11/($AF212-$AE$14))^BC$12)+BC$13","v":{"$error":"#N/A"}},{"$f":"BC212*BB212","v":{"$error":"#N/A"}},{"$error":"#N/A"},{"$f":"HLOOKUP($AG212,Datenbank!$C$216:$I$232,BF$17,FALSE)","v":{"$error":"#REF!"}},{"$f":"BG$10/(1+(BG$11/($AF212-$AE$14))^BG$12)+BG$13","v":{"$error":"#N/A"}},{"$f":"BG212*BF212","v":{"$error":"#N/A"}},{"$error":"#N/A"},{"$f":"HLOOKUP($AG212,Datenbank!$C$216:$I$232,BJ$17,FALSE)","v":{"$error":"#REF!"}},{"$f":"BK$10/(1+(BK$11/($AF212-$AE$14))^BK$12)+BK$13","v":{"$error":"#N/A"}},{"$f":"BK212*BJ212","v":{"$error":"#N/A"}},{"$error":"#N/A"},{"$f":"HLOOKUP($AG212,Datenbank!$C$216:$I$232,BN$17,FALSE)","v":{"$error":"#REF!"}},{"$f":"BO$10/(1+(BO$11/($AF212-$AE$14))^BO$12)+BO$13","v":{"$error":"#N/A"}},{"$f":"BO212*BN212","v":{"$error":"#N/A"}},{"$error":"#N/A"},{"$f":"HLOOKUP($AG212,Datenbank!$C$216:$I$232,BR$17,FALSE)","v":{"$error":"#REF!"}},{"$f":"BS$10/(1+(BS$11/($AF212-$AE$14))^BS$12)+BS$13","v":{"$error":"#N/A"}},{"$f":"BS212*BR212","v":{"$error":"#N/A"}},{"$error":"#N/A"},{"$f":"HLOOKUP($AG212,Datenbank!$C$216:$I$232,BV$17,FALSE)","v":{"$error":"#REF!"}},{"$f":"BW$10/(1+(BW$11/($AF212-$AE$14))^BW$12)+BW$13","v":{"$error":"#N/A"}},{"$f":"BW212*BV212","v":{"$error":"#N/A"}},{"$error":"#N/A"},{"$f":"HLOOKUP($AG212,Datenbank!$C$216:$I$232,BZ$17,FALSE)","v":{"$error":"#REF!"}},{"$f":"CA$10/(1+(CA$11/($AF212-$AE$14))^CA$12)+CA$13","v":{"$error":"#N/A"}},{"$f":"CA212*BZ212","v":{"$error":"#N/A"}},{"$error":"#N/A"},{"$f":"HLOOKUP($AG212,Datenbank!$C$216:$I$232,CD$17,FALSE)","v":{"$error":"#REF!"}},{"$f":"CE$10/(1+(CE$11/($AF212-$AE$14))^CE$12)+CE$13","v":{"$error":"#N/A"}},{"$f":"CE212*CD212","v":{"$error":"#N/A"}},{"$error":"#N/A"},{"$f":"HLOOKUP($AG212,Datenbank!$C$216:$I$232,CH$17,FALSE)","v":{"$error":"#REF!"}},{"$f":"CI$10/(1+(CI$11/($AF212-$AE$14))^CI$12)+CI$13","v":{"$error":"#N/A"}},{"$f":"CI212*CH212","v":{"$error":"#N/A"}},{"$error":"#N/A"},{"$f":"HLOOKUP($AG212,Datenbank!$C$216:$I$232,CL$17,FALSE)","v":{"$error":"#REF!"}},{"$f":"CM$10/(1+(CM$11/($AF212-$AE$14))^CM$12)+CM$13","v":{"$error":"#N/A"}},{"$f":"CM212*CL212","v":{"$error":"#N/A"}},{"$error":"#N/A"},{"$f":"HLOOKUP($AG212,Datenbank!$C$216:$I$232,CP$17,FALSE)","v":{"$error":"#REF!"}},{"$f":"CQ$10/(1+(CQ$11/($AF212-$AE$14))^CQ$12)+CQ$13","v":{"$error":"#N/A"}},{"$f":"CQ212*CP212","v":{"$error":"#N/A"}},{"$error":"#N/A"},{"$f":"HLOOKUP($AG212,Datenbank!$C$216:$I$232,CT$17,FALSE)","v":{"$error":"#REF!"}},{"$f":"CU$10/(1+(CU$11/($AF212-$AE$14))^CU$12)+CU$13","v":{"$error":"#N/A"}},{"$f":"CU212*CT212","v":{"$error":"#N/A"}},{"$error":"#N/A"},{"$f":"HLOOKUP($AG212,Datenbank!$C$216:$I$232,CX$17,FALSE)","v":{"$error":"#REF!"}},{"$f":"CY$10/(1+(CY$11/($AF212-$AE$14))^CY$12)+CY$13","v":{"$error":"#N/A"}},{"$f":"CY212*CX212","v":{"$error":"#N/A"}},{"$error":"#N/A"},{"$f":"HLOOKUP($AG212,Datenbank!$C$216:$I$232,DB$17,FALSE)","v":{"$error":"#REF!"}},{"$f":"DC$10/(1+(DC$11/($AF212-$AE$14))^DC$12)+DC$13","v":{"$error":"#N/A"}},{"$f":"DC212*DB212","v":{"$error":"#N/A"}},{"$error":"#N/A"},{"$f":"HLOOKUP($AG212,Datenbank!$C$216:$I$232,DF$17,FALSE)","v":{"$error":"#REF!"}},{"$f":"DG$10/(1+(DG$11/($AF212-$AE$14))^DG$12)+DG$13","v":{"$error":"#N/A"}},{"$f":"DG212*DF212","v":{"$error":"#N/A"}},{"$error":"#N/A"},{"$f":"HLOOKUP($AG212,Datenbank!$C$216:$I$232,DJ$17,FALSE)","v":{"$error":"#REF!"}},{"$f":"DK$10/(1+(DK$11/($AF212-$AE$14))^DK$12)+DK$13","v":{"$error":"#N/A"}},{"$f":"DK212*DJ212","v":{"$error":"#N/A"}},{"$error":"#N/A"},{"$f":"HLOOKUP($AG212,Datenbank!$C$216:$I$232,DN$17,FALSE)","v":{"$error":"#REF!"}},{"$f":"DO$10/(1+(DO$11/($AF212-$AE$14))^DO$12)+DO$13","v":{"$error":"#N/A"}},{"$f":"DO212*DN212","v":{"$error":"#N/A"}},{"$error":"#N/A"},{"$f":"HLOOKUP($AG212,Datenbank!$C$216:$I$232,DR$17,FALSE)","v":{"$error":"#REF!"}},{"$f":"DS$10/(1+(DS$11/($AF212-$AE$14))^DS$12)+DS$13","v":{"$error":"#N/A"}},{"$f":"DS212*DR212","v":{"$error":"#N/A"}},{"$error":"#N/A"},{"$f":"HLOOKUP($AG212,Datenbank!$C$216:$I$232,DV$17,FALSE)","v":{"$error":"#REF!"}},{"$f":"DW$10/(1+(DW$11/($AF212-$AE$14))^DW$12)+DW$13","v":{"$error":"#N/A"}},{"$f":"DW212*DV212","v":{"$error":"#N/A"}},{"$error":"#N/A"},{"$f":"HLOOKUP($AG212,Datenbank!$C$216:$I$232,DZ$17,FALSE)","v":{"$error":"#REF!"}},{"$f":"EA$10/(1+(EA$11/($AF212-$AE$14))^EA$12)+EA$13","v":{"$error":"#N/A"}},{"$f":"EA212*DZ212","v":{"$error":"#N/A"}},{"$error":"#N/A"},{"$f":"HLOOKUP($AG212,Datenbank!$C$216:$I$232,ED$17,FALSE)","v":{"$error":"#REF!"}},{"$f":"EE$10/(1+(EE$11/($AF212-$AE$14))^EE$12)+EE$13","v":{"$error":"#N/A"}},{"$f":"EE212*ED212","v":{"$error":"#N/A"}},{"$error":"#N/A"},{"$f":"HLOOKUP($AG212,Datenbank!$C$216:$I$232,EH$17,FALSE)","v":{"$error":"#REF!"}},{"$f":"EI$10/(1+(EI$11/($AF212-$AE$14))^EI$12)+EI$13","v":{"$error":"#N/A"}},{"$f":"EI212*EH212","v":{"$error":"#N/A"}},{"$error":"#N/A"},{"$f":"HLOOKUP($AG212,Datenbank!$C$216:$I$232,EL$17,FALSE)","v":{"$error":"#REF!"}},{"$f":"EM$10/(1+(EM$11/($AF212-$AE$14))^EM$12)+EM$13","v":{"$error":"#N/A"}},{"$f":"EM212*EL212","v":{"$error":"#N/A"}},{"$error":"#N/A"},{"$f":"HLOOKUP($AG212,Datenbank!$C$216:$I$232,EP$17,FALSE)","v":{"$error":"#REF!"}},{"$f":"EQ$10/(1+(EQ$11/($AF212-$AE$14))^EQ$12)+EQ$13","v":{"$error":"#N/A"}},{"$f":"EQ212*EP212","v":{"$error":"#N/A"}},{"$error":"#N/A"},{"$f":"HLOOKUP($AG212,Datenbank!$C$216:$I$232,ET$17,FALSE)","v":{"$error":"#REF!"}},{"$f":"EU$10/(1+(EU$11/($AF212-$AE$14))^EU$12)+EU$13","v":{"$error":"#N/A"}},{"$f":"EU212*ET212","v":{"$error":"#N/A"}},{"$error":"#N/A"}]
[null,733.72732978547879,733.72732978547879,null,null,0,null,null,0,null,null,{"$f":"M213/$L$18","v":957.73161623448141},{"$f":"IF(V213=0,0,U213/T213)","v":8428.0382228634371},0.86926656454152762,{"$f":"M213*R213","v":3018.7835950070989},{"$f":"Lastprofile!O213*Input!$B$19","v":0},{"$f":"O213*(1-Input!$B$19)","v":3018.7835950070989},{"$f":"IF(V213=0,0,$R$18-(Input!$B$11-Lastprofile!V213)/(Input!$B$11-Input!$B$12)*Input!$B$18)","v":0.3581834247995927},{"$f":"O213/24","v":125.78264979196246},{"$f":"IF(V213=0,0,$T$18)","v":0.51108313974193487},{"$f":"V213*24","v":4307.4282368060822},{"$f":"IF(Input!$B$11<W213,Input!$B$11,IF(Input!$B$13=\"Ja\",Lastprofile!W213,IF(Input!$B$12<Lastprofile!W213,W213,0)))","v":179.47617653358677},179.47617653358677,{"$f":"Y213/24","v":61.950612902729084},{"$f":"AC213*(1+Input!$B$20+Input!$B$21)","v":1486.814709665498},{"$f":"AB213*Input!$B$21","v":76.918361371537173},{"$f":"AB213*Input!$B$20","v":384.59180685768592},{"$f":"LARGE($AC$20:$AC$384,ROWS($AC$20:AC213))","v":3845.9180685768588},1327.5131336299087,4644.579999999999,"2016-07-13",17.866666666666664,"Mittwoch",{"$f":"HLOOKUP($AG213,Datenbank!$C$216:$I$232,AH$17,FALSE)","v":1.0448999999999999},0.23884848121043017,0.24957277801677846,{"$f":"$AI$388*AI213*AH213","v":593.78580384443001},{"$f":"HLOOKUP($AG213,Datenbank!$C$216:$I$232,AL$17,FALSE)","v":{"$error":"#REF!"}},{"$error":"#N/A"},{"$error":"#N/A"},{"$f":"$AM$388*AM213*AL213","v":{"$error":"#N/A"}},{"$f":"HLOOKUP($AG213,Datenbank!$C$216:$I$232,AP$17,FALSE)","v":{"$error":"#REF!"}},{"$error":"#N/A"},{"$error":"#N/A"},{"$f":"$AQ$388*AQ213*AP213","v":{"$error":"#N/A"}},{"$f":"HLOOKUP($AG213,Datenbank!$C$216:$I$232,AT$17,FALSE)","v":{"$error":"#REF!"}},{"$error":"#N/A"},{"$error":"#N/A"},{"$f":"$AU$388*AU213*AT213","v":{"$error":"#N/A"}},{"$f":"HLOOKUP($AG213,Datenbank!$C$216:$I$232,AX$17,FALSE)","v":{"$error":"#REF!"}},{"$error":"#N/A"},{"$error":"#N/A"},{"$f":"$AY$388*AY213*AX213","v":{"$error":"#N/A"}},{"$f":"HLOOKUP($AG213,Datenbank!$C$216:$I$232,BB$17,FALSE)","v":{"$error":"#REF!"}},{"$error":"#N/A"},{"$error":"#N/A"},{"$f":"$BC$388*BC213*BB213","v":{"$error":"#N/A"}},{"$f":"HLOOKUP($AG213,Datenbank!$C$216:$I$232,BF$17,FALSE)","v":{"$error":"#REF!"}},{"$error":"#N/A"},{"$error":"#N/A"},{"$f":"$BG$388*BG213*BF213","v":{"$error":"#N/A"}},{"$f":"HLOOKUP($AG213,Datenbank!$C$216:$I$232,BJ$17,FALSE)","v":{"$error":"#REF!"}},{"$error":"#N/A"},{"$error":"#N/A"},{"$f":"$BK$388*BK213*BJ213","v":{"$error":"#N/A"}},{"$f":"HLOOKUP($AG213,Datenbank!$C$216:$I$232,BN$17,FALSE)","v":{"$error":"#REF!"}},{"$error":"#N/A"},{"$error":"#N/A"},{"$f":"$BO$388*BO213*BN213","v":{"$error":"#N/A"}},{"$f":"HLOOKUP($AG213,Datenbank!$C$216:$I$232,BR$17,FALSE)","v":{"$error":"#REF!"}},{"$error":"#N/A"},{"$error":"#N/A"},{"$f":"$BS$388*BS213*BR213","v":{"$error":"#N/A"}},{"$f":"HLOOKUP($AG213,Datenbank!$C$216:$I$232,BV$17,FALSE)","v":{"$error":"#REF!"}},{"$error":"#N/A"},{"$error":"#N/A"},{"$f":"$BW$388*BW213*BV213","v":{"$error":"#N/A"}},{"$f":"HLOOKUP($AG213,Datenbank!$C$216:$I$232,BZ$17,FALSE)","v":{"$error":"#REF!"}},{"$error":"#N/A"},{"$error":"#N/A"},{"$f":"$CA$388*CA213*BZ213","v":{"$error":"#N/A"}},{"$f":"HLOOKUP($AG213,Datenbank!$C$216:$I$232,CD$17,FALSE)","v":{"$error":"#REF!"}},{"$error":"#N/A"},{"$error":"#N/A"},{"$f":"$CE$388*CE213*CD213","v":{"$error":"#N/A"}},{"$f":"HLOOKUP($AG213,Datenbank!$C$216:$I$232,CH$17,FALSE)","v":{"$error":"#REF!"}},{"$error":"#N/A"},{"$error":"#N/A"},{"$f":"$CI$388*CI213*CH213","v":{"$error":"#N/A"}},{"$f":"HLOOKUP($AG213,Datenbank!$C$216:$I$232,CL$17,FALSE)","v":{"$error":"#REF!"}},{"$error":"#N/A"},{"$error":"#N/A"},{"$f":"$CM$388*CM213*CL213","v":{"$error":"#N/A"}},{"$f":"HLOOKUP($AG213,Datenbank!$C$216:$I$232,CP$17,FALSE)","v":{"$error":"#REF!"}},{"$error":"#N/A"},{"$error":"#N/A"},{"$f":"$CQ$388*CQ213*CP213","v":{"$error":"#N/A"}},{"$f":"HLOOKUP($AG213,Datenbank!$C$216:$I$232,CT$17,FALSE)","v":{"$error":"#REF!"}},{"$error":"#N/A"},{"$error":"#N/A"},{"$f":"$CU$388*CU213*CT213","v":{"$error":"#N/A"}},{"$f":"HLOOKUP($AG213,Datenbank!$C$216:$I$232,CX$17,FALSE)","v":{"$error":"#REF!"}},{"$error":"#N/A"},{"$error":"#N/A"},{"$f":"$CY$388*CY213*CX213","v":{"$error":"#N/A"}},{"$f":"HLOOKUP($AG213,Datenbank!$C$216:$I$232,DB$17,FALSE)","v":{"$error":"#REF!"}},{"$error":"#N/A"},{"$error":"#N/A"},{"$f":"$DC$388*DC213*DB213","v":{"$error":"#N/A"}},{"$f":"HLOOKUP($AG213,Datenbank!$C$216:$I$232,DF$17,FALSE)","v":{"$error":"#REF!"}},{"$error":"#N/A"},{"$error":"#N/A"},{"$f":"$DG$388*DG213*DF213","v":{"$error":"#N/A"}},{"$f":"HLOOKUP($AG213,Datenbank!$C$216:$I$232,DJ$17,FALSE)","v":{"$error":"#REF!"}},{"$error":"#N/A"},{"$error":"#N/A"},{"$f":"$DK$388*DK213*DJ213","v":{"$error":"#N/A"}},{"$f":"HLOOKUP($AG213,Datenbank!$C$216:$I$232,DN$17,FALSE)","v":{"$error":"#REF!"}},{"$error":"#N/A"},{"$error":"#N/A"},{"$f":"$DO$388*DO213*DN213","v":{"$error":"#N/A"}},{"$f":"HLOOKUP($AG213,Datenbank!$C$216:$I$232,DR$17,FALSE)","v":{"$error":"#REF!"}},{"$error":"#N/A"},{"$error":"#N/A"},{"$f":"$DS$388*DS213*DR213","v":{"$error":"#N/A"}},{"$f":"HLOOKUP($AG213,Datenbank!$C$216:$I$232,DV$17,FALSE)","v":{"$error":"#REF!"}},{"$error":"#N/A"},{"$error":"#N/A"},{"$f":"$DW$388*DW213*DV213","v":{"$error":"#N/A"}},{"$f":"HLOOKUP($AG213,Datenbank!$C$216:$I$232,DZ$17,FALSE)","v":{"$error":"#REF!"}},{"$error":"#N/A"},{"$error":"#N/A"},{"$f":"$EA$388*EA213*DZ213","v":{"$error":"#N/A"}},{"$f":"HLOOKUP($AG213,Datenbank!$C$216:$I$232,ED$17,FALSE)","v":{"$error":"#REF!"}},{"$error":"#N/A"},{"$error":"#N/A"},{"$f":"$EE$388*EE213*ED213","v":{"$error":"#N/A"}},{"$f":"HLOOKUP($AG213,Datenbank!$C$216:$I$232,EH$17,FALSE)","v":{"$error":"#REF!"}},{"$error":"#N/A"},{"$error":"#N/A"},{"$f":"$EI$388*EI213*EH213","v":{"$error":"#N/A"}},{"$f":"HLOOKUP($AG213,Datenbank!$C$216:$I$232,EL$17,FALSE)","v":{"$error":"#REF!"}},{"$error":"#N/A"},{"$error":"#N/A"},{"$f":"$EM$388*EM213*EL213","v":{"$error":"#N/A"}},{"$f":"HLOOKUP($AG213,Datenbank!$C$216:$I$232,EP$17,FALSE)","v":{"$error":"#REF!"}},{"$error":"#N/A"},{"$error":"#N/A"},{"$f":"$EQ$388*EQ213*EP213","v":{"$error":"#N/A"}},{"$f":"HLOOKUP($AG213,Datenbank!$C$216:$I$232,ET$17,FALSE)","v":{"$error":"#REF!"}},{"$error":"#N/A"},{"$error":"#N/A"},{"$f":"$EU$388*EU213*ET213","v":{"$error":"#N/A"}}]
[null,615.51928029485555,615.51928029485555,null,null,0,null,null,0,null,null,940.26743377976561,8274.3534172619384,0.86836877040840688,2956.3075790437092,{"$f":"Lastprofile!O214*Input!$B$19","v":0},{"$f":"O214*(1-Input!$B$19)","v":2956.3075790437092},{"$f":"IF(V214=0,0,$R$18-(Input!$B$11-Lastprofile!V214)/(Input!$B$11-Input!$B$12)*Input!$B$18)","v":0.35728563066647195},123.17948246015455,0.51108313974193487,4228.8825238286399,{"$f":"IF(Input!$B$11<W214,Input!$B$11,IF(Input!$B$13=\"Ja\",Lastprofile!W214,IF(Input!$B$12<Lastprofile!W214,W214,0)))","v":176.20343849285999},{"$f":"(AB214+Z214+AA214)/24","v":176.20343849285999},51.969982743946126,{"$f":"AC214*(1+Input!$B$20+Input!$B$21)","v":1247.279585854707},{"$f":"AB214*Input!$B$21","v":75.51575935408286},{"$f":"AB214*Input!$B$20","v":377.57879677041433},{"$f":"LARGE($AC$20:$AC$384,ROWS($AC$20:AC214))","v":3775.7879677041428},1113.642487370274,4668.6449999999986,"2016-07-14",19.466666666666665,"Donnerstag",{"$f":"HLOOKUP($AG214,Datenbank!$C$216:$I$232,AH$17,FALSE)","v":1.0494000000000001},0.19950928793135095,0.20936504675515971,498.12320707541841,{"$f":"HLOOKUP($AG214,Datenbank!$C$216:$I$232,AL$17,FALSE)","v":{"$error":"#REF!"}},{"$error":"#N/A"},{"$error":"#N/A"},{"$error":"#N/A"},{"$f":"HLOOKUP($AG214,Datenbank!$C$216:$I$232,AP$17,FALSE)","v":{"$error":"#REF!"}},{"$error":"#N/A"},{"$error":"#N/A"},{"$error":"#N/A"},{"$f":"HLOOKUP($AG214,Datenbank!$C$216:$I$232,AT$17,FALSE)","v":{"$error":"#REF!"}},{"$error":"#N/A"},{"$error":"#N/A"},{"$error":"#N/A"},{"$f":"HLOOKUP($AG214,Datenbank!$C$216:$I$232,AX$17,FALSE)","v":{"$error":"#REF!"}},{"$error":"#N/A"},{"$error":"#N/A"},{"$error":"#N/A"},{"$f":"HLOOKUP($AG214,Datenbank!$C$216:$I$232,BB$17,FALSE)","v":{"$error":"#REF!"}},{"$error":"#N/A"},{"$error":"#N/A"},{"$error":"#N/A"},{"$f":"HLOOKUP($AG214,Datenbank!$C$216:$I$232,BF$17,FALSE)","v":{"$error":"#REF!"}},{"$error":"#N/A"},{"$error":"#N/A"},{"$error":"#N/A"},{"$f":"HLOOKUP($AG214,Datenbank!$C$216:$I$232,BJ$17,FALSE)","v":{"$error":"#REF!"}},{"$error":"#N/A"},{"$error":"#N/A"},{"$error":"#N/A"},{"$f":"HLOOKUP($AG214,Datenbank!$C$216:$I$232,BN$17,FALSE)","v":{"$error":"#REF!"}},{"$error":"#N/A"},{"$error":"#N/A"},{"$error":"#N/A"},{"$f":"HLOOKUP($AG214,Datenbank!$C$216:$I$232,BR$17,FALSE)","v":{"$error":"#REF!"}},{"$error":"#N/A"},{"$error":"#N/A"},{"$error":"#N/A"},{"$f":"HLOOKUP($AG214,Datenbank!$C$216:$I$232,BV$17,FALSE)","v":{"$error":"#REF!"}},{"$error":"#N/A"},{"$error":"#N/A"},{"$error":"#N/A"},{"$f":"HLOOKUP($AG214,Datenbank!$C$216:$I$232,BZ$17,FALSE)","v":{"$error":"#REF!"}},{"$error":"#N/A"},{"$error":"#N/A"},{"$error":"#N/A"},{"$f":"HLOOKUP($AG214,Datenbank!$C$216:$I$232,CD$17,FALSE)","v":{"$error":"#REF!"}},{"$error":"#N/A"},{"$error":"#N/A"},{"$error":"#N/A"},{"$f":"HLOOKUP($AG214,Datenbank!$C$216:$I$232,CH$17,FALSE)","v":{"$error":"#REF!"}},{"$error":"#N/A"},{"$error":"#N/A"},{"$error":"#N/A"},{"$f":"HLOOKUP($AG214,Datenbank!$C$216:$I$232,CL$17,FALSE)","v":{"$error":"#REF!"}},{"$error":"#N/A"},{"$error":"#N/A"},{"$error":"#N/A"},{"$f":"HLOOKUP($AG214,Datenbank!$C$216:$I$232,CP$17,FALSE)","v":{"$error":"#REF!"}},{"$error":"#N/A"},{"$error":"#N/A"},{"$error":"#N/A"},{"$f":"HLOOKUP($AG214,Datenbank!$C$216:$I$232,CT$17,FALSE)","v":{"$error":"#REF!"}},{"$error":"#N/A"},{"$error":"#N/A"},{"$error":"#N/A"},{"$f":"HLOOKUP($AG214,Datenbank!$C$216:$I$232,CX$17,FALSE)","v":{"$error":"#REF!"}},{"$error":"#N/A"},{"$error":"#N/A"},{"$error":"#N/A"},{"$f":"HLOOKUP($AG214,Datenbank!$C$216:$I$232,DB$17,FALSE)","v":{"$error":"#REF!"}},{"$error":"#N/A"},{"$error":"#N/A"},{"$error":"#N/A"},{"$f":"HLOOKUP($AG214,Datenbank!$C$216:$I$232,DF$17,FALSE)","v":{"$error":"#REF!"}},{"$error":"#N/A"},{"$error":"#N/A"},{"$error":"#N/A"},{"$f":"HLOOKUP($AG214,Datenbank!$C$216:$I$232,DJ$17,FALSE)","v":{"$error":"#REF!"}},{"$error":"#N/A"},{"$error":"#N/A"},{"$error":"#N/A"},{"$f":"HLOOKUP($AG214,Datenbank!$C$216:$I$232,DN$17,FALSE)","v":{"$error":"#REF!"}},{"$error":"#N/A"},{"$error":"#N/A"},{"$error":"#N/A"},{"$f":"HLOOKUP($AG214,Datenbank!$C$216:$I$232,DR$17,FALSE)","v":{"$error":"#REF!"}},{"$error":"#N/A"},{"$error":"#N/A"},{"$error":"#N/A"},{"$f":"HLOOKUP($AG214,Datenbank!$C$216:$I$232,DV$17,FALSE)","v":{"$error":"#REF!"}},{"$error":"#N/A"},{"$error":"#N/A"},{"$error":"#N/A"},{"$f":"HLOOKUP($AG214,Datenbank!$C$216:$I$232,DZ$17,FALSE)","v":{"$error":"#REF!"}},{"$error":"#N/A"},{"$error":"#N/A"},{"$error":"#N/A"},{"$f":"HLOOKUP($AG214,Datenbank!$C$216:$I$232,ED$17,FALSE)","v":{"$error":"#REF!"}},{"$error":"#N/A"},{"$error":"#N/A"},{"$error":"#N/A"},{"$f":"HLOOKUP($AG214,Datenbank!$C$216:$I$232,EH$17,FALSE)","v":{"$error":"#REF!"}},{"$error":"#N/A"},{"$error":"#N/A"},{"$error":"#N/A"},{"$f":"HLOOKUP($AG214,Datenbank!$C$216:$I$232,EL$17,FALSE)","v":{"$error":"#REF!"}},{"$error":"#N/A"},{"$error":"#N/A"},{"$error":"#N/A"},{"$f":"HLOOKUP($AG214,Datenbank!$C$216:$I$232,EP$17,FALSE)","v":{"$error":"#REF!"}},{"$error":"#N/A"},{"$error":"#N/A"},{"$error":"#N/A"},{"$f":"HLOOKUP($AG214,Datenbank!$C$216:$I$232,ET$17,FALSE)","v":{"$error":"#REF!"}},{"$error":"#N/A"},{"$error":"#N/A"},{"$error":"#N/A"}]
[null,531.78019998558818,531.78019998558818,null,null,0,null,null,0,null,null,934.88932207696485,8227.0260342772908,0.86809229384578712,2937.1236052877061,{"$f":"Lastprofile!O215*Input!$B$19","v":0},{"$f":"O215*(1-Input!$B$19)","v":2937.1236052877061},{"$f":"IF(V215=0,0,$R$18-(Input!$B$11-Lastprofile!V215)/(Input!$B$11-Input!$B$12)*Input!$B$18)","v":0.35700915410385231},122.38015022032108,0.51108313974193487,4204.6942963370766,{"$f":"IF(Input!$B$11<W215,Input!$B$11,IF(Input!$B$13=\"Ja\",Lastprofile!W215,IF(Input!$B$12<Lastprofile!W215,W215,0)))","v":175.19559568071153},175.19559568071153,44.899662287726102,{"$f":"AC215*(1+Input!$B$20+Input!$B$21)","v":1077.5918949054264},{"$f":"AB215*Input!$B$21","v":75.083826720304941},{"$f":"AB215*Input!$B$20","v":375.41913360152466},{"$f":"LARGE($AC$20:$AC$384,ROWS($AC$20:AC215))","v":3754.1913360152466},962.13562045127355,{"$f":"AD214+24.065","v":4692.7099999999982},"2016-07-15",20.433333333333334,"Freitag",{"$f":"HLOOKUP($AG215,Datenbank!$C$216:$I$232,AH$17,FALSE)","v":0.98850000000000005},0.18298606021324063,0.18088172052078838,430.35542046568531,{"$f":"HLOOKUP($AG215,Datenbank!$C$216:$I$232,AL$17,FALSE)","v":{"$error":"#REF!"}},{"$error":"#N/A"},{"$error":"#N/A"},{"$error":"#N/A"},{"$f":"HLOOKUP($AG215,Datenbank!$C$216:$I$232,AP$17,FALSE)","v":{"$error":"#REF!"}},{"$error":"#N/A"},{"$error":"#N/A"},{"$error":"#N/A"},{"$f":"HLOOKUP($AG215,Datenbank!$C$216:$I$232,AT$17,FALSE)","v":{"$error":"#REF!"}},{"$error":"#N/A"},{"$error":"#N/A"},{"$error":"#N/A"},{"$f":"HLOOKUP($AG215,Datenbank!$C$216:$I$232,AX$17,FALSE)","v":{"$error":"#REF!"}},{"$error":"#N/A"},{"$error":"#N/A"},{"$error":"#N/A"},{"$f":"HLOOKUP($AG215,Datenbank!$C$216:$I$232,BB$17,FALSE)","v":{"$error":"#REF!"}},{"$error":"#N/A"},{"$error":"#N/A"},{"$error":"#N/A"},{"$f":"HLOOKUP($AG215,Datenbank!$C$216:$I$232,BF$17,FALSE)","v":{"$error":"#REF!"}},{"$error":"#N/A"},{"$error":"#N/A"},{"$error":"#N/A"},{"$f":"HLOOKUP($AG215,Datenbank!$C$216:$I$232,BJ$17,FALSE)","v":{"$error":"#REF!"}},{"$error":"#N/A"},{"$error":"#N/A"},{"$error":"#N/A"},{"$f":"HLOOKUP($AG215,Datenbank!$C$216:$I$232,BN$17,FALSE)","v":{"$error":"#REF!"}},{"$error":"#N/A"},{"$error":"#N/A"},{"$error":"#N/A"},{"$f":"HLOOKUP($AG215,Datenbank!$C$216:$I$232,BR$17,FALSE)","v":{"$error":"#REF!"}},{"$error":"#N/A"},{"$error":"#N/A"},{"$error":"#N/A"},{"$f":"HLOOKUP($AG215,Datenbank!$C$216:$I$232,BV$17,FALSE)","v":{"$error":"#REF!"}},{"$error":"#N/A"},{"$error":"#N/A"},{"$error":"#N/A"},{"$f":"HLOOKUP($AG215,Datenbank!$C$216:$I$232,BZ$17,FALSE)","v":{"$error":"#REF!"}},{"$error":"#N/A"},{"$error":"#N/A"},{"$error":"#N/A"},{"$f":"HLOOKUP($AG215,Datenbank!$C$216:$I$232,CD$17,FALSE)","v":{"$error":"#REF!"}},{"$error":"#N/A"},{"$error":"#N/A"},{"$error":"#N/A"},{"$f":"HLOOKUP($AG215,Datenbank!$C$216:$I$232,CH$17,FALSE)","v":{"$error":"#REF!"}},{"$error":"#N/A"},{"$error":"#N/A"},{"$error":"#N/A"},{"$f":"HLOOKUP($AG215,Datenbank!$C$216:$I$232,CL$17,FALSE)","v":{"$error":"#REF!"}},{"$error":"#N/A"},{"$error":"#N/A"},{"$error":"#N/A"},{"$f":"HLOOKUP($AG215,Datenbank!$C$216:$I$232,CP$17,FALSE)","v":{"$error":"#REF!"}},{"$error":"#N/A"},{"$error":"#N/A"},{"$error":"#N/A"},{"$f":"HLOOKUP($AG215,Datenbank!$C$216:$I$232,CT$17,FALSE)","v":{"$error":"#REF!"}},{"$error":"#N/A"},{"$error":"#N/A"},{"$error":"#N/A"},{"$f":"HLOOKUP($AG215,Datenbank!$C$216:$I$232,CX$17,FALSE)","v":{"$error":"#REF!"}},{"$error":"#N/A"},{"$error":"#N/A"},{"$error":"#N/A"},{"$f":"HLOOKUP($AG215,Datenbank!$C$216:$I$232,DB$17,FALSE)","v":{"$error":"#REF!"}},{"$error":"#N/A"},{"$error":"#N/A"},{"$error":"#N/A"},{"$f":"HLOOKUP($AG215,Datenbank!$C$216:$I$232,DF$17,FALSE)","v":{"$error":"#REF!"}},{"$error":"#N/A"},{"$error":"#N/A"},{"$error":"#N/A"},{"$f":"HLOOKUP($AG215,Datenbank!$C$216:$I$232,DJ$17,FALSE)","v":{"$error":"#REF!"}},{"$error":"#N/A"},{"$error":"#N/A"},{"$error":"#N/A"},{"$f":"HLOOKUP($AG215,Datenbank!$C$216:$I$232,DN$17,FALSE)","v":{"$error":"#REF!"}},{"$error":"#N/A"},{"$error":"#N/A"},{"$error":"#N/A"},{"$f":"HLOOKUP($AG215,Datenbank!$C$216:$I$232,DR$17,FALSE)","v":{"$error":"#REF!"}},{"$error":"#N/A"},{"$error":"#N/A"},{"$error":"#N/A"},{"$f":"HLOOKUP($AG215,Datenbank!$C$216:$I$232,DV$17,FALSE)","v":{"$error":"#REF!"}},{"$error":"#N/A"},{"$error":"#N/A"},{"$error":"#N/A"},{"$f":"HLOOKUP($AG215,Datenbank!$C$216:$I$232,DZ$17,FALSE)","v":{"$error":"#REF!"}},{"$error":"#N/A"},{"$error":"#N/A"},{"$error":"#N/A"},{"$f":"HLOOKUP($AG215,Datenbank!$C$216:$I$232,ED$17,FALSE)","v":{"$error":"#REF!"}},{"$error":"#N/A"},{"$error":"#N/A"},{"$error":"#N/A"},{"$f":"HLOOKUP($AG215,Datenbank!$C$216:$I$232,EH$17,FALSE)","v":{"$error":"#REF!"}},{"$error":"#N/A"},{"$error":"#N/A"},{"$error":"#N/A"},{"$f":"HLOOKUP($AG215,Datenbank!$C$216:$I$232,EL$17,FALSE)","v":{"$error":"#REF!"}},{"$error":"#N/A"},{"$error":"#N/A"},{"$error":"#N/A"},{"$f":"HLOOKUP($AG215,Datenbank!$C$216:$I$232,EP$17,FALSE)","v":{"$error":"#REF!"}},{"$error":"#N/A"},{"$error":"#N/A"},{"$error":"#N/A"},{"$f":"HLOOKUP($AG215,Datenbank!$C$216:$I$232,ET$17,FALSE)","v":{"$error":"#REF!"}},{"$error":"#N/A"},{"$error":"#N/A"},{"$error":"#N/A"}]
[null,442.61561135313042,442.61561135313042,null,null,0,null,null,0,null,null,933.92394097659974,8218.5306805940781,0.86804266578616396,2933.6828165248176,{"$f":"Lastprofile!O216*Input!$B$19","v":0},{"$f":"O216*(1-Input!$B$19)","v":2933.6828165248176},{"$f":"IF(V216=0,0,$R$18-(Input!$B$11-Lastprofile!V216)/(Input!$B$11-Input!$B$12)*Input!$B$18)","v":0.35695952604422909},122.23678402186739,0.51108313974193487,4200.3524643034425,{"$f":"IF(Input!$B$11<W216,Input!$B$11,IF(Input!$B$13=\"Ja\",Lastprofile!W216,IF(Input!$B$12<Lastprofile!W216,W216,0)))","v":175.01468601264344},175.01468601264344,37.371251268041888,{"$f":"AC216*(1+Input!$B$20+Input!$B$21)","v":896.91003043300532},{"$f":"AB216*Input!$B$21","v":75.006294005418624},{"$f":"AB216*Input!$B$20","v":375.03147002709312},{"$f":"LARGE($AC$20:$AC$384,ROWS($AC$20:AC216))","v":3750.3147002709311},800.8125271723261,4716.7749999999978,"2016-07-16",21.466666666666669,"Samstag",{"$f":"HLOOKUP($AG216,Datenbank!$C$216:$I$232,AH$17,FALSE)","v":0.88600000000000001},0.16992431314519621,0.15055294144664386,358.19691581919568,{"$f":"HLOOKUP($AG216,Datenbank!$C$216:$I$232,AL$17,FALSE)","v":{"$error":"#REF!"}},{"$error":"#N/A"},{"$error":"#N/A"},{"$error":"#N/A"},{"$f":"HLOOKUP($AG216,Datenbank!$C$216:$I$232,AP$17,FALSE)","v":{"$error":"#REF!"}},{"$error":"#N/A"},{"$error":"#N/A"},{"$error":"#N/A"},{"$f":"HLOOKUP($AG216,Datenbank!$C$216:$I$232,AT$17,FALSE)","v":{"$error":"#REF!"}},{"$error":"#N/A"},{"$error":"#N/A"},{"$error":"#N/A"},{"$f":"HLOOKUP($AG216,Datenbank!$C$216:$I$232,AX$17,FALSE)","v":{"$error":"#REF!"}},{"$error":"#N/A"},{"$error":"#N/A"},{"$error":"#N/A"},{"$f":"HLOOKUP($AG216,Datenbank!$C$216:$I$232,BB$17,FALSE)","v":{"$error":"#REF!"}},{"$error":"#N/A"},{"$error":"#N/A"},{"$error":"#N/A"},{"$f":"HLOOKUP($AG216,Datenbank!$C$216:$I$232,BF$17,FALSE)","v":{"$error":"#REF!"}},{"$error":"#N/A"},{"$error":"#N/A"},{"$error":"#N/A"},{"$f":"HLOOKUP($AG216,Datenbank!$C$216:$I$232,BJ$17,FALSE)","v":{"$error":"#REF!"}},{"$error":"#N/A"},{"$error":"#N/A"},{"$error":"#N/A"},{"$f":"HLOOKUP($AG216,Datenbank!$C$216:$I$232,BN$17,FALSE)","v":{"$error":"#REF!"}},{"$error":"#N/A"},{"$error":"#N/A"},{"$error":"#N/A"},{"$f":"HLOOKUP($AG216,Datenbank!$C$216:$I$232,BR$17,FALSE)","v":{"$error":"#REF!"}},{"$error":"#N/A"},{"$error":"#N/A"},{"$error":"#N/A"},{"$f":"HLOOKUP($AG216,Datenbank!$C$216:$I$232,BV$17,FALSE)","v":{"$error":"#REF!"}},{"$error":"#N/A"},{"$error":"#N/A"},{"$error":"#N/A"},{"$f":"HLOOKUP($AG216,Datenbank!$C$216:$I$232,BZ$17,FALSE)","v":{"$error":"#REF!"}},{"$error":"#N/A"},{"$error":"#N/A"},{"$error":"#N/A"},{"$f":"HLOOKUP($AG216,Datenbank!$C$216:$I$232,CD$17,FALSE)","v":{"$error":"#REF!"}},{"$error":"#N/A"},{"$error":"#N/A"},{"$error":"#N/A"},{"$f":"HLOOKUP($AG216,Datenbank!$C$216:$I$232,CH$17,FALSE)","v":{"$error":"#REF!"}},{"$error":"#N/A"},{"$error":"#N/A"},{"$error":"#N/A"},{"$f":"HLOOKUP($AG216,Datenbank!$C$216:$I$232,CL$17,FALSE)","v":{"$error":"#REF!"}},{"$error":"#N/A"},{"$error":"#N/A"},{"$error":"#N/A"},{"$f":"HLOOKUP($AG216,Datenbank!$C$216:$I$232,CP$17,FALSE)","v":{"$error":"#REF!"}},{"$error":"#N/A"},{"$error":"#N/A"},{"$error":"#N/A"},{"$f":"HLOOKUP($AG216,Datenbank!$C$216:$I$232,CT$17,FALSE)","v":{"$error":"#REF!"}},{"$error":"#N/A"},{"$error":"#N/A"},{"$error":"#N/A"},{"$f":"HLOOKUP($AG216,Datenbank!$C$216:$I$232,CX$17,FALSE)","v":{"$error":"#REF!"}},{"$error":"#N/A"},{"$error":"#N/A"},{"$error":"#N/A"},{"$f":"HLOOKUP($AG216,Datenbank!$C$216:$I$232,DB$17,FALSE)","v":{"$error":"#REF!"}},{"$error":"#N/A"},{"$error":"#N/A"},{"$error":"#N/A"},{"$f":"HLOOKUP($AG216,Datenbank!$C$216:$I$232,DF$17,FALSE)","v":{"$error":"#REF!"}},{"$error":"#N/A"},{"$error":"#N/A"},{"$error":"#N/A"},{"$f":"HLOOKUP($AG216,Datenbank!$C$216:$I$232,DJ$17,FALSE)","v":{"$error":"#REF!"}},{"$error":"#N/A"},{"$error":"#N/A"},{"$error":"#N/A"},{"$f":"HLOOKUP($AG216,Datenbank!$C$216:$I$232,DN$17,FALSE)","v":{"$error":"#REF!"}},{"$error":"#N/A"},{"$error":"#N/A"},{"$error":"#N/A"},{"$f":"HLOOKUP($AG216,Datenbank!$C$216:$I$232,DR$17,FALSE)","v":{"$error":"#REF!"}},{"$error":"#N/A"},{"$error":"#N/A"},{"$error":"#N/A"},{"$f":"HLOOKUP($AG216,Datenbank!$C$216:$I$232,DV$17,FALSE)","v":{"$error":"#REF!"}},{"$error":"#N/A"},{"$error":"#N/A"},{"$error":"#N/A"},{"$f":"HLOOKUP($AG216,Datenbank!$C$216:$I$232,DZ$17,FALSE)","v":{"$error":"#REF!"}},{"$error":"#N/A"},{"$error":"#N/A"},{"$error":"#N/A"},{"$f":"HLOOKUP($AG216,Datenbank!$C$216:$I$232,ED$17,FALSE)","v":{"$error":"#REF!"}},{"$error":"#N/A"},{"$error":"#N/A"},{"$error":"#N/A"},{"$f":"HLOOKUP($AG216,Datenbank!$C$216:$I$232,EH$17,FALSE)","v":{"$error":"#REF!"}},{"$error":"#N/A"},{"$error":"#N/A"},{"$error":"#N/A"},{"$f":"HLOOKUP($AG216,Datenbank!$C$216:$I$232,EL$17,FALSE)","v":{"$error":"#REF!"}},{"$error":"#N/A"},{"$error":"#N/A"},{"$error":"#N/A"},{"$f":"HLOOKUP($AG216,Datenbank!$C$216:$I$232,EP$17,FALSE)","v":{"$error":"#REF!"}},{"$error":"#N/A"},{"$error":"#N/A"},{"$error":"#N/A"},{"$f":"HLOOKUP($AG216,Datenbank!$C$216:$I$232,ET$17,FALSE)","v":{"$error":"#REF!"}},{"$error":"#N/A"},{"$error":"#N/A"},{"$error":"#N/A"}]
[null,449.72256599247328,449.72256599247328,null,null,0,null,null,0,null,null,930.63445539720033,8189.5832074953632,0.86787356077012168,2921.9648406476394,{"$f":"Lastprofile!O217*Input!$B$19","v":0},{"$f":"O217*(1-Input!$B$19)","v":2921.9648406476394},{"$f":"IF(V217=0,0,$R$18-(Input!$B$11-Lastprofile!V217)/(Input!$B$11-Input!$B$12)*Input!$B$18)","v":0.35679042102818681},121.74853502698498,0.51108313974193487,4185.5578988645557,{"$f":"IF(Input!$B$11<W217,Input!$B$11,IF(Input!$B$13=\"Ja\",Lastprofile!W217,IF(Input!$B$12<Lastprofile!W217,W217,0)))","v":174.39824578602315},174.39824578602315,37.971310960390966,{"$f":"AC217*(1+Input!$B$20+Input!$B$21)","v":911.31146304938318},{"$f":"AB217*Input!$B$21","v":74.74210533686707},{"$f":"AB217*Input!$B$20","v":373.71052668433532},{"$f":"LARGE($AC$20:$AC$384,ROWS($AC$20:AC217))","v":3737.1052668433531},813.67094915123494,4740.8399999999974,"2016-07-17",22.3,"Sonntag",{"$f":"HLOOKUP($AG217,Datenbank!$C$216:$I$232,AH$17,FALSE)","v":0.94350000000000001},0.16213071305846277,0.15297032777065964,363.9483831587616,{"$f":"HLOOKUP($AG217,Datenbank!$C$216:$I$232,AL$17,FALSE)","v":{"$error":"#REF!"}},{"$error":"#N/A"},{"$error":"#N/A"},{"$error":"#N/A"},{"$f":"HLOOKUP($AG217,Datenbank!$C$216:$I$232,AP$17,FALSE)","v":{"$error":"#REF!"}},{"$error":"#N/A"},{"$error":"#N/A"},{"$error":"#N/A"},{"$f":"HLOOKUP($AG217,Datenbank!$C$216:$I$232,AT$17,FALSE)","v":{"$error":"#REF!"}},{"$error":"#N/A"},{"$error":"#N/A"},{"$error":"#N/A"},{"$f":"HLOOKUP($AG217,Datenbank!$C$216:$I$232,AX$17,FALSE)","v":{"$error":"#REF!"}},{"$error":"#N/A"},{"$error":"#N/A"},{"$error":"#N/A"},{"$f":"HLOOKUP($AG217,Datenbank!$C$216:$I$232,BB$17,FALSE)","v":{"$error":"#REF!"}},{"$error":"#N/A"},{"$error":"#N/A"},{"$error":"#N/A"},{"$f":"HLOOKUP($AG217,Datenbank!$C$216:$I$232,BF$17,FALSE)","v":{"$error":"#REF!"}},{"$error":"#N/A"},{"$error":"#N/A"},{"$error":"#N/A"},{"$f":"HLOOKUP($AG217,Datenbank!$C$216:$I$232,BJ$17,FALSE)","v":{"$error":"#REF!"}},{"$error":"#N/A"},{"$error":"#N/A"},{"$error":"#N/A"},{"$f":"HLOOKUP($AG217,Datenbank!$C$216:$I$232,BN$17,FALSE)","v":{"$error":"#REF!"}},{"$error":"#N/A"},{"$error":"#N/A"},{"$error":"#N/A"},{"$f":"HLOOKUP($AG217,Datenbank!$C$216:$I$232,BR$17,FALSE)","v":{"$error":"#REF!"}},{"$error":"#N/A"},{"$error":"#N/A"},{"$error":"#N/A"},{"$f":"HLOOKUP($AG217,Datenbank!$C$216:$I$232,BV$17,FALSE)","v":{"$error":"#REF!"}},{"$error":"#N/A"},{"$error":"#N/A"},{"$error":"#N/A"},{"$f":"HLOOKUP($AG217,Datenbank!$C$216:$I$232,BZ$17,FALSE)","v":{"$error":"#REF!"}},{"$error":"#N/A"},{"$error":"#N/A"},{"$error":"#N/A"},{"$f":"HLOOKUP($AG217,Datenbank!$C$216:$I$232,CD$17,FALSE)","v":{"$error":"#REF!"}},{"$error":"#N/A"},{"$error":"#N/A"},{"$error":"#N/A"},{"$f":"HLOOKUP($AG217,Datenbank!$C$216:$I$232,CH$17,FALSE)","v":{"$error":"#REF!"}},{"$error":"#N/A"},{"$error":"#N/A"},{"$error":"#N/A"},{"$f":"HLOOKUP($AG217,Datenbank!$C$216:$I$232,CL$17,FALSE)","v":{"$error":"#REF!"}},{"$error":"#N/A"},{"$error":"#N/A"},{"$error":"#N/A"},{"$f":"HLOOKUP($AG217,Datenbank!$C$216:$I$232,CP$17,FALSE)","v":{"$error":"#REF!"}},{"$error":"#N/A"},{"$error":"#N/A"},{"$error":"#N/A"},{"$f":"HLOOKUP($AG217,Datenbank!$C$216:$I$232,CT$17,FALSE)","v":{"$error":"#REF!"}},{"$error":"#N/A"},{"$error":"#N/A"},{"$error":"#N/A"},{"$f":"HLOOKUP($AG217,Datenbank!$C$216:$I$232,CX$17,FALSE)","v":{"$error":"#REF!"}},{"$error":"#N/A"},{"$error":"#N/A"},{"$error":"#N/A"},{"$f":"HLOOKUP($AG217,Datenbank!$C$216:$I$232,DB$17,FALSE)","v":{"$error":"#REF!"}},{"$error":"#N/A"},{"$error":"#N/A"},{"$error":"#N/A"},{"$f":"HLOOKUP($AG217,Datenbank!$C$216:$I$232,DF$17,FALSE)","v":{"$error":"#REF!"}},{"$error":"#N/A"},{"$error":"#N/A"},{"$error":"#N/A"},{"$f":"HLOOKUP($AG217,Datenbank!$C$216:$I$232,DJ$17,FALSE)","v":{"$error":"#REF!"}},{"$error":"#N/A"},{"$error":"#N/A"},{"$error":"#N/A"},{"$f":"HLOOKUP($AG217,Datenbank!$C$216:$I$232,DN$17,FALSE)","v":{"$error":"#REF!"}},{"$error":"#N/A"},{"$error":"#N/A"},{"$error":"#N/A"},{"$f":"HLOOKUP($AG217,Datenbank!$C$216:$I$232,DR$17,FALSE)","v":{"$error":"#REF!"}},{"$error":"#N/A"},{"$error":"#N/A"},{"$error":"#N/A"},{"$f":"HLOOKUP($AG217,Datenbank!$C$216:$I$232,DV$17,FALSE)","v":{"$error":"#REF!"}},{"$error":"#N/A"},{"$error":"#N/A"},{"$error":"#N/A"},{"$f":"HLOOKUP($AG217,Datenbank!$C$216:$I$232,DZ$17,FALSE)","v":{"$error":"#REF!"}},{"$error":"#N/A"},{"$error":"#N/A"},{"$error":"#N/A"},{"$f":"HLOOKUP($AG217,Datenbank!$C$216:$I$232,ED$17,FALSE)","v":{"$error":"#REF!"}},{"$error":"#N/A"},{"$error":"#N/A"},{"$error":"#N/A"},{"$f":"HLOOKUP($AG217,Datenbank!$C$216:$I$232,EH$17,FALSE)","v":{"$error":"#REF!"}},{"$error":"#N/A"},{"$error":"#N/A"},{"$error":"#N/A"},{"$f":"HLOOKUP($AG217,Datenbank!$C$216:$I$232,EL$17,FALSE)","v":{"$error":"#REF!"}},{"$error":"#N/A"},{"$error":"#N/A"},{"$error":"#N/A"},{"$f":"HLOOKUP($AG217,Datenbank!$C$216:$I$232,EP$17,FALSE)","v":{"$error":"#REF!"}},{"$error":"#N/A"},{"$error":"#N/A"},{"$error":"#N/A"},{"$f":"HLOOKUP($AG217,Datenbank!$C$216:$I$232,ET$17,FALSE)","v":{"$error":"#REF!"}},{"$error":"#N/A"},{"$error":"#N/A"},{"$error":"#N/A"}]
[null,496.89425510459102,496.89425510459102,null,null,0,null,null,0,null,null,925.8567630143616,8147.5395145263828,0.86762795040718077,2904.9629335944187,{"$f":"Lastprofile!O218*Input!$B$19","v":0},{"$f":"O218*(1-Input!$B$19)","v":2904.9629335944187},{"$f":"IF(V218=0,0,$R$18-(Input!$B$11-Lastprofile!V218)/(Input!$B$11-Input!$B$12)*Input!$B$18)","v":0.3565448106652459},121.04012223310077,0.51108313974193487,4164.0700762556235,{"$f":"IF(Input!$B$11<W218,Input!$B$11,IF(Input!$B$13=\"Ja\",Lastprofile!W218,IF(Input!$B$12<Lastprofile!W218,W218,0)))","v":173.5029198439843},173.5029198439843,41.954146182035345,{"$f":"AC218*(1+Input!$B$20+Input!$B$21)","v":1006.8995083688483},{"$f":"AB218*Input!$B$21","v":74.358394218850421},{"$f":"AB218*Input!$B$20","v":371.79197109425218},{"$f":"LARGE($AC$20:$AC$384,ROWS($AC$20:AC218))","v":3717.9197109425213},899.01741818647156,4764.904999999997,"2016-07-18",22.166666666666668,"Montag",{"$f":"HLOOKUP($AG218,Datenbank!$C$216:$I$232,AH$17,FALSE)","v":1.0354000000000001},0.16323689763207783,0.1690154838082534,402.12316308188059,{"$f":"HLOOKUP($AG218,Datenbank!$C$216:$I$232,AL$17,FALSE)","v":{"$error":"#REF!"}},{"$error":"#N/A"},{"$error":"#N/A"},{"$error":"#N/A"},{"$f":"HLOOKUP($AG218,Datenbank!$C$216:$I$232,AP$17,FALSE)","v":{"$error":"#REF!"}},{"$error":"#N/A"},{"$error":"#N/A"},{"$error":"#N/A"},{"$f":"HLOOKUP($AG218,Datenbank!$C$216:$I$232,AT$17,FALSE)","v":{"$error":"#REF!"}},{"$error":"#N/A"},{"$error":"#N/A"},{"$error":"#N/A"},{"$f":"HLOOKUP($AG218,Datenbank!$C$216:$I$232,AX$17,FALSE)","v":{"$error":"#REF!"}},{"$error":"#N/A"},{"$error":"#N/A"},{"$error":"#N/A"},{"$f":"HLOOKUP($AG218,Datenbank!$C$216:$I$232,BB$17,FALSE)","v":{"$error":"#REF!"}},{"$error":"#N/A"},{"$error":"#N/A"},{"$error":"#N/A"},{"$f":"HLOOKUP($AG218,Datenbank!$C$216:$I$232,BF$17,FALSE)","v":{"$error":"#REF!"}},{"$error":"#N/A"},{"$error":"#N/A"},{"$error":"#N/A"},{"$f":"HLOOKUP($AG218,Datenbank!$C$216:$I$232,BJ$17,FALSE)","v":{"$error":"#REF!"}},{"$error":"#N/A"},{"$error":"#N/A"},{"$error":"#N/A"},{"$f":"HLOOKUP($AG218,Datenbank!$C$216:$I$232,BN$17,FALSE)","v":{"$error":"#REF!"}},{"$error":"#N/A"},{"$error":"#N/A"},{"$error":"#N/A"},{"$f":"HLOOKUP($AG218,Datenbank!$C$216:$I$232,BR$17,FALSE)","v":{"$error":"#REF!"}},{"$error":"#N/A"},{"$error":"#N/A"},{"$error":"#N/A"},{"$f":"HLOOKUP($AG218,Datenbank!$C$216:$I$232,BV$17,FALSE)","v":{"$error":"#REF!"}},{"$error":"#N/A"},{"$error":"#N/A"},{"$error":"#N/A"},{"$f":"HLOOKUP($AG218,Datenbank!$C$216:$I$232,BZ$17,FALSE)","v":{"$error":"#REF!"}},{"$error":"#N/A"},{"$error":"#N/A"},{"$error":"#N/A"},{"$f":"HLOOKUP($AG218,Datenbank!$C$216:$I$232,CD$17,FALSE)","v":{"$error":"#REF!"}},{"$error":"#N/A"},{"$error":"#N/A"},{"$error":"#N/A"},{"$f":"HLOOKUP($AG218,Datenbank!$C$216:$I$232,CH$17,FALSE)","v":{"$error":"#REF!"}},{"$error":"#N/A"},{"$error":"#N/A"},{"$error":"#N/A"},{"$f":"HLOOKUP($AG218,Datenbank!$C$216:$I$232,CL$17,FALSE)","v":{"$error":"#REF!"}},{"$error":"#N/A"},{"$error":"#N/A"},{"$error":"#N/A"},{"$f":"HLOOKUP($AG218,Datenbank!$C$216:$I$232,CP$17,FALSE)","v":{"$error":"#REF!"}},{"$error":"#N/A"},{"$error":"#N/A"},{"$error":"#N/A"},{"$f":"HLOOKUP($AG218,Datenbank!$C$216:$I$232,CT$17,FALSE)","v":{"$error":"#REF!"}},{"$error":"#N/A"},{"$error":"#N/A"},{"$error":"#N/A"},{"$f":"HLOOKUP($AG218,Datenbank!$C$216:$I$232,CX$17,FALSE)","v":{"$error":"#REF!"}},{"$error":"#N/A"},{"$error":"#N/A"},{"$error":"#N/A"},{"$f":"HLOOKUP($AG218,Datenbank!$C$216:$I$232,DB$17,FALSE)","v":{"$error":"#REF!"}},{"$error":"#N/A"},{"$error":"#N/A"},{"$error":"#N/A"},{"$f":"HLOOKUP($AG218,Datenbank!$C$216:$I$232,DF$17,FALSE)","v":{"$error":"#REF!"}},{"$error":"#N/A"},{"$error":"#N/A"},{"$error":"#N/A"},{"$f":"HLOOKUP($AG218,Datenbank!$C$216:$I$232,DJ$17,FALSE)","v":{"$error":"#REF!"}},{"$error":"#N/A"},{"$error":"#N/A"},{"$error":"#N/A"},{"$f":"HLOOKUP($AG218,Datenbank!$C$216:$I$232,DN$17,FALSE)","v":{"$error":"#REF!"}},{"$error":"#N/A"},{"$error":"#N/A"},{"$error":"#N/A"},{"$f":"HLOOKUP($AG218,Datenbank!$C$216:$I$232,DR$17,FALSE)","v":{"$error":"#REF!"}},{"$error":"#N/A"},{"$error":"#N/A"},{"$error":"#N/A"},{"$f":"HLOOKUP($AG218,Datenbank!$C$216:$I$232,DV$17,FALSE)","v":{"$error":"#REF!"}},{"$error":"#N/A"},{"$error":"#N/A"},{"$error":"#N/A"},{"$f":"HLOOKUP($AG218,Datenbank!$C$216:$I$232,DZ$17,FALSE)","v":{"$error":"#REF!"}},{"$error":"#N/A"},{"$error":"#N/A"},{"$error":"#N/A"},{"$f":"HLOOKUP($AG218,Datenbank!$C$216:$I$232,ED$17,FALSE)","v":{"$error":"#REF!"}},{"$error":"#N/A"},{"$error":"#N/A"},{"$error":"#N/A"},{"$f":"HLOOKUP($AG218,Datenbank!$C$216:$I$232,EH$17,FALSE)","v":{"$error":"#REF!"}},{"$error":"#N/A"},{"$error":"#N/A"},{"$error":"#N/A"},{"$f":"HLOOKUP($AG218,Datenbank!$C$216:$I$232,EL$17,FALSE)","v":{"$error":"#REF!"}},{"$error":"#N/A"},{"$error":"#N/A"},{"$error":"#N/A"},{"$f":"HLOOKUP($AG218,Datenbank!$C$216:$I$232,EP$17,FALSE)","v":{"$error":"#REF!"}},{"$error":"#N/A"},{"$error":"#N/A"},{"$error":"#N/A"},{"$f":"HLOOKUP($AG218,Datenbank!$C$216:$I$232,ET$17,FALSE)","v":{"$error":"#REF!"}},{"$error":"#N/A"},{"$error":"#N/A"},{"$error":"#N/A"}]
[null,486.64042241264679,486.64042241264679,null,null,0,null,null,0,null,null,921.07046654676742,8105.4201056115544,0.86738189772769669,2887.9511165822191,{"$f":"Lastprofile!O219*Input!$B$19","v":0},{"$f":"O219*(1-Input!$B$19)","v":2887.9511165822191},{"$f":"IF(V219=0,0,$R$18-(Input!$B$11-Lastprofile!V219)/(Input!$B$11-Input!$B$12)*Input!$B$18)","v":0.35629875798576183},120.33129652425913,0.51108313974193487,4142.5435565033586,{"$f":"IF(Input!$B$11<W219,Input!$B$11,IF(Input!$B$13=\"Ja\",Lastprofile!W219,IF(Input!$B$12<Lastprofile!W219,W219,0)))","v":172.60598152097327},172.60598152097327,41.088386935949053,{"$f":"AC219*(1+Input!$B$20+Input!$B$21)","v":986.12128646277722},{"$f":"AB219*Input!$B$21","v":73.973992080417119},{"$f":"AB219*Input!$B$20","v":369.86996040208555},{"$f":"LARGE($AC$20:$AC$384,ROWS($AC$20:AC219))","v":3698.6996040208555},880.46543434176533,4788.9699999999966,"2016-07-19",22.966666666666665,"Dienstag",{"$f":"HLOOKUP($AG219,Datenbank!$C$216:$I$232,AH$17,FALSE)","v":1.0523},0.15730087097657783,0.16552770652865284,393.82501192911855,{"$f":"HLOOKUP($AG219,Datenbank!$C$216:$I$232,AL$17,FALSE)","v":{"$error":"#REF!"}},{"$error":"#N/A"},{"$error":"#N/A"},{"$error":"#N/A"},{"$f":"HLOOKUP($AG219,Datenbank!$C$216:$I$232,AP$17,FALSE)","v":{"$error":"#REF!"}},{"$error":"#N/A"},{"$error":"#N/A"},{"$error":"#N/A"},{"$f":"HLOOKUP($AG219,Datenbank!$C$216:$I$232,AT$17,FALSE)","v":{"$error":"#REF!"}},{"$error":"#N/A"},{"$error":"#N/A"},{"$error":"#N/A"},{"$f":"HLOOKUP($AG219,Datenbank!$C$216:$I$232,AX$17,FALSE)","v":{"$error":"#REF!"}},{"$error":"#N/A"},{"$error":"#N/A"},{"$error":"#N/A"},{"$f":"HLOOKUP($AG219,Datenbank!$C$216:$I$232,BB$17,FALSE)","v":{"$error":"#REF!"}},{"$error":"#N/A"},{"$error":"#N/A"},{"$error":"#N/A"},{"$f":"HLOOKUP($AG219,Datenbank!$C$216:$I$232,BF$17,FALSE)","v":{"$error":"#REF!"}},{"$error":"#N/A"},{"$error":"#N/A"},{"$error":"#N/A"},{"$f":"HLOOKUP($AG219,Datenbank!$C$216:$I$232,BJ$17,FALSE)","v":{"$error":"#REF!"}},{"$error":"#N/A"},{"$error":"#N/A"},{"$error":"#N/A"},{"$f":"HLOOKUP($AG219,Datenbank!$C$216:$I$232,BN$17,FALSE)","v":{"$error":"#REF!"}},{"$error":"#N/A"},{"$error":"#N/A"},{"$error":"#N/A"},{"$f":"HLOOKUP($AG219,Datenbank!$C$216:$I$232,BR$17,FALSE)","v":{"$error":"#REF!"}},{"$error":"#N/A"},{"$error":"#N/A"},{"$error":"#N/A"},{"$f":"HLOOKUP($AG219,Datenbank!$C$216:$I$232,BV$17,FALSE)","v":{"$error":"#REF!"}},{"$error":"#N/A"},{"$error":"#N/A"},{"$error":"#N/A"},{"$f":"HLOOKUP($AG219,Datenbank!$C$216:$I$232,BZ$17,FALSE)","v":{"$error":"#REF!"}},{"$error":"#N/A"},{"$error":"#N/A"},{"$error":"#N/A"},{"$f":"HLOOKUP($AG219,Datenbank!$C$216:$I$232,CD$17,FALSE)","v":{"$error":"#REF!"}},{"$error":"#N/A"},{"$error":"#N/A"},{"$error":"#N/A"},{"$f":"HLOOKUP($AG219,Datenbank!$C$216:$I$232,CH$17,FALSE)","v":{"$error":"#REF!"}},{"$error":"#N/A"},{"$error":"#N/A"},{"$error":"#N/A"},{"$f":"HLOOKUP($AG219,Datenbank!$C$216:$I$232,CL$17,FALSE)","v":{"$error":"#REF!"}},{"$error":"#N/A"},{"$error":"#N/A"},{"$error":"#N/A"},{"$f":"HLOOKUP($AG219,Datenbank!$C$216:$I$232,CP$17,FALSE)","v":{"$error":"#REF!"}},{"$error":"#N/A"},{"$error":"#N/A"},{"$error":"#N/A"},{"$f":"HLOOKUP($AG219,Datenbank!$C$216:$I$232,CT$17,FALSE)","v":{"$error":"#REF!"}},{"$error":"#N/A"},{"$error":"#N/A"},{"$error":"#N/A"},{"$f":"HLOOKUP($AG219,Datenbank!$C$216:$I$232,CX$17,FALSE)","v":{"$error":"#REF!"}},{"$error":"#N/A"},{"$error":"#N/A"},{"$error":"#N/A"},{"$f":"HLOOKUP($AG219,Datenbank!$C$216:$I$232,DB$17,FALSE)","v":{"$error":"#REF!"}},{"$error":"#N/A"},{"$error":"#N/A"},{"$error":"#N/A"},{"$f":"HLOOKUP($AG219,Datenbank!$C$216:$I$232,DF$17,FALSE)","v":{"$error":"#REF!"}},{"$error":"#N/A"},{"$error":"#N/A"},{"$error":"#N/A"},{"$f":"HLOOKUP($AG219,Datenbank!$C$216:$I$232,DJ$17,FALSE)","v":{"$error":"#REF!"}},{"$error":"#N/A"},{"$error":"#N/A"},{"$error":"#N/A"},{"$f":"HLOOKUP($AG219,Datenbank!$C$216:$I$232,DN$17,FALSE)","v":{"$error":"#REF!"}},{"$error":"#N/A"},{"$error":"#N/A"},{"$error":"#N/A"},{"$f":"HLOOKUP($AG219,Datenbank!$C$216:$I$232,DR$17,FALSE)","v":{"$error":"#REF!"}},{"$error":"#N/A"},{"$error":"#N/A"},{"$error":"#N/A"},{"$f":"HLOOKUP($AG219,Datenbank!$C$216:$I$232,DV$17,FALSE)","v":{"$error":"#REF!"}},{"$error":"#N/A"},{"$error":"#N/A"},{"$error":"#N/A"},{"$f":"HLOOKUP($AG219,Datenbank!$C$216:$I$232,DZ$17,FALSE)","v":{"$error":"#REF!"}},{"$error":"#N/A"},{"$error":"#N/A"},{"$error":"#N/A"},{"$f":"HLOOKUP($AG219,Datenbank!$C$216:$I$232,ED$17,FALSE)","v":{"$error":"#REF!"}},{"$error":"#N/A"},{"$error":"#N/A"},{"$error":"#N/A"},{"$f":"HLOOKUP($AG219,Datenbank!$C$216:$I$232,EH$17,FALSE)","v":{"$error":"#REF!"}},{"$error":"#N/A"},{"$error":"#N/A"},{"$error":"#N/A"},{"$f":"HLOOKUP($AG219,Datenbank!$C$216:$I$232,EL$17,FALSE)","v":{"$error":"#REF!"}},{"$error":"#N/A"},{"$error":"#N/A"},{"$error":"#N/A"},{"$f":"HLOOKUP($AG219,Datenbank!$C$216:$I$232,EP$17,FALSE)","v":{"$error":"#REF!"}},{"$error":"#N/A"},{"$error":"#N/A"},{"$error":"#N/A"},{"$f":"HLOOKUP($AG219,Datenbank!$C$216:$I$232,ET$17,FALSE)","v":{"$error":"#REF!"}},{"$error":"#N/A"},{"$error":"#N/A"},{"$error":"#N/A"}]
[null,493.23897070077072,493.23897070077072,null,null,0,null,null,0,null,null,915.78385138302451,8058.8978921706166,0.86711012479527438,2869.1851194022174,{"$f":"Lastprofile!O220*Input!$B$19","v":0},{"$f":"O220*(1-Input!$B$19)","v":2869.1851194022174},{"$f":"IF(V220=0,0,$R$18-(Input!$B$11-Lastprofile!V220)/(Input!$B$11-Input!$B$12)*Input!$B$18)","v":0.35602698505333952},119.54937997509239,0.51108313974193487,4118.7668375902194,{"$f":"IF(Input!$B$11<W220,Input!$B$11,IF(Input!$B$13=\"Ja\",Lastprofile!W220,IF(Input!$B$12<Lastprofile!W220,W220,0)))","v":171.61528489959247},171.61528489959247,41.645520484234687,{"$f":"AC220*(1+Input!$B$20+Input!$B$21)","v":999.49249162163255},{"$f":"AB220*Input!$B$21","v":73.549407814111063},{"$f":"AB220*Input!$B$20","v":367.74703907055533},{"$f":"LARGE($AC$20:$AC$384,ROWS($AC$20:AC220))","v":3677.4703907055532},892.40401037645756,4813.0349999999962,"2016-07-20",22.5,"Mittwoch",{"$f":"HLOOKUP($AG220,Datenbank!$C$216:$I$232,AH$17,FALSE)","v":1.0448999999999999},0.16056288793293158,0.16777216160112021,399.16503967568684,{"$f":"HLOOKUP($AG220,Datenbank!$C$216:$I$232,AL$17,FALSE)","v":{"$error":"#REF!"}},{"$error":"#N/A"},{"$error":"#N/A"},{"$error":"#N/A"},{"$f":"HLOOKUP($AG220,Datenbank!$C$216:$I$232,AP$17,FALSE)","v":{"$error":"#REF!"}},{"$error":"#N/A"},{"$error":"#N/A"},{"$error":"#N/A"},{"$f":"HLOOKUP($AG220,Datenbank!$C$216:$I$232,AT$17,FALSE)","v":{"$error":"#REF!"}},{"$error":"#N/A"},{"$error":"#N/A"},{"$error":"#N/A"},{"$f":"HLOOKUP($AG220,Datenbank!$C$216:$I$232,AX$17,FALSE)","v":{"$error":"#REF!"}},{"$error":"#N/A"},{"$error":"#N/A"},{"$error":"#N/A"},{"$f":"HLOOKUP($AG220,Datenbank!$C$216:$I$232,BB$17,FALSE)","v":{"$error":"#REF!"}},{"$error":"#N/A"},{"$error":"#N/A"},{"$error":"#N/A"},{"$f":"HLOOKUP($AG220,Datenbank!$C$216:$I$232,BF$17,FALSE)","v":{"$error":"#REF!"}},{"$error":"#N/A"},{"$error":"#N/A"},{"$error":"#N/A"},{"$f":"HLOOKUP($AG220,Datenbank!$C$216:$I$232,BJ$17,FALSE)","v":{"$error":"#REF!"}},{"$error":"#N/A"},{"$error":"#N/A"},{"$error":"#N/A"},{"$f":"HLOOKUP($AG220,Datenbank!$C$216:$I$232,BN$17,FALSE)","v":{"$error":"#REF!"}},{"$error":"#N/A"},{"$error":"#N/A"},{"$error":"#N/A"},{"$f":"HLOOKUP($AG220,Datenbank!$C$216:$I$232,BR$17,FALSE)","v":{"$error":"#REF!"}},{"$error":"#N/A"},{"$error":"#N/A"},{"$error":"#N/A"},{"$f":"HLOOKUP($AG220,Datenbank!$C$216:$I$232,BV$17,FALSE)","v":{"$error":"#REF!"}},{"$error":"#N/A"},{"$error":"#N/A"},{"$error":"#N/A"},{"$f":"HLOOKUP($AG220,Datenbank!$C$216:$I$232,BZ$17,FALSE)","v":{"$error":"#REF!"}},{"$error":"#N/A"},{"$error":"#N/A"},{"$error":"#N/A"},{"$f":"HLOOKUP($AG220,Datenbank!$C$216:$I$232,CD$17,FALSE)","v":{"$error":"#REF!"}},{"$error":"#N/A"},{"$error":"#N/A"},{"$error":"#N/A"},{"$f":"HLOOKUP($AG220,Datenbank!$C$216:$I$232,CH$17,FALSE)","v":{"$error":"#REF!"}},{"$error":"#N/A"},{"$error":"#N/A"},{"$error":"#N/A"},{"$f":"HLOOKUP($AG220,Datenbank!$C$216:$I$232,CL$17,FALSE)","v":{"$error":"#REF!"}},{"$error":"#N/A"},{"$error":"#N/A"},{"$error":"#N/A"},{"$f":"HLOOKUP($AG220,Datenbank!$C$216:$I$232,CP$17,FALSE)","v":{"$error":"#REF!"}},{"$error":"#N/A"},{"$error":"#N/A"},{"$error":"#N/A"},{"$f":"HLOOKUP($AG220,Datenbank!$C$216:$I$232,CT$17,FALSE)","v":{"$error":"#REF!"}},{"$error":"#N/A"},{"$error":"#N/A"},{"$error":"#N/A"},{"$f":"HLOOKUP($AG220,Datenbank!$C$216:$I$232,CX$17,FALSE)","v":{"$error":"#REF!"}},{"$error":"#N/A"},{"$error":"#N/A"},{"$error":"#N/A"},{"$f":"HLOOKUP($AG220,Datenbank!$C$216:$I$232,DB$17,FALSE)","v":{"$error":"#REF!"}},{"$error":"#N/A"},{"$error":"#N/A"},{"$error":"#N/A"},{"$f":"HLOOKUP($AG220,Datenbank!$C$216:$I$232,DF$17,FALSE)","v":{"$error":"#REF!"}},{"$error":"#N/A"},{"$error":"#N/A"},{"$error":"#N/A"},{"$f":"HLOOKUP($AG220,Datenbank!$C$216:$I$232,DJ$17,FALSE)","v":{"$error":"#REF!"}},{"$error":"#N/A"},{"$error":"#N/A"},{"$error":"#N/A"},{"$f":"HLOOKUP($AG220,Datenbank!$C$216:$I$232,DN$17,FALSE)","v":{"$error":"#REF!"}},{"$error":"#N/A"},{"$error":"#N/A"},{"$error":"#N/A"},{"$f":"HLOOKUP($AG220,Datenbank!$C$216:$I$232,DR$17,FALSE)","v":{"$error":"#REF!"}},{"$error":"#N/A"},{"$error":"#N/A"},{"$error":"#N/A"},{"$f":"HLOOKUP($AG220,Datenbank!$C$216:$I$232,DV$17,FALSE)","v":{"$error":"#REF!"}},{"$error":"#N/A"},{"$error":"#N/A"},{"$error":"#N/A"},{"$f":"HLOOKUP($AG220,Datenbank!$C$216:$I$232,DZ$17,FALSE)","v":{"$error":"#REF!"}},{"$error":"#N/A"},{"$error":"#N/A"},{"$error":"#N/A"},{"$f":"HLOOKUP($AG220,Datenbank!$C$216:$I$232,ED$17,FALSE)","v":{"$error":"#REF!"}},{"$error":"#N/A"},{"$error":"#N/A"},{"$error":"#N/A"},{"$f":"HLOOKUP($AG220,Datenbank!$C$216:$I$232,EH$17,FALSE)","v":{"$error":"#REF!"}},{"$error":"#N/A"},{"$error":"#N/A"},{"$error":"#N/A"},{"$f":"HLOOKUP($AG220,Datenbank!$C$216:$I$232,EL$17,FALSE)","v":{"$error":"#REF!"}},{"$error":"#N/A"},{"$error":"#N/A"},{"$error":"#N/A"},{"$f":"HLOOKUP($AG220,Datenbank!$C$216:$I$232,EP$17,FALSE)","v":{"$error":"#REF!"}},{"$error":"#N/A"},{"$error":"#N/A"},{"$error":"#N/A"},{"$f":"HLOOKUP($AG220,Datenbank!$C$216:$I$232,ET$17,FALSE)","v":{"$error":"#REF!"}},{"$error":"#N/A"},{"$error":"#N/A"},{"$error":"#N/A"}]
[null,537.07692695897958,537.07692695897958,null,null,0,null,null,0,null,null,913.6399806731074,8040.0318299233459,0.86699991324941339,2861.5821878037455,{"$f":"Lastprofile!O221*Input!$B$19","v":0},{"$f":"O221*(1-Input!$B$19)","v":2861.5821878037455},{"$f":"IF(V221=0,0,$R$18-(Input!$B$11-Lastprofile!V221)/(Input!$B$11-Input!$B$12)*Input!$B$18)","v":0.35591677350747852},119.2325911584894,0.51108313974193487,4109.1247112623178,{"$f":"IF(Input!$B$11<W221,Input!$B$11,IF(Input!$B$13=\"Ja\",Lastprofile!W221,IF(Input!$B$12<Lastprofile!W221,W221,0)))","v":171.21352963592992},171.21352963592992,45.346879488257464,{"$f":"AC221*(1+Input!$B$20+Input!$B$21)","v":1088.3251077181792},{"$f":"AB221*Input!$B$21","v":73.377226986827097},{"$f":"AB221*Input!$B$20","v":366.8861349341355},{"$f":"LARGE($AC$20:$AC$384,ROWS($AC$20:AC221))","v":3668.861349341355},971.71884617694559,4837.0999999999958,"2016-07-21",21.099999999999998,"Donnerstag",{"$f":"HLOOKUP($AG221,Datenbank!$C$216:$I$232,AH$17,FALSE)","v":1.0494000000000001},0.17408363749485584,0.18268336918710174,434.64191921796595,{"$f":"HLOOKUP($AG221,Datenbank!$C$216:$I$232,AL$17,FALSE)","v":{"$error":"#REF!"}},{"$error":"#N/A"},{"$error":"#N/A"},{"$error":"#N/A"},{"$f":"HLOOKUP($AG221,Datenbank!$C$216:$I$232,AP$17,FALSE)","v":{"$error":"#REF!"}},{"$error":"#N/A"},{"$error":"#N/A"},{"$error":"#N/A"},{"$f":"HLOOKUP($AG221,Datenbank!$C$216:$I$232,AT$17,FALSE)","v":{"$error":"#REF!"}},{"$error":"#N/A"},{"$error":"#N/A"},{"$error":"#N/A"},{"$f":"HLOOKUP($AG221,Datenbank!$C$216:$I$232,AX$17,FALSE)","v":{"$error":"#REF!"}},{"$error":"#N/A"},{"$error":"#N/A"},{"$error":"#N/A"},{"$f":"HLOOKUP($AG221,Datenbank!$C$216:$I$232,BB$17,FALSE)","v":{"$error":"#REF!"}},{"$error":"#N/A"},{"$error":"#N/A"},{"$error":"#N/A"},{"$f":"HLOOKUP($AG221,Datenbank!$C$216:$I$232,BF$17,FALSE)","v":{"$error":"#REF!"}},{"$error":"#N/A"},{"$error":"#N/A"},{"$error":"#N/A"},{"$f":"HLOOKUP($AG221,Datenbank!$C$216:$I$232,BJ$17,FALSE)","v":{"$error":"#REF!"}},{"$error":"#N/A"},{"$error":"#N/A"},{"$error":"#N/A"},{"$f":"HLOOKUP($AG221,Datenbank!$C$216:$I$232,BN$17,FALSE)","v":{"$error":"#REF!"}},{"$error":"#N/A"},{"$error":"#N/A"},{"$error":"#N/A"},{"$f":"HLOOKUP($AG221,Datenbank!$C$216:$I$232,BR$17,FALSE)","v":{"$error":"#REF!"}},{"$error":"#N/A"},{"$error":"#N/A"},{"$error":"#N/A"},{"$f":"HLOOKUP($AG221,Datenbank!$C$216:$I$232,BV$17,FALSE)","v":{"$error":"#REF!"}},{"$error":"#N/A"},{"$error":"#N/A"},{"$error":"#N/A"},{"$f":"HLOOKUP($AG221,Datenbank!$C$216:$I$232,BZ$17,FALSE)","v":{"$error":"#REF!"}},{"$error":"#N/A"},{"$error":"#N/A"},{"$error":"#N/A"},{"$f":"HLOOKUP($AG221,Datenbank!$C$216:$I$232,CD$17,FALSE)","v":{"$error":"#REF!"}},{"$error":"#N/A"},{"$error":"#N/A"},{"$error":"#N/A"},{"$f":"HLOOKUP($AG221,Datenbank!$C$216:$I$232,CH$17,FALSE)","v":{"$error":"#REF!"}},{"$error":"#N/A"},{"$error":"#N/A"},{"$error":"#N/A"},{"$f":"HLOOKUP($AG221,Datenbank!$C$216:$I$232,CL$17,FALSE)","v":{"$error":"#REF!"}},{"$error":"#N/A"},{"$error":"#N/A"},{"$error":"#N/A"},{"$f":"HLOOKUP($AG221,Datenbank!$C$216:$I$232,CP$17,FALSE)","v":{"$error":"#REF!"}},{"$error":"#N/A"},{"$error":"#N/A"},{"$error":"#N/A"},{"$f":"HLOOKUP($AG221,Datenbank!$C$216:$I$232,CT$17,FALSE)","v":{"$error":"#REF!"}},{"$error":"#N/A"},{"$error":"#N/A"},{"$error":"#N/A"},{"$f":"HLOOKUP($AG221,Datenbank!$C$216:$I$232,CX$17,FALSE)","v":{"$error":"#REF!"}},{"$error":"#N/A"},{"$error":"#N/A"},{"$error":"#N/A"},{"$f":"HLOOKUP($AG221,Datenbank!$C$216:$I$232,DB$17,FALSE)","v":{"$error":"#REF!"}},{"$error":"#N/A"},{"$error":"#N/A"},{"$error":"#N/A"},{"$f":"HLOOKUP($AG221,Datenbank!$C$216:$I$232,DF$17,FALSE)","v":{"$error":"#REF!"}},{"$error":"#N/A"},{"$error":"#N/A"},{"$error":"#N/A"},{"$f":"HLOOKUP($AG221,Datenbank!$C$216:$I$232,DJ$17,FALSE)","v":{"$error":"#REF!"}},{"$error":"#N/A"},{"$error":"#N/A"},{"$error":"#N/A"},{"$f":"HLOOKUP($AG221,Datenbank!$C$216:$I$232,DN$17,FALSE)","v":{"$error":"#REF!"}},{"$error":"#N/A"},{"$error":"#N/A"},{"$error":"#N/A"},{"$f":"HLOOKUP($AG221,Datenbank!$C$216:$I$232,DR$17,FALSE)","v":{"$error":"#REF!"}},{"$error":"#N/A"},{"$error":"#N/A"},{"$error":"#N/A"},{"$f":"HLOOKUP($AG221,Datenbank!$C$216:$I$232,DV$17,FALSE)","v":{"$error":"#REF!"}},{"$error":"#N/A"},{"$error":"#N/A"},{"$error":"#N/A"},{"$f":"HLOOKUP($AG221,Datenbank!$C$216:$I$232,DZ$17,FALSE)","v":{"$error":"#REF!"}},{"$error":"#N/A"},{"$error":"#N/A"},{"$error":"#N/A"},{"$f":"HLOOKUP($AG221,Datenbank!$C$216:$I$232,ED$17,FALSE)","v":{"$error":"#REF!"}},{"$error":"#N/A"},{"$error":"#N/A"},{"$error":"#N/A"},{"$f":"HLOOKUP($AG221,Datenbank!$C$216:$I$232,EH$17,FALSE)","v":{"$error":"#REF!"}},{"$error":"#N/A"},{"$error":"#N/A"},{"$error":"#N/A"},{"$f":"HLOOKUP($AG221,Datenbank!$C$216:$I$232,EL$17,FALSE)","v":{"$error":"#REF!"}},{"$error":"#N/A"},{"$error":"#N/A"},{"$error":"#N/A"},{"$f":"HLOOKUP($AG221,Datenbank!$C$216:$I$232,EP$17,FALSE)","v":{"$error":"#REF!"}},{"$error":"#N/A"},{"$error":"#N/A"},{"$error":"#N/A"},{"$f":"HLOOKUP($AG221,Datenbank!$C$216:$I$232,ET$17,FALSE)","v":{"$error":"#REF!"}},{"$error":"#N/A"},{"$error":"#N/A"},{"$error":"#N/A"}]
[null,516.89424748090357,516.89424748090357,null,null,0,null,null,0,null,null,904.93885288074637,7963.4619053505685,0.86655260794303723,2830.767568534704,{"$f":"Lastprofile!O222*Input!$B$19","v":0},{"$f":"O222*(1-Input!$B$19)","v":2830.767568534704},{"$f":"IF(V222=0,0,$R$18-(Input!$B$11-Lastprofile!V222)/(Input!$B$11-Input!$B$12)*Input!$B$18)","v":0.35546946820110237},117.94864868894599,0.51108313974193487,4069.9911138018597,{"$f":"IF(Input!$B$11<W222,Input!$B$11,IF(Input!$B$13=\"Ja\",Lastprofile!W222,IF(Input!$B$12<Lastprofile!W222,W222,0)))","v":169.58296307507749},169.58296307507749,43.642800448361669,{"$f":"AC222*(1+Input!$B$20+Input!$B$21)","v":1047.4272107606801},{"$f":"AB222*Input!$B$21","v":72.678412746461788},{"$f":"AB222*Input!$B$20","v":363.39206373230894},{"$f":"LARGE($AC$20:$AC$384,ROWS($AC$20:AC222))","v":3633.9206373230891},935.2028667506072,4861.1649999999954,"2016-07-22",20.8,"Freitag",{"$f":"HLOOKUP($AG222,Datenbank!$C$216:$I$232,AH$17,FALSE)","v":0.98850000000000005},0.17786379014484116,0.17581835655817549,418.30861926970363,{"$f":"HLOOKUP($AG222,Datenbank!$C$216:$I$232,AL$17,FALSE)","v":{"$error":"#REF!"}},{"$error":"#N/A"},{"$error":"#N/A"},{"$error":"#N/A"},{"$f":"HLOOKUP($AG222,Datenbank!$C$216:$I$232,AP$17,FALSE)","v":{"$error":"#REF!"}},{"$error":"#N/A"},{"$error":"#N/A"},{"$error":"#N/A"},{"$f":"HLOOKUP($AG222,Datenbank!$C$216:$I$232,AT$17,FALSE)","v":{"$error":"#REF!"}},{"$error":"#N/A"},{"$error":"#N/A"},{"$error":"#N/A"},{"$f":"HLOOKUP($AG222,Datenbank!$C$216:$I$232,AX$17,FALSE)","v":{"$error":"#REF!"}},{"$error":"#N/A"},{"$error":"#N/A"},{"$error":"#N/A"},{"$f":"HLOOKUP($AG222,Datenbank!$C$216:$I$232,BB$17,FALSE)","v":{"$error":"#REF!"}},{"$error":"#N/A"},{"$error":"#N/A"},{"$error":"#N/A"},{"$f":"HLOOKUP($AG222,Datenbank!$C$216:$I$232,BF$17,FALSE)","v":{"$error":"#REF!"}},{"$error":"#N/A"},{"$error":"#N/A"},{"$error":"#N/A"},{"$f":"HLOOKUP($AG222,Datenbank!$C$216:$I$232,BJ$17,FALSE)","v":{"$error":"#REF!"}},{"$error":"#N/A"},{"$error":"#N/A"},{"$error":"#N/A"},{"$f":"HLOOKUP($AG222,Datenbank!$C$216:$I$232,BN$17,FALSE)","v":{"$error":"#REF!"}},{"$error":"#N/A"},{"$error":"#N/A"},{"$error":"#N/A"},{"$f":"HLOOKUP($AG222,Datenbank!$C$216:$I$232,BR$17,FALSE)","v":{"$error":"#REF!"}},{"$error":"#N/A"},{"$error":"#N/A"},{"$error":"#N/A"},{"$f":"HLOOKUP($AG222,Datenbank!$C$216:$I$232,BV$17,FALSE)","v":{"$error":"#REF!"}},{"$error":"#N/A"},{"$error":"#N/A"},{"$error":"#N/A"},{"$f":"HLOOKUP($AG222,Datenbank!$C$216:$I$232,BZ$17,FALSE)","v":{"$error":"#REF!"}},{"$error":"#N/A"},{"$error":"#N/A"},{"$error":"#N/A"},{"$f":"HLOOKUP($AG222,Datenbank!$C$216:$I$232,CD$17,FALSE)","v":{"$error":"#REF!"}},{"$error":"#N/A"},{"$error":"#N/A"},{"$error":"#N/A"},{"$f":"HLOOKUP($AG222,Datenbank!$C$216:$I$232,CH$17,FALSE)","v":{"$error":"#REF!"}},{"$error":"#N/A"},{"$error":"#N/A"},{"$error":"#N/A"},{"$f":"HLOOKUP($AG222,Datenbank!$C$216:$I$232,CL$17,FALSE)","v":{"$error":"#REF!"}},{"$error":"#N/A"},{"$error":"#N/A"},{"$error":"#N/A"},{"$f":"HLOOKUP($AG222,Datenbank!$C$216:$I$232,CP$17,FALSE)","v":{"$error":"#REF!"}},{"$error":"#N/A"},{"$error":"#N/A"},{"$error":"#N/A"},{"$f":"HLOOKUP($AG222,Datenbank!$C$216:$I$232,CT$17,FALSE)","v":{"$error":"#REF!"}},{"$error":"#N/A"},{"$error":"#N/A"},{"$error":"#N/A"},{"$f":"HLOOKUP($AG222,Datenbank!$C$216:$I$232,CX$17,FALSE)","v":{"$error":"#REF!"}},{"$error":"#N/A"},{"$error":"#N/A"},{"$error":"#N/A"},{"$f":"HLOOKUP($AG222,Datenbank!$C$216:$I$232,DB$17,FALSE)","v":{"$error":"#REF!"}},{"$error":"#N/A"},{"$error":"#N/A"},{"$error":"#N/A"},{"$f":"HLOOKUP($AG222,Datenbank!$C$216:$I$232,DF$17,FALSE)","v":{"$error":"#REF!"}},{"$error":"#N/A"},{"$error":"#N/A"},{"$error":"#N/A"},{"$f":"HLOOKUP($AG222,Datenbank!$C$216:$I$232,DJ$17,FALSE)","v":{"$error":"#REF!"}},{"$error":"#N/A"},{"$error":"#N/A"},{"$error":"#N/A"},{"$f":"HLOOKUP($AG222,Datenbank!$C$216:$I$232,DN$17,FALSE)","v":{"$error":"#REF!"}},{"$error":"#N/A"},{"$error":"#N/A"},{"$error":"#N/A"},{"$f":"HLOOKUP($AG222,Datenbank!$C$216:$I$232,DR$17,FALSE)","v":{"$error":"#REF!"}},{"$error":"#N/A"},{"$error":"#N/A"},{"$error":"#N/A"},{"$f":"HLOOKUP($AG222,Datenbank!$C$216:$I$232,DV$17,FALSE)","v":{"$error":"#REF!"}},{"$error":"#N/A"},{"$error":"#N/A"},{"$error":"#N/A"},{"$f":"HLOOKUP($AG222,Datenbank!$C$216:$I$232,DZ$17,FALSE)","v":{"$error":"#REF!"}},{"$error":"#N/A"},{"$error":"#N/A"},{"$error":"#N/A"},{"$f":"HLOOKUP($AG222,Datenbank!$C$216:$I$232,ED$17,FALSE)","v":{"$error":"#REF!"}},{"$error":"#N/A"},{"$error":"#N/A"},{"$error":"#N/A"},{"$f":"HLOOKUP($AG222,Datenbank!$C$216:$I$232,EH$17,FALSE)","v":{"$error":"#REF!"}},{"$error":"#N/A"},{"$error":"#N/A"},{"$error":"#N/A"},{"$f":"HLOOKUP($AG222,Datenbank!$C$216:$I$232,EL$17,FALSE)","v":{"$error":"#REF!"}},{"$error":"#N/A"},{"$error":"#N/A"},{"$error":"#N/A"},{"$f":"HLOOKUP($AG222,Datenbank!$C$216:$I$232,EP$17,FALSE)","v":{"$error":"#REF!"}},{"$error":"#N/A"},{"$error":"#N/A"},{"$error":"#N/A"},{"$f":"HLOOKUP($AG222,Datenbank!$C$216:$I$232,ET$17,FALSE)","v":{"$error":"#REF!"}},{"$error":"#N/A"},{"$error":"#N/A"},{"$error":"#N/A"}]
[null,453.44974012355232,453.44974012355232,null,null,0,null,null,0,null,null,904.05142091968514,7955.6525040932302,0.86650698707242102,2827.6286210292319,{"$f":"Lastprofile!O223*Input!$B$19","v":0},{"$f":"O223*(1-Input!$B$19)","v":2827.6286210292319},{"$f":"IF(V223=0,0,$R$18-(Input!$B$11-Lastprofile!V223)/(Input!$B$11-Input!$B$12)*Input!$B$18)","v":0.35542384733048615},117.81785920955133,0.51108313974193487,4065.9998604877546,{"$f":"IF(Input!$B$11<W223,Input!$B$11,IF(Input!$B$13=\"Ja\",Lastprofile!W223,IF(Input!$B$12<Lastprofile!W223,W223,0)))","v":169.41666085365645},169.41666085365645,38.286006505237381,{"$f":"AC223*(1+Input!$B$20+Input!$B$21)","v":918.86415612569715},{"$f":"AB223*Input!$B$21","v":72.607140365852771},{"$f":"AB223*Input!$B$20","v":363.03570182926387},{"$f":"LARGE($AC$20:$AC$384,ROWS($AC$20:AC223))","v":3630.3570182926383},820.41442511222954,4885.229999999995,"2016-07-23",21.1,"Samstag",{"$f":"HLOOKUP($AG223,Datenbank!$C$216:$I$232,AH$17,FALSE)","v":0.88600000000000001},0.17408363749485584,0.15423810282044229,366.96468498867716,{"$f":"HLOOKUP($AG223,Datenbank!$C$216:$I$232,AL$17,FALSE)","v":{"$error":"#REF!"}},{"$error":"#N/A"},{"$error":"#N/A"},{"$error":"#N/A"},{"$f":"HLOOKUP($AG223,Datenbank!$C$216:$I$232,AP$17,FALSE)","v":{"$error":"#REF!"}},{"$error":"#N/A"},{"$error":"#N/A"},{"$error":"#N/A"},{"$f":"HLOOKUP($AG223,Datenbank!$C$216:$I$232,AT$17,FALSE)","v":{"$error":"#REF!"}},{"$error":"#N/A"},{"$error":"#N/A"},{"$error":"#N/A"},{"$f":"HLOOKUP($AG223,Datenbank!$C$216:$I$232,AX$17,FALSE)","v":{"$error":"#REF!"}},{"$error":"#N/A"},{"$error":"#N/A"},{"$error":"#N/A"},{"$f":"HLOOKUP($AG223,Datenbank!$C$216:$I$232,BB$17,FALSE)","v":{"$error":"#REF!"}},{"$error":"#N/A"},{"$error":"#N/A"},{"$error":"#N/A"},{"$f":"HLOOKUP($AG223,Datenbank!$C$216:$I$232,BF$17,FALSE)","v":{"$error":"#REF!"}},{"$error":"#N/A"},{"$error":"#N/A"},{"$error":"#N/A"},{"$f":"HLOOKUP($AG223,Datenbank!$C$216:$I$232,BJ$17,FALSE)","v":{"$error":"#REF!"}},{"$error":"#N/A"},{"$error":"#N/A"},{"$error":"#N/A"},{"$f":"HLOOKUP($AG223,Datenbank!$C$216:$I$232,BN$17,FALSE)","v":{"$error":"#REF!"}},{"$error":"#N/A"},{"$error":"#N/A"},{"$error":"#N/A"},{"$f":"HLOOKUP($AG223,Datenbank!$C$216:$I$232,BR$17,FALSE)","v":{"$error":"#REF!"}},{"$error":"#N/A"},{"$error":"#N/A"},{"$error":"#N/A"},{"$f":"HLOOKUP($AG223,Datenbank!$C$216:$I$232,BV$17,FALSE)","v":{"$error":"#REF!"}},{"$error":"#N/A"},{"$error":"#N/A"},{"$error":"#N/A"},{"$f":"HLOOKUP($AG223,Datenbank!$C$216:$I$232,BZ$17,FALSE)","v":{"$error":"#REF!"}},{"$error":"#N/A"},{"$error":"#N/A"},{"$error":"#N/A"},{"$f":"HLOOKUP($AG223,Datenbank!$C$216:$I$232,CD$17,FALSE)","v":{"$error":"#REF!"}},{"$error":"#N/A"},{"$error":"#N/A"},{"$error":"#N/A"},{"$f":"HLOOKUP($AG223,Datenbank!$C$216:$I$232,CH$17,FALSE)","v":{"$error":"#REF!"}},{"$error":"#N/A"},{"$error":"#N/A"},{"$error":"#N/A"},{"$f":"HLOOKUP($AG223,Datenbank!$C$216:$I$232,CL$17,FALSE)","v":{"$error":"#REF!"}},{"$error":"#N/A"},{"$error":"#N/A"},{"$error":"#N/A"},{"$f":"HLOOKUP($AG223,Datenbank!$C$216:$I$232,CP$17,FALSE)","v":{"$error":"#REF!"}},{"$error":"#N/A"},{"$error":"#N/A"},{"$error":"#N/A"},{"$f":"HLOOKUP($AG223,Datenbank!$C$216:$I$232,CT$17,FALSE)","v":{"$error":"#REF!"}},{"$error":"#N/A"},{"$error":"#N/A"},{"$error":"#N/A"},{"$f":"HLOOKUP($AG223,Datenbank!$C$216:$I$232,CX$17,FALSE)","v":{"$error":"#REF!"}},{"$error":"#N/A"},{"$error":"#N/A"},{"$error":"#N/A"},{"$f":"HLOOKUP($AG223,Datenbank!$C$216:$I$232,DB$17,FALSE)","v":{"$error":"#REF!"}},{"$error":"#N/A"},{"$error":"#N/A"},{"$error":"#N/A"},{"$f":"HLOOKUP($AG223,Datenbank!$C$216:$I$232,DF$17,FALSE)","v":{"$error":"#REF!"}},{"$error":"#N/A"},{"$error":"#N/A"},{"$error":"#N/A"},{"$f":"HLOOKUP($AG223,Datenbank!$C$216:$I$232,DJ$17,FALSE)","v":{"$error":"#REF!"}},{"$error":"#N/A"},{"$error":"#N/A"},{"$error":"#N/A"},{"$f":"HLOOKUP($AG223,Datenbank!$C$216:$I$232,DN$17,FALSE)","v":{"$error":"#REF!"}},{"$error":"#N/A"},{"$error":"#N/A"},{"$error":"#N/A"},{"$f":"HLOOKUP($AG223,Datenbank!$C$216:$I$232,DR$17,FALSE)","v":{"$error":"#REF!"}},{"$error":"#N/A"},{"$error":"#N/A"},{"$error":"#N/A"},{"$f":"HLOOKUP($AG223,Datenbank!$C$216:$I$232,DV$17,FALSE)","v":{"$error":"#REF!"}},{"$error":"#N/A"},{"$error":"#N/A"},{"$error":"#N/A"},{"$f":"HLOOKUP($AG223,Datenbank!$C$216:$I$232,DZ$17,FALSE)","v":{"$error":"#REF!"}},{"$error":"#N/A"},{"$error":"#N/A"},{"$error":"#N/A"},{"$f":"HLOOKUP($AG223,Datenbank!$C$216:$I$232,ED$17,FALSE)","v":{"$error":"#REF!"}},{"$error":"#N/A"},{"$error":"#N/A"},{"$error":"#N/A"},{"$f":"HLOOKUP($AG223,Datenbank!$C$216:$I$232,EH$17,FALSE)","v":{"$error":"#REF!"}},{"$error":"#N/A"},{"$error":"#N/A"},{"$error":"#N/A"},{"$f":"HLOOKUP($AG223,Datenbank!$C$216:$I$232,EL$17,FALSE)","v":{"$error":"#REF!"}},{"$error":"#N/A"},{"$error":"#N/A"},{"$error":"#N/A"},{"$f":"HLOOKUP($AG223,Datenbank!$C$216:$I$232,EP$17,FALSE)","v":{"$error":"#REF!"}},{"$error":"#N/A"},{"$error":"#N/A"},{"$error":"#N/A"},{"$f":"HLOOKUP($AG223,Datenbank!$C$216:$I$232,ET$17,FALSE)","v":{"$error":"#REF!"}},{"$error":"#N/A"},{"$error":"#N/A"},{"$error":"#N/A"}]
[null,493.36340161682602,493.36340161682602,null,null,0,null,null,0,null,null,888.26869870233497,7816.7645485805488,0.865695633008287,2771.9223658481806,{"$f":"Lastprofile!O224*Input!$B$19","v":0},{"$f":"O224*(1-Input!$B$19)","v":2771.9223658481806},{"$f":"IF(V224=0,0,$R$18-(Input!$B$11-Lastprofile!V224)/(Input!$B$11-Input!$B$12)*Input!$B$18)","v":0.35461249326635219},115.49676524367419,0.51108313974193487,3995.0165681119952,{"$f":"IF(Input!$B$11<W224,Input!$B$11,IF(Input!$B$13=\"Ja\",Lastprofile!W224,IF(Input!$B$12<Lastprofile!W224,W224,0)))","v":166.45902367133314},166.45902367133314,41.656026528102423,{"$f":"AC224*(1+Input!$B$20+Input!$B$21)","v":999.74463667445809},{"$f":"AB224*Input!$B$21","v":71.339581573428504},{"$f":"AB224*Input!$B$20","v":356.69790786714248},{"$f":"LARGE($AC$20:$AC$384,ROWS($AC$20:AC224))","v":3566.9790786714248},892.62913988790888,4909.2949999999946,"2016-07-24",20.8,"Sonntag",{"$f":"HLOOKUP($AG224,Datenbank!$C$216:$I$232,AH$17,FALSE)","v":0.94350000000000001},0.17786379014484116,0.16781448600165763,399.2657382710828,{"$f":"HLOOKUP($AG224,Datenbank!$C$216:$I$232,AL$17,FALSE)","v":{"$error":"#REF!"}},{"$error":"#N/A"},{"$error":"#N/A"},{"$error":"#N/A"},{"$f":"HLOOKUP($AG224,Datenbank!$C$216:$I$232,AP$17,FALSE)","v":{"$error":"#REF!"}},{"$error":"#N/A"},{"$error":"#N/A"},{"$error":"#N/A"},{"$f":"HLOOKUP($AG224,Datenbank!$C$216:$I$232,AT$17,FALSE)","v":{"$error":"#REF!"}},{"$error":"#N/A"},{"$error":"#N/A"},{"$error":"#N/A"},{"$f":"HLOOKUP($AG224,Datenbank!$C$216:$I$232,AX$17,FALSE)","v":{"$error":"#REF!"}},{"$error":"#N/A"},{"$error":"#N/A"},{"$error":"#N/A"},{"$f":"HLOOKUP($AG224,Datenbank!$C$216:$I$232,BB$17,FALSE)","v":{"$error":"#REF!"}},{"$error":"#N/A"},{"$error":"#N/A"},{"$error":"#N/A"},{"$f":"HLOOKUP($AG224,Datenbank!$C$216:$I$232,BF$17,FALSE)","v":{"$error":"#REF!"}},{"$error":"#N/A"},{"$error":"#N/A"},{"$error":"#N/A"},{"$f":"HLOOKUP($AG224,Datenbank!$C$216:$I$232,BJ$17,FALSE)","v":{"$error":"#REF!"}},{"$error":"#N/A"},{"$error":"#N/A"},{"$error":"#N/A"},{"$f":"HLOOKUP($AG224,Datenbank!$C$216:$I$232,BN$17,FALSE)","v":{"$error":"#REF!"}},{"$error":"#N/A"},{"$error":"#N/A"},{"$error":"#N/A"},{"$f":"HLOOKUP($AG224,Datenbank!$C$216:$I$232,BR$17,FALSE)","v":{"$error":"#REF!"}},{"$error":"#N/A"},{"$error":"#N/A"},{"$error":"#N/A"},{"$f":"HLOOKUP($AG224,Datenbank!$C$216:$I$232,BV$17,FALSE)","v":{"$error":"#REF!"}},{"$error":"#N/A"},{"$error":"#N/A"},{"$error":"#N/A"},{"$f":"HLOOKUP($AG224,Datenbank!$C$216:$I$232,BZ$17,FALSE)","v":{"$error":"#REF!"}},{"$error":"#N/A"},{"$error":"#N/A"},{"$error":"#N/A"},{"$f":"HLOOKUP($AG224,Datenbank!$C$216:$I$232,CD$17,FALSE)","v":{"$error":"#REF!"}},{"$error":"#N/A"},{"$error":"#N/A"},{"$error":"#N/A"},{"$f":"HLOOKUP($AG224,Datenbank!$C$216:$I$232,CH$17,FALSE)","v":{"$error":"#REF!"}},{"$error":"#N/A"},{"$error":"#N/A"},{"$error":"#N/A"},{"$f":"HLOOKUP($AG224,Datenbank!$C$216:$I$232,CL$17,FALSE)","v":{"$error":"#REF!"}},{"$error":"#N/A"},{"$error":"#N/A"},{"$error":"#N/A"},{"$f":"HLOOKUP($AG224,Datenbank!$C$216:$I$232,CP$17,FALSE)","v":{"$error":"#REF!"}},{"$error":"#N/A"},{"$error":"#N/A"},{"$error":"#N/A"},{"$f":"HLOOKUP($AG224,Datenbank!$C$216:$I$232,CT$17,FALSE)","v":{"$error":"#REF!"}},{"$error":"#N/A"},{"$error":"#N/A"},{"$error":"#N/A"},{"$f":"HLOOKUP($AG224,Datenbank!$C$216:$I$232,CX$17,FALSE)","v":{"$error":"#REF!"}},{"$error":"#N/A"},{"$error":"#N/A"},{"$error":"#N/A"},{"$f":"HLOOKUP($AG224,Datenbank!$C$216:$I$232,DB$17,FALSE)","v":{"$error":"#REF!"}},{"$error":"#N/A"},{"$error":"#N/A"},{"$error":"#N/A"},{"$f":"HLOOKUP($AG224,Datenbank!$C$216:$I$232,DF$17,FALSE)","v":{"$error":"#REF!"}},{"$error":"#N/A"},{"$error":"#N/A"},{"$error":"#N/A"},{"$f":"HLOOKUP($AG224,Datenbank!$C$216:$I$232,DJ$17,FALSE)","v":{"$error":"#REF!"}},{"$error":"#N/A"},{"$error":"#N/A"},{"$error":"#N/A"},{"$f":"HLOOKUP($AG224,Datenbank!$C$216:$I$232,DN$17,FALSE)","v":{"$error":"#REF!"}},{"$error":"#N/A"},{"$error":"#N/A"},{"$error":"#N/A"},{"$f":"HLOOKUP($AG224,Datenbank!$C$216:$I$232,DR$17,FALSE)","v":{"$error":"#REF!"}},{"$error":"#N/A"},{"$error":"#N/A"},{"$error":"#N/A"},{"$f":"HLOOKUP($AG224,Datenbank!$C$216:$I$232,DV$17,FALSE)","v":{"$error":"#REF!"}},{"$error":"#N/A"},{"$error":"#N/A"},{"$error":"#N/A"},{"$f":"HLOOKUP($AG224,Datenbank!$C$216:$I$232,DZ$17,FALSE)","v":{"$error":"#REF!"}},{"$error":"#N/A"},{"$error":"#N/A"},{"$error":"#N/A"},{"$f":"HLOOKUP($AG224,Datenbank!$C$216:$I$232,ED$17,FALSE)","v":{"$error":"#REF!"}},{"$error":"#N/A"},{"$error":"#N/A"},{"$error":"#N/A"},{"$f":"HLOOKUP($AG224,Datenbank!$C$216:$I$232,EH$17,FALSE)","v":{"$error":"#REF!"}},{"$error":"#N/A"},{"$error":"#N/A"},{"$error":"#N/A"},{"$f":"HLOOKUP($AG224,Datenbank!$C$216:$I$232,EL$17,FALSE)","v":{"$error":"#REF!"}},{"$error":"#N/A"},{"$error":"#N/A"},{"$error":"#N/A"},{"$f":"HLOOKUP($AG224,Datenbank!$C$216:$I$232,EP$17,FALSE)","v":{"$error":"#REF!"}},{"$error":"#N/A"},{"$error":"#N/A"},{"$error":"#N/A"},{"$f":"HLOOKUP($AG224,Datenbank!$C$216:$I$232,ET$17,FALSE)","v":{"$error":"#REF!"}},{"$error":"#N/A"},{"$error":"#N/A"},{"$error":"#N/A"}]
[null,519.4437394492835,519.4437394492835,null,null,0,null,null,0,null,null,882.60589723345026,7766.931895654363,0.86540452118848243,2751.9900388695064,{"$f":"Lastprofile!O225*Input!$B$19","v":0},{"$f":"O225*(1-Input!$B$19)","v":2751.9900388695064},{"$f":"IF(V225=0,0,$R$18-(Input!$B$11-Lastprofile!V225)/(Input!$B$11-Input!$B$12)*Input!$B$18)","v":0.35432138144654757},114.66625161956277,0.51108313974193487,3969.5479393928099,{"$f":"IF(Input!$B$11<W225,Input!$B$11,IF(Input!$B$13=\"Ja\",Lastprofile!W225,IF(Input!$B$12<Lastprofile!W225,W225,0)))","v":165.39783080803375},165.39783080803375,43.858061054884125,{"$f":"AC225*(1+Input!$B$20+Input!$B$21)","v":1052.5934653172189},{"$f":"AB225*Input!$B$21","v":70.884784632014458},{"$f":"AB225*Input!$B$20","v":354.42392316007232},{"$f":"LARGE($AC$20:$AC$384,ROWS($AC$20:AC225))","v":3544.2392316007231},939.81559403323115,4933.3599999999942,"2016-07-25",21.400000000000002,"Montag",{"$f":"HLOOKUP($AG225,Datenbank!$C$216:$I$232,AH$17,FALSE)","v":1.0354000000000001},0.17064472702397918,0.17668555036062805,420.37185458394765,{"$f":"HLOOKUP($AG225,Datenbank!$C$216:$I$232,AL$17,FALSE)","v":{"$error":"#REF!"}},{"$error":"#N/A"},{"$error":"#N/A"},{"$error":"#N/A"},{"$f":"HLOOKUP($AG225,Datenbank!$C$216:$I$232,AP$17,FALSE)","v":{"$error":"#REF!"}},{"$error":"#N/A"},{"$error":"#N/A"},{"$error":"#N/A"},{"$f":"HLOOKUP($AG225,Datenbank!$C$216:$I$232,AT$17,FALSE)","v":{"$error":"#REF!"}},{"$error":"#N/A"},{"$error":"#N/A"},{"$error":"#N/A"},{"$f":"HLOOKUP($AG225,Datenbank!$C$216:$I$232,AX$17,FALSE)","v":{"$error":"#REF!"}},{"$error":"#N/A"},{"$error":"#N/A"},{"$error":"#N/A"},{"$f":"HLOOKUP($AG225,Datenbank!$C$216:$I$232,BB$17,FALSE)","v":{"$error":"#REF!"}},{"$error":"#N/A"},{"$error":"#N/A"},{"$error":"#N/A"},{"$f":"HLOOKUP($AG225,Datenbank!$C$216:$I$232,BF$17,FALSE)","v":{"$error":"#REF!"}},{"$error":"#N/A"},{"$error":"#N/A"},{"$error":"#N/A"},{"$f":"HLOOKUP($AG225,Datenbank!$C$216:$I$232,BJ$17,FALSE)","v":{"$error":"#REF!"}},{"$error":"#N/A"},{"$error":"#N/A"},{"$error":"#N/A"},{"$f":"HLOOKUP($AG225,Datenbank!$C$216:$I$232,BN$17,FALSE)","v":{"$error":"#REF!"}},{"$error":"#N/A"},{"$error":"#N/A"},{"$error":"#N/A"},{"$f":"HLOOKUP($AG225,Datenbank!$C$216:$I$232,BR$17,FALSE)","v":{"$error":"#REF!"}},{"$error":"#N/A"},{"$error":"#N/A"},{"$error":"#N/A"},{"$f":"HLOOKUP($AG225,Datenbank!$C$216:$I$232,BV$17,FALSE)","v":{"$error":"#REF!"}},{"$error":"#N/A"},{"$error":"#N/A"},{"$error":"#N/A"},{"$f":"HLOOKUP($AG225,Datenbank!$C$216:$I$232,BZ$17,FALSE)","v":{"$error":"#REF!"}},{"$error":"#N/A"},{"$error":"#N/A"},{"$error":"#N/A"},{"$f":"HLOOKUP($AG225,Datenbank!$C$216:$I$232,CD$17,FALSE)","v":{"$error":"#REF!"}},{"$error":"#N/A"},{"$error":"#N/A"},{"$error":"#N/A"},{"$f":"HLOOKUP($AG225,Datenbank!$C$216:$I$232,CH$17,FALSE)","v":{"$error":"#REF!"}},{"$error":"#N/A"},{"$error":"#N/A"},{"$error":"#N/A"},{"$f":"HLOOKUP($AG225,Datenbank!$C$216:$I$232,CL$17,FALSE)","v":{"$error":"#REF!"}},{"$error":"#N/A"},{"$error":"#N/A"},{"$error":"#N/A"},{"$f":"HLOOKUP($AG225,Datenbank!$C$216:$I$232,CP$17,FALSE)","v":{"$error":"#REF!"}},{"$error":"#N/A"},{"$error":"#N/A"},{"$error":"#N/A"},{"$f":"HLOOKUP($AG225,Datenbank!$C$216:$I$232,CT$17,FALSE)","v":{"$error":"#REF!"}},{"$error":"#N/A"},{"$error":"#N/A"},{"$error":"#N/A"},{"$f":"HLOOKUP($AG225,Datenbank!$C$216:$I$232,CX$17,FALSE)","v":{"$error":"#REF!"}},{"$error":"#N/A"},{"$error":"#N/A"},{"$error":"#N/A"},{"$f":"HLOOKUP($AG225,Datenbank!$C$216:$I$232,DB$17,FALSE)","v":{"$error":"#REF!"}},{"$error":"#N/A"},{"$error":"#N/A"},{"$error":"#N/A"},{"$f":"HLOOKUP($AG225,Datenbank!$C$216:$I$232,DF$17,FALSE)","v":{"$error":"#REF!"}},{"$error":"#N/A"},{"$error":"#N/A"},{"$error":"#N/A"},{"$f":"HLOOKUP($AG225,Datenbank!$C$216:$I$232,DJ$17,FALSE)","v":{"$error":"#REF!"}},{"$error":"#N/A"},{"$error":"#N/A"},{"$error":"#N/A"},{"$f":"HLOOKUP($AG225,Datenbank!$C$216:$I$232,DN$17,FALSE)","v":{"$error":"#REF!"}},{"$error":"#N/A"},{"$error":"#N/A"},{"$error":"#N/A"},{"$f":"HLOOKUP($AG225,Datenbank!$C$216:$I$232,DR$17,FALSE)","v":{"$error":"#REF!"}},{"$error":"#N/A"},{"$error":"#N/A"},{"$error":"#N/A"},{"$f":"HLOOKUP($AG225,Datenbank!$C$216:$I$232,DV$17,FALSE)","v":{"$error":"#REF!"}},{"$error":"#N/A"},{"$error":"#N/A"},{"$error":"#N/A"},{"$f":"HLOOKUP($AG225,Datenbank!$C$216:$I$232,DZ$17,FALSE)","v":{"$error":"#REF!"}},{"$error":"#N/A"},{"$error":"#N/A"},{"$error":"#N/A"},{"$f":"HLOOKUP($AG225,Datenbank!$C$216:$I$232,ED$17,FALSE)","v":{"$error":"#REF!"}},{"$error":"#N/A"},{"$error":"#N/A"},{"$error":"#N/A"},{"$f":"HLOOKUP($AG225,Datenbank!$C$216:$I$232,EH$17,FALSE)","v":{"$error":"#REF!"}},{"$error":"#N/A"},{"$error":"#N/A"},{"$error":"#N/A"},{"$f":"HLOOKUP($AG225,Datenbank!$C$216:$I$232,EL$17,FALSE)","v":{"$error":"#REF!"}},{"$error":"#N/A"},{"$error":"#N/A"},{"$error":"#N/A"},{"$f":"HLOOKUP($AG225,Datenbank!$C$216:$I$232,EP$17,FALSE)","v":{"$error":"#REF!"}},{"$error":"#N/A"},{"$error":"#N/A"},{"$error":"#N/A"},{"$f":"HLOOKUP($AG225,Datenbank!$C$216:$I$232,ET$17,FALSE)","v":{"$error":"#REF!"}},{"$error":"#N/A"},{"$error":"#N/A"},{"$error":"#N/A"}]
[null,582.11572273474485,582.11572273474485,null,null,0,null,null,0,null,null,869.03742677195999,7647.5293555932485,0.86470699680064844,2704.3488276946223,{"$f":"Lastprofile!O226*Input!$B$19","v":0},{"$f":"O226*(1-Input!$B$19)","v":2704.3488276946223},{"$f":"IF(V226=0,0,$R$18-(Input!$B$11-Lastprofile!V226)/(Input!$B$11-Input!$B$12)*Input!$B$18)","v":0.35362385705871352},112.6812011539426,0.51108313974193487,3908.5233143252135,{"$f":"IF(Input!$B$11<W226,Input!$B$11,IF(Input!$B$13=\"Ja\",Lastprofile!W226,IF(Input!$B$12<Lastprofile!W226,W226,0)))","v":162.85513809688391},162.85513809688391,49.149628669653318,{"$f":"AC226*(1+Input!$B$20+Input!$B$21)","v":1179.5910880716797},{"$f":"AB226*Input!$B$21","v":69.795059184378829},{"$f":"AB226*Input!$B$20","v":348.97529592189414},{"$f":"LARGE($AC$20:$AC$384,ROWS($AC$20:AC226))","v":3489.7529592189412},1053.2063286354282,4957.4249999999938,"2016-07-26",20.099999999999998,"Dienstag",{"$f":"HLOOKUP($AG226,Datenbank!$C$216:$I$232,AH$17,FALSE)","v":1.0523},0.18816215418638391,0.1980030348503318,471.09060590068344,{"$f":"HLOOKUP($AG226,Datenbank!$C$216:$I$232,AL$17,FALSE)","v":{"$error":"#REF!"}},{"$error":"#N/A"},{"$error":"#N/A"},{"$error":"#N/A"},{"$f":"HLOOKUP($AG226,Datenbank!$C$216:$I$232,AP$17,FALSE)","v":{"$error":"#REF!"}},{"$error":"#N/A"},{"$error":"#N/A"},{"$error":"#N/A"},{"$f":"HLOOKUP($AG226,Datenbank!$C$216:$I$232,AT$17,FALSE)","v":{"$error":"#REF!"}},{"$error":"#N/A"},{"$error":"#N/A"},{"$error":"#N/A"},{"$f":"HLOOKUP($AG226,Datenbank!$C$216:$I$232,AX$17,FALSE)","v":{"$error":"#REF!"}},{"$error":"#N/A"},{"$error":"#N/A"},{"$error":"#N/A"},{"$f":"HLOOKUP($AG226,Datenbank!$C$216:$I$232,BB$17,FALSE)","v":{"$error":"#REF!"}},{"$error":"#N/A"},{"$error":"#N/A"},{"$error":"#N/A"},{"$f":"HLOOKUP($AG226,Datenbank!$C$216:$I$232,BF$17,FALSE)","v":{"$error":"#REF!"}},{"$error":"#N/A"},{"$error":"#N/A"},{"$error":"#N/A"},{"$f":"HLOOKUP($AG226,Datenbank!$C$216:$I$232,BJ$17,FALSE)","v":{"$error":"#REF!"}},{"$error":"#N/A"},{"$error":"#N/A"},{"$error":"#N/A"},{"$f":"HLOOKUP($AG226,Datenbank!$C$216:$I$232,BN$17,FALSE)","v":{"$error":"#REF!"}},{"$error":"#N/A"},{"$error":"#N/A"},{"$error":"#N/A"},{"$f":"HLOOKUP($AG226,Datenbank!$C$216:$I$232,BR$17,FALSE)","v":{"$error":"#REF!"}},{"$error":"#N/A"},{"$error":"#N/A"},{"$error":"#N/A"},{"$f":"HLOOKUP($AG226,Datenbank!$C$216:$I$232,BV$17,FALSE)","v":{"$error":"#REF!"}},{"$error":"#N/A"},{"$error":"#N/A"},{"$error":"#N/A"},{"$f":"HLOOKUP($AG226,Datenbank!$C$216:$I$232,BZ$17,FALSE)","v":{"$error":"#REF!"}},{"$error":"#N/A"},{"$error":"#N/A"},{"$error":"#N/A"},{"$f":"HLOOKUP($AG226,Datenbank!$C$216:$I$232,CD$17,FALSE)","v":{"$error":"#REF!"}},{"$error":"#N/A"},{"$error":"#N/A"},{"$error":"#N/A"},{"$f":"HLOOKUP($AG226,Datenbank!$C$216:$I$232,CH$17,FALSE)","v":{"$error":"#REF!"}},{"$error":"#N/A"},{"$error":"#N/A"},{"$error":"#N/A"},{"$f":"HLOOKUP($AG226,Datenbank!$C$216:$I$232,CL$17,FALSE)","v":{"$error":"#REF!"}},{"$error":"#N/A"},{"$error":"#N/A"},{"$error":"#N/A"},{"$f":"HLOOKUP($AG226,Datenbank!$C$216:$I$232,CP$17,FALSE)","v":{"$error":"#REF!"}},{"$error":"#N/A"},{"$error":"#N/A"},{"$error":"#N/A"},{"$f":"HLOOKUP($AG226,Datenbank!$C$216:$I$232,CT$17,FALSE)","v":{"$error":"#REF!"}},{"$error":"#N/A"},{"$error":"#N/A"},{"$error":"#N/A"},{"$f":"HLOOKUP($AG226,Datenbank!$C$216:$I$232,CX$17,FALSE)","v":{"$error":"#REF!"}},{"$error":"#N/A"},{"$error":"#N/A"},{"$error":"#N/A"},{"$f":"HLOOKUP($AG226,Datenbank!$C$216:$I$232,DB$17,FALSE)","v":{"$error":"#REF!"}},{"$error":"#N/A"},{"$error":"#N/A"},{"$error":"#N/A"},{"$f":"HLOOKUP($AG226,Datenbank!$C$216:$I$232,DF$17,FALSE)","v":{"$error":"#REF!"}},{"$error":"#N/A"},{"$error":"#N/A"},{"$error":"#N/A"},{"$f":"HLOOKUP($AG226,Datenbank!$C$216:$I$232,DJ$17,FALSE)","v":{"$error":"#REF!"}},{"$error":"#N/A"},{"$error":"#N/A"},{"$error":"#N/A"},{"$f":"HLOOKUP($AG226,Datenbank!$C$216:$I$232,DN$17,FALSE)","v":{"$error":"#REF!"}},{"$error":"#N/A"},{"$error":"#N/A"},{"$error":"#N/A"},{"$f":"HLOOKUP($AG226,Datenbank!$C$216:$I$232,DR$17,FALSE)","v":{"$error":"#REF!"}},{"$error":"#N/A"},{"$error":"#N/A"},{"$error":"#N/A"},{"$f":"HLOOKUP($AG226,Datenbank!$C$216:$I$232,DV$17,FALSE)","v":{"$error":"#REF!"}},{"$error":"#N/A"},{"$error":"#N/A"},{"$error":"#N/A"},{"$f":"HLOOKUP($AG226,Datenbank!$C$216:$I$232,DZ$17,FALSE)","v":{"$error":"#REF!"}},{"$error":"#N/A"},{"$error":"#N/A"},{"$error":"#N/A"},{"$f":"HLOOKUP($AG226,Datenbank!$C$216:$I$232,ED$17,FALSE)","v":{"$error":"#REF!"}},{"$error":"#N/A"},{"$error":"#N/A"},{"$error":"#N/A"},{"$f":"HLOOKUP($AG226,Datenbank!$C$216:$I$232,EH$17,FALSE)","v":{"$error":"#REF!"}},{"$error":"#N/A"},{"$error":"#N/A"},{"$error":"#N/A"},{"$f":"HLOOKUP($AG226,Datenbank!$C$216:$I$232,EL$17,FALSE)","v":{"$error":"#REF!"}},{"$error":"#N/A"},{"$error":"#N/A"},{"$error":"#N/A"},{"$f":"HLOOKUP($AG226,Datenbank!$C$216:$I$232,EP$17,FALSE)","v":{"$error":"#REF!"}},{"$error":"#N/A"},{"$error":"#N/A"},{"$error":"#N/A"},{"$f":"HLOOKUP($AG226,Datenbank!$C$216:$I$232,ET$17,FALSE)","v":{"$error":"#REF!"}},{"$error":"#N/A"},{"$error":"#N/A"},{"$error":"#N/A"}]
[null,531.13990077975382,531.13990077975382,null,null,0,null,null,0,null,null,865.16172657894253,7613.423193894695,0.86450775581676331,2690.7711693174269,{"$f":"Lastprofile!O227*Input!$B$19","v":0},{"$f":"O227*(1-Input!$B$19)","v":2690.7711693174269},{"$f":"IF(V227=0,0,$R$18-(Input!$B$11-Lastprofile!V227)/(Input!$B$11-Input!$B$12)*Input!$B$18)","v":0.35342461607482845},112.11546538822613,0.51108313974193487,3891.0922301197706,{"$f":"IF(Input!$B$11<W227,Input!$B$11,IF(Input!$B$13=\"Ja\",Lastprofile!W227,IF(Input!$B$12<Lastprofile!W227,W227,0)))","v":162.12884292165711},162.12884292165711,44.845600067835541,{"$f":"AC227*(1+Input!$B$20+Input!$B$21)","v":1076.294401628053},{"$f":"AB227*Input!$B$21","v":69.483789823567335},{"$f":"AB227*Input!$B$20","v":347.41894911783669},{"$f":"LARGE($AC$20:$AC$384,ROWS($AC$20:AC227))","v":3474.1894911783666},960.97714431076156,4981.4899999999934,"2016-07-27",21.2,"Mittwoch",{"$f":"HLOOKUP($AG227,Datenbank!$C$216:$I$232,AH$17,FALSE)","v":1.0448999999999999},0.17290068593818586,0.18066392673681039,429.8372435310078,{"$f":"HLOOKUP($AG227,Datenbank!$C$216:$I$232,AL$17,FALSE)","v":{"$error":"#REF!"}},{"$error":"#N/A"},{"$error":"#N/A"},{"$error":"#N/A"},{"$f":"HLOOKUP($AG227,Datenbank!$C$216:$I$232,AP$17,FALSE)","v":{"$error":"#REF!"}},{"$error":"#N/A"},{"$error":"#N/A"},{"$error":"#N/A"},{"$f":"HLOOKUP($AG227,Datenbank!$C$216:$I$232,AT$17,FALSE)","v":{"$error":"#REF!"}},{"$error":"#N/A"},{"$error":"#N/A"},{"$error":"#N/A"},{"$f":"HLOOKUP($AG227,Datenbank!$C$216:$I$232,AX$17,FALSE)","v":{"$error":"#REF!"}},{"$error":"#N/A"},{"$error":"#N/A"},{"$error":"#N/A"},{"$f":"HLOOKUP($AG227,Datenbank!$C$216:$I$232,BB$17,FALSE)","v":{"$error":"#REF!"}},{"$error":"#N/A"},{"$error":"#N/A"},{"$error":"#N/A"},{"$f":"HLOOKUP($AG227,Datenbank!$C$216:$I$232,BF$17,FALSE)","v":{"$error":"#REF!"}},{"$error":"#N/A"},{"$error":"#N/A"},{"$error":"#N/A"},{"$f":"HLOOKUP($AG227,Datenbank!$C$216:$I$232,BJ$17,FALSE)","v":{"$error":"#REF!"}},{"$error":"#N/A"},{"$error":"#N/A"},{"$error":"#N/A"},{"$f":"HLOOKUP($AG227,Datenbank!$C$216:$I$232,BN$17,FALSE)","v":{"$error":"#REF!"}},{"$error":"#N/A"},{"$error":"#N/A"},{"$error":"#N/A"},{"$f":"HLOOKUP($AG227,Datenbank!$C$216:$I$232,BR$17,FALSE)","v":{"$error":"#REF!"}},{"$error":"#N/A"},{"$error":"#N/A"},{"$error":"#N/A"},{"$f":"HLOOKUP($AG227,Datenbank!$C$216:$I$232,BV$17,FALSE)","v":{"$error":"#REF!"}},{"$error":"#N/A"},{"$error":"#N/A"},{"$error":"#N/A"},{"$f":"HLOOKUP($AG227,Datenbank!$C$216:$I$232,BZ$17,FALSE)","v":{"$error":"#REF!"}},{"$error":"#N/A"},{"$error":"#N/A"},{"$error":"#N/A"},{"$f":"HLOOKUP($AG227,Datenbank!$C$216:$I$232,CD$17,FALSE)","v":{"$error":"#REF!"}},{"$error":"#N/A"},{"$error":"#N/A"},{"$error":"#N/A"},{"$f":"HLOOKUP($AG227,Datenbank!$C$216:$I$232,CH$17,FALSE)","v":{"$error":"#REF!"}},{"$error":"#N/A"},{"$error":"#N/A"},{"$error":"#N/A"},{"$f":"HLOOKUP($AG227,Datenbank!$C$216:$I$232,CL$17,FALSE)","v":{"$error":"#REF!"}},{"$error":"#N/A"},{"$error":"#N/A"},{"$error":"#N/A"},{"$f":"HLOOKUP($AG227,Datenbank!$C$216:$I$232,CP$17,FALSE)","v":{"$error":"#REF!"}},{"$error":"#N/A"},{"$error":"#N/A"},{"$error":"#N/A"},{"$f":"HLOOKUP($AG227,Datenbank!$C$216:$I$232,CT$17,FALSE)","v":{"$error":"#REF!"}},{"$error":"#N/A"},{"$error":"#N/A"},{"$error":"#N/A"},{"$f":"HLOOKUP($AG227,Datenbank!$C$216:$I$232,CX$17,FALSE)","v":{"$error":"#REF!"}},{"$error":"#N/A"},{"$error":"#N/A"},{"$error":"#N/A"},{"$f":"HLOOKUP($AG227,Datenbank!$C$216:$I$232,DB$17,FALSE)","v":{"$error":"#REF!"}},{"$error":"#N/A"},{"$error":"#N/A"},{"$error":"#N/A"},{"$f":"HLOOKUP($AG227,Datenbank!$C$216:$I$232,DF$17,FALSE)","v":{"$error":"#REF!"}},{"$error":"#N/A"},{"$error":"#N/A"},{"$error":"#N/A"},{"$f":"HLOOKUP($AG227,Datenbank!$C$216:$I$232,DJ$17,FALSE)","v":{"$error":"#REF!"}},{"$error":"#N/A"},{"$error":"#N/A"},{"$error":"#N/A"},{"$f":"HLOOKUP($AG227,Datenbank!$C$216:$I$232,DN$17,FALSE)","v":{"$error":"#REF!"}},{"$error":"#N/A"},{"$error":"#N/A"},{"$error":"#N/A"},{"$f":"HLOOKUP($AG227,Datenbank!$C$216:$I$232,DR$17,FALSE)","v":{"$error":"#REF!"}},{"$error":"#N/A"},{"$error":"#N/A"},{"$error":"#N/A"},{"$f":"HLOOKUP($AG227,Datenbank!$C$216:$I$232,DV$17,FALSE)","v":{"$error":"#REF!"}},{"$error":"#N/A"},{"$error":"#N/A"},{"$error":"#N/A"},{"$f":"HLOOKUP($AG227,Datenbank!$C$216:$I$232,DZ$17,FALSE)","v":{"$error":"#REF!"}},{"$error":"#N/A"},{"$error":"#N/A"},{"$error":"#N/A"},{"$f":"HLOOKUP($AG227,Datenbank!$C$216:$I$232,ED$17,FALSE)","v":{"$error":"#REF!"}},{"$error":"#N/A"},{"$error":"#N/A"},{"$error":"#N/A"},{"$f":"HLOOKUP($AG227,Datenbank!$C$216:$I$232,EH$17,FALSE)","v":{"$error":"#REF!"}},{"$error":"#N/A"},{"$error":"#N/A"},{"$error":"#N/A"},{"$f":"HLOOKUP($AG227,Datenbank!$C$216:$I$232,EL$17,FALSE)","v":{"$error":"#REF!"}},{"$error":"#N/A"},{"$error":"#N/A"},{"$error":"#N/A"},{"$f":"HLOOKUP($AG227,Datenbank!$C$216:$I$232,EP$17,FALSE)","v":{"$error":"#REF!"}},{"$error":"#N/A"},{"$error":"#N/A"},{"$error":"#N/A"},{"$f":"HLOOKUP($AG227,Datenbank!$C$216:$I$232,ET$17,FALSE)","v":{"$error":"#REF!"}},{"$error":"#N/A"},{"$error":"#N/A"},{"$error":"#N/A"}]
[null,511.87477297319691,511.87477297319691,null,null,0,null,null,0,null,null,864.06611285693134,7603.7817931409963,0.8644514327925199,2686.9353929713507,{"$f":"Lastprofile!O228*Input!$B$19","v":0},{"$f":"O228*(1-Input!$B$19)","v":2686.9353929713507},{"$f":"IF(V228=0,0,$R$18-(Input!$B$11-Lastprofile!V228)/(Input!$B$11-Input!$B$12)*Input!$B$18)","v":0.35336829305058504},111.95564137380627,0.51108313974193487,3886.1646727510597,{"$f":"IF(Input!$B$11<W228,Input!$B$11,IF(Input!$B$13=\"Ja\",Lastprofile!W228,IF(Input!$B$12<Lastprofile!W228,W228,0)))","v":161.92352803129415},161.92352803129415,43.218992434704923,{"$f":"AC228*(1+Input!$B$20+Input!$B$21)","v":1037.2558184329182},{"$f":"AB228*Input!$B$21","v":69.395797727697499},{"$f":"AB228*Input!$B$20","v":346.97898863848752},{"$f":"LARGE($AC$20:$AC$384,ROWS($AC$20:AC228))","v":3469.789886384875},926.12126645796252,5005.554999999993,"2016-07-28",21.866666666666664,"Donnerstag",{"$f":"HLOOKUP($AG228,Datenbank!$C$216:$I$232,AH$17,FALSE)","v":1.0494000000000001},0.1659148214122286,0.1741110135899927,414.24649348476567,{"$f":"HLOOKUP($AG228,Datenbank!$C$216:$I$232,AL$17,FALSE)","v":{"$error":"#REF!"}},{"$error":"#N/A"},{"$error":"#N/A"},{"$error":"#N/A"},{"$f":"HLOOKUP($AG228,Datenbank!$C$216:$I$232,AP$17,FALSE)","v":{"$error":"#REF!"}},{"$error":"#N/A"},{"$error":"#N/A"},{"$error":"#N/A"},{"$f":"HLOOKUP($AG228,Datenbank!$C$216:$I$232,AT$17,FALSE)","v":{"$error":"#REF!"}},{"$error":"#N/A"},{"$error":"#N/A"},{"$error":"#N/A"},{"$f":"HLOOKUP($AG228,Datenbank!$C$216:$I$232,AX$17,FALSE)","v":{"$error":"#REF!"}},{"$error":"#N/A"},{"$error":"#N/A"},{"$error":"#N/A"},{"$f":"HLOOKUP($AG228,Datenbank!$C$216:$I$232,BB$17,FALSE)","v":{"$error":"#REF!"}},{"$error":"#N/A"},{"$error":"#N/A"},{"$error":"#N/A"},{"$f":"HLOOKUP($AG228,Datenbank!$C$216:$I$232,BF$17,FALSE)","v":{"$error":"#REF!"}},{"$error":"#N/A"},{"$error":"#N/A"},{"$error":"#N/A"},{"$f":"HLOOKUP($AG228,Datenbank!$C$216:$I$232,BJ$17,FALSE)","v":{"$error":"#REF!"}},{"$error":"#N/A"},{"$error":"#N/A"},{"$error":"#N/A"},{"$f":"HLOOKUP($AG228,Datenbank!$C$216:$I$232,BN$17,FALSE)","v":{"$error":"#REF!"}},{"$error":"#N/A"},{"$error":"#N/A"},{"$error":"#N/A"},{"$f":"HLOOKUP($AG228,Datenbank!$C$216:$I$232,BR$17,FALSE)","v":{"$error":"#REF!"}},{"$error":"#N/A"},{"$error":"#N/A"},{"$error":"#N/A"},{"$f":"HLOOKUP($AG228,Datenbank!$C$216:$I$232,BV$17,FALSE)","v":{"$error":"#REF!"}},{"$error":"#N/A"},{"$error":"#N/A"},{"$error":"#N/A"},{"$f":"HLOOKUP($AG228,Datenbank!$C$216:$I$232,BZ$17,FALSE)","v":{"$error":"#REF!"}},{"$error":"#N/A"},{"$error":"#N/A"},{"$error":"#N/A"},{"$f":"HLOOKUP($AG228,Datenbank!$C$216:$I$232,CD$17,FALSE)","v":{"$error":"#REF!"}},{"$error":"#N/A"},{"$error":"#N/A"},{"$error":"#N/A"},{"$f":"HLOOKUP($AG228,Datenbank!$C$216:$I$232,CH$17,FALSE)","v":{"$error":"#REF!"}},{"$error":"#N/A"},{"$error":"#N/A"},{"$error":"#N/A"},{"$f":"HLOOKUP($AG228,Datenbank!$C$216:$I$232,CL$17,FALSE)","v":{"$error":"#REF!"}},{"$error":"#N/A"},{"$error":"#N/A"},{"$error":"#N/A"},{"$f":"HLOOKUP($AG228,Datenbank!$C$216:$I$232,CP$17,FALSE)","v":{"$error":"#REF!"}},{"$error":"#N/A"},{"$error":"#N/A"},{"$error":"#N/A"},{"$f":"HLOOKUP($AG228,Datenbank!$C$216:$I$232,CT$17,FALSE)","v":{"$error":"#REF!"}},{"$error":"#N/A"},{"$error":"#N/A"},{"$error":"#N/A"},{"$f":"HLOOKUP($AG228,Datenbank!$C$216:$I$232,CX$17,FALSE)","v":{"$error":"#REF!"}},{"$error":"#N/A"},{"$error":"#N/A"},{"$error":"#N/A"},{"$f":"HLOOKUP($AG228,Datenbank!$C$216:$I$232,DB$17,FALSE)","v":{"$error":"#REF!"}},{"$error":"#N/A"},{"$error":"#N/A"},{"$error":"#N/A"},{"$f":"HLOOKUP($AG228,Datenbank!$C$216:$I$232,DF$17,FALSE)","v":{"$error":"#REF!"}},{"$error":"#N/A"},{"$error":"#N/A"},{"$error":"#N/A"},{"$f":"HLOOKUP($AG228,Datenbank!$C$216:$I$232,DJ$17,FALSE)","v":{"$error":"#REF!"}},{"$error":"#N/A"},{"$error":"#N/A"},{"$error":"#N/A"},{"$f":"HLOOKUP($AG228,Datenbank!$C$216:$I$232,DN$17,FALSE)","v":{"$error":"#REF!"}},{"$error":"#N/A"},{"$error":"#N/A"},{"$error":"#N/A"},{"$f":"HLOOKUP($AG228,Datenbank!$C$216:$I$232,DR$17,FALSE)","v":{"$error":"#REF!"}},{"$error":"#N/A"},{"$error":"#N/A"},{"$error":"#N/A"},{"$f":"HLOOKUP($AG228,Datenbank!$C$216:$I$232,DV$17,FALSE)","v":{"$error":"#REF!"}},{"$error":"#N/A"},{"$error":"#N/A"},{"$error":"#N/A"},{"$f":"HLOOKUP($AG228,Datenbank!$C$216:$I$232,DZ$17,FALSE)","v":{"$error":"#REF!"}},{"$error":"#N/A"},{"$error":"#N/A"},{"$error":"#N/A"},{"$f":"HLOOKUP($AG228,Datenbank!$C$216:$I$232,ED$17,FALSE)","v":{"$error":"#REF!"}},{"$error":"#N/A"},{"$error":"#N/A"},{"$error":"#N/A"},{"$f":"HLOOKUP($AG228,Datenbank!$C$216:$I$232,EH$17,FALSE)","v":{"$error":"#REF!"}},{"$error":"#N/A"},{"$error":"#N/A"},{"$error":"#N/A"},{"$f":"HLOOKUP($AG228,Datenbank!$C$216:$I$232,EL$17,FALSE)","v":{"$error":"#REF!"}},{"$error":"#N/A"},{"$error":"#N/A"},{"$error":"#N/A"},{"$f":"HLOOKUP($AG228,Datenbank!$C$216:$I$232,EP$17,FALSE)","v":{"$error":"#REF!"}},{"$error":"#N/A"},{"$error":"#N/A"},{"$error":"#N/A"},{"$f":"HLOOKUP($AG228,Datenbank!$C$216:$I$232,ET$17,FALSE)","v":{"$error":"#REF!"}},{"$error":"#N/A"},{"$error":"#N/A"},{"$error":"#N/A"}]
[null,638.04400925511061,638.04400925511061,null,null,0,null,null,0,null,null,860.61856384159205,7573.4433618060102,0.86427420209262062,2674.8725066090137,{"$f":"Lastprofile!O229*Input!$B$19","v":0},{"$f":"O229*(1-Input!$B$19)","v":2674.8725066090137},{"$f":"IF(V229=0,0,$R$18-(Input!$B$11-Lastprofile!V229)/(Input!$B$11-Input!$B$12)*Input!$B$18)","v":0.35319106235068576},111.45302110870891,0.51108313974193487,3870.6592120095302,{"$f":"IF(Input!$B$11<W229,Input!$B$11,IF(Input!$B$13=\"Ja\",Lastprofile!W229,IF(Input!$B$12<Lastprofile!W229,W229,0)))","v":161.27746716706375},161.27746716706375,53.871807451720919,{"$f":"AC229*(1+Input!$B$20+Input!$B$21)","v":1292.9233788413021},{"$f":"AB229*Input!$B$21","v":69.118914500170177},{"$f":"AB229*Input!$B$20","v":345.59457250085092},{"$f":"LARGE($AC$20:$AC$384,ROWS($AC$20:AC229))","v":3455.9457250085088},1154.3958739654481,5029.6199999999926,"2016-07-29",18.566666666666666,"Freitag",{"$f":"HLOOKUP($AG229,Datenbank!$C$216:$I$232,AH$17,FALSE)","v":0.98850000000000005},0.21955153557694937,0.21702669291781446,516.35186471033751,{"$f":"HLOOKUP($AG229,Datenbank!$C$216:$I$232,AL$17,FALSE)","v":{"$error":"#REF!"}},{"$error":"#N/A"},{"$error":"#N/A"},{"$error":"#N/A"},{"$f":"HLOOKUP($AG229,Datenbank!$C$216:$I$232,AP$17,FALSE)","v":{"$error":"#REF!"}},{"$error":"#N/A"},{"$error":"#N/A"},{"$error":"#N/A"},{"$f":"HLOOKUP($AG229,Datenbank!$C$216:$I$232,AT$17,FALSE)","v":{"$error":"#REF!"}},{"$error":"#N/A"},{"$error":"#N/A"},{"$error":"#N/A"},{"$f":"HLOOKUP($AG229,Datenbank!$C$216:$I$232,AX$17,FALSE)","v":{"$error":"#REF!"}},{"$error":"#N/A"},{"$error":"#N/A"},{"$error":"#N/A"},{"$f":"HLOOKUP($AG229,Datenbank!$C$216:$I$232,BB$17,FALSE)","v":{"$error":"#REF!"}},{"$error":"#N/A"},{"$error":"#N/A"},{"$error":"#N/A"},{"$f":"HLOOKUP($AG229,Datenbank!$C$216:$I$232,BF$17,FALSE)","v":{"$error":"#REF!"}},{"$error":"#N/A"},{"$error":"#N/A"},{"$error":"#N/A"},{"$f":"HLOOKUP($AG229,Datenbank!$C$216:$I$232,BJ$17,FALSE)","v":{"$error":"#REF!"}},{"$error":"#N/A"},{"$error":"#N/A"},{"$error":"#N/A"},{"$f":"HLOOKUP($AG229,Datenbank!$C$216:$I$232,BN$17,FALSE)","v":{"$error":"#REF!"}},{"$error":"#N/A"},{"$error":"#N/A"},{"$error":"#N/A"},{"$f":"HLOOKUP($AG229,Datenbank!$C$216:$I$232,BR$17,FALSE)","v":{"$error":"#REF!"}},{"$error":"#N/A"},{"$error":"#N/A"},{"$error":"#N/A"},{"$f":"HLOOKUP($AG229,Datenbank!$C$216:$I$232,BV$17,FALSE)","v":{"$error":"#REF!"}},{"$error":"#N/A"},{"$error":"#N/A"},{"$error":"#N/A"},{"$f":"HLOOKUP($AG229,Datenbank!$C$216:$I$232,BZ$17,FALSE)","v":{"$error":"#REF!"}},{"$error":"#N/A"},{"$error":"#N/A"},{"$error":"#N/A"},{"$f":"HLOOKUP($AG229,Datenbank!$C$216:$I$232,CD$17,FALSE)","v":{"$error":"#REF!"}},{"$error":"#N/A"},{"$error":"#N/A"},{"$error":"#N/A"},{"$f":"HLOOKUP($AG229,Datenbank!$C$216:$I$232,CH$17,FALSE)","v":{"$error":"#REF!"}},{"$error":"#N/A"},{"$error":"#N/A"},{"$error":"#N/A"},{"$f":"HLOOKUP($AG229,Datenbank!$C$216:$I$232,CL$17,FALSE)","v":{"$error":"#REF!"}},{"$error":"#N/A"},{"$error":"#N/A"},{"$error":"#N/A"},{"$f":"HLOOKUP($AG229,Datenbank!$C$216:$I$232,CP$17,FALSE)","v":{"$error":"#REF!"}},{"$error":"#N/A"},{"$error":"#N/A"},{"$error":"#N/A"},{"$f":"HLOOKUP($AG229,Datenbank!$C$216:$I$232,CT$17,FALSE)","v":{"$error":"#REF!"}},{"$error":"#N/A"},{"$error":"#N/A"},{"$error":"#N/A"},{"$f":"HLOOKUP($AG229,Datenbank!$C$216:$I$232,CX$17,FALSE)","v":{"$error":"#REF!"}},{"$error":"#N/A"},{"$error":"#N/A"},{"$error":"#N/A"},{"$f":"HLOOKUP($AG229,Datenbank!$C$216:$I$232,DB$17,FALSE)","v":{"$error":"#REF!"}},{"$error":"#N/A"},{"$error":"#N/A"},{"$error":"#N/A"},{"$f":"HLOOKUP($AG229,Datenbank!$C$216:$I$232,DF$17,FALSE)","v":{"$error":"#REF!"}},{"$error":"#N/A"},{"$error":"#N/A"},{"$error":"#N/A"},{"$f":"HLOOKUP($AG229,Datenbank!$C$216:$I$232,DJ$17,FALSE)","v":{"$error":"#REF!"}},{"$error":"#N/A"},{"$error":"#N/A"},{"$error":"#N/A"},{"$f":"HLOOKUP($AG229,Datenbank!$C$216:$I$232,DN$17,FALSE)","v":{"$error":"#REF!"}},{"$error":"#N/A"},{"$error":"#N/A"},{"$error":"#N/A"},{"$f":"HLOOKUP($AG229,Datenbank!$C$216:$I$232,DR$17,FALSE)","v":{"$error":"#REF!"}},{"$error":"#N/A"},{"$error":"#N/A"},{"$error":"#N/A"},{"$f":"HLOOKUP($AG229,Datenbank!$C$216:$I$232,DV$17,FALSE)","v":{"$error":"#REF!"}},{"$error":"#N/A"},{"$error":"#N/A"},{"$error":"#N/A"},{"$f":"HLOOKUP($AG229,Datenbank!$C$216:$I$232,DZ$17,FALSE)","v":{"$error":"#REF!"}},{"$error":"#N/A"},{"$error":"#N/A"},{"$error":"#N/A"},{"$f":"HLOOKUP($AG229,Datenbank!$C$216:$I$232,ED$17,FALSE)","v":{"$error":"#REF!"}},{"$error":"#N/A"},{"$error":"#N/A"},{"$error":"#N/A"},{"$f":"HLOOKUP($AG229,Datenbank!$C$216:$I$232,EH$17,FALSE)","v":{"$error":"#REF!"}},{"$error":"#N/A"},{"$error":"#N/A"},{"$error":"#N/A"},{"$f":"HLOOKUP($AG229,Datenbank!$C$216:$I$232,EL$17,FALSE)","v":{"$error":"#REF!"}},{"$error":"#N/A"},{"$error":"#N/A"},{"$error":"#N/A"},{"$f":"HLOOKUP($AG229,Datenbank!$C$216:$I$232,EP$17,FALSE)","v":{"$error":"#REF!"}},{"$error":"#N/A"},{"$error":"#N/A"},{"$error":"#N/A"},{"$f":"HLOOKUP($AG229,Datenbank!$C$216:$I$232,ET$17,FALSE)","v":{"$error":"#REF!"}},{"$error":"#N/A"},{"$error":"#N/A"},{"$error":"#N/A"}]
[null,691.63014046827402,691.63014046827402,null,null,0,null,null,0,null,null,857.27113448165289,7543.9859834385461,0.86410211831783279,2663.1702262643666,{"$f":"Lastprofile!O230*Input!$B$19","v":0},{"$f":"O230*(1-Input!$B$19)","v":2663.1702262643666},{"$f":"IF(V230=0,0,$R$18-(Input!$B$11-Lastprofile!V230)/(Input!$B$11-Input!$B$12)*Input!$B$18)","v":0.35301897857589798},110.96542609434862,0.51108313974193487,3855.6040425849205,{"$f":"IF(Input!$B$11<W230,Input!$B$11,IF(Input!$B$13=\"Ja\",Lastprofile!W230,IF(Input!$B$12<Lastprofile!W230,W230,0)))","v":160.65016844103835},160.65016844103835,58.396231630812245,{"$f":"AC230*(1+Input!$B$20+Input!$B$21)","v":1401.5095591394938},{"$f":"AB230*Input!$B$21","v":68.85007218901643},{"$f":"AB230*Input!$B$20","v":344.25036094508215},{"$f":"LARGE($AC$20:$AC$384,ROWS($AC$20:AC230))","v":3442.5036094508214},1251.3478206602622,5053.6849999999922,"2016-07-30",17.066666666666666,"Samstag",{"$f":"HLOOKUP($AG230,Datenbank!$C$216:$I$232,AH$17,FALSE)","v":0.88600000000000001},0.26552334250095544,0.23525368145584652,559.71768019198828,{"$f":"HLOOKUP($AG230,Datenbank!$C$216:$I$232,AL$17,FALSE)","v":{"$error":"#REF!"}},{"$error":"#N/A"},{"$error":"#N/A"},{"$error":"#N/A"},{"$f":"HLOOKUP($AG230,Datenbank!$C$216:$I$232,AP$17,FALSE)","v":{"$error":"#REF!"}},{"$error":"#N/A"},{"$error":"#N/A"},{"$error":"#N/A"},{"$f":"HLOOKUP($AG230,Datenbank!$C$216:$I$232,AT$17,FALSE)","v":{"$error":"#REF!"}},{"$error":"#N/A"},{"$error":"#N/A"},{"$error":"#N/A"},{"$f":"HLOOKUP($AG230,Datenbank!$C$216:$I$232,AX$17,FALSE)","v":{"$error":"#REF!"}},{"$error":"#N/A"},{"$error":"#N/A"},{"$error":"#N/A"},{"$f":"HLOOKUP($AG230,Datenbank!$C$216:$I$232,BB$17,FALSE)","v":{"$error":"#REF!"}},{"$error":"#N/A"},{"$error":"#N/A"},{"$error":"#N/A"},{"$f":"HLOOKUP($AG230,Datenbank!$C$216:$I$232,BF$17,FALSE)","v":{"$error":"#REF!"}},{"$error":"#N/A"},{"$error":"#N/A"},{"$error":"#N/A"},{"$f":"HLOOKUP($AG230,Datenbank!$C$216:$I$232,BJ$17,FALSE)","v":{"$error":"#REF!"}},{"$error":"#N/A"},{"$error":"#N/A"},{"$error":"#N/A"},{"$f":"HLOOKUP($AG230,Datenbank!$C$216:$I$232,BN$17,FALSE)","v":{"$error":"#REF!"}},{"$error":"#N/A"},{"$error":"#N/A"},{"$error":"#N/A"},{"$f":"HLOOKUP($AG230,Datenbank!$C$216:$I$232,BR$17,FALSE)","v":{"$error":"#REF!"}},{"$error":"#N/A"},{"$error":"#N/A"},{"$error":"#N/A"},{"$f":"HLOOKUP($AG230,Datenbank!$C$216:$I$232,BV$17,FALSE)","v":{"$error":"#REF!"}},{"$error":"#N/A"},{"$error":"#N/A"},{"$error":"#N/A"},{"$f":"HLOOKUP($AG230,Datenbank!$C$216:$I$232,BZ$17,FALSE)","v":{"$error":"#REF!"}},{"$error":"#N/A"},{"$error":"#N/A"},{"$error":"#N/A"},{"$f":"HLOOKUP($AG230,Datenbank!$C$216:$I$232,CD$17,FALSE)","v":{"$error":"#REF!"}},{"$error":"#N/A"},{"$error":"#N/A"},{"$error":"#N/A"},{"$f":"HLOOKUP($AG230,Datenbank!$C$216:$I$232,CH$17,FALSE)","v":{"$error":"#REF!"}},{"$error":"#N/A"},{"$error":"#N/A"},{"$error":"#N/A"},{"$f":"HLOOKUP($AG230,Datenbank!$C$216:$I$232,CL$17,FALSE)","v":{"$error":"#REF!"}},{"$error":"#N/A"},{"$error":"#N/A"},{"$error":"#N/A"},{"$f":"HLOOKUP($AG230,Datenbank!$C$216:$I$232,CP$17,FALSE)","v":{"$error":"#REF!"}},{"$error":"#N/A"},{"$error":"#N/A"},{"$error":"#N/A"},{"$f":"HLOOKUP($AG230,Datenbank!$C$216:$I$232,CT$17,FALSE)","v":{"$error":"#REF!"}},{"$error":"#N/A"},{"$error":"#N/A"},{"$error":"#N/A"},{"$f":"HLOOKUP($AG230,Datenbank!$C$216:$I$232,CX$17,FALSE)","v":{"$error":"#REF!"}},{"$error":"#N/A"},{"$error":"#N/A"},{"$error":"#N/A"},{"$f":"HLOOKUP($AG230,Datenbank!$C$216:$I$232,DB$17,FALSE)","v":{"$error":"#REF!"}},{"$error":"#N/A"},{"$error":"#N/A"},{"$error":"#N/A"},{"$f":"HLOOKUP($AG230,Datenbank!$C$216:$I$232,DF$17,FALSE)","v":{"$error":"#REF!"}},{"$error":"#N/A"},{"$error":"#N/A"},{"$error":"#N/A"},{"$f":"HLOOKUP($AG230,Datenbank!$C$216:$I$232,DJ$17,FALSE)","v":{"$error":"#REF!"}},{"$error":"#N/A"},{"$error":"#N/A"},{"$error":"#N/A"},{"$f":"HLOOKUP($AG230,Datenbank!$C$216:$I$232,DN$17,FALSE)","v":{"$error":"#REF!"}},{"$error":"#N/A"},{"$error":"#N/A"},{"$error":"#N/A"},{"$f":"HLOOKUP($AG230,Datenbank!$C$216:$I$232,DR$17,FALSE)","v":{"$error":"#REF!"}},{"$error":"#N/A"},{"$error":"#N/A"},{"$error":"#N/A"},{"$f":"HLOOKUP($AG230,Datenbank!$C$216:$I$232,DV$17,FALSE)","v":{"$error":"#REF!"}},{"$error":"#N/A"},{"$error":"#N/A"},{"$error":"#N/A"},{"$f":"HLOOKUP($AG230,Datenbank!$C$216:$I$232,DZ$17,FALSE)","v":{"$error":"#REF!"}},{"$error":"#N/A"},{"$error":"#N/A"},{"$error":"#N/A"},{"$f":"HLOOKUP($AG230,Datenbank!$C$216:$I$232,ED$17,FALSE)","v":{"$error":"#REF!"}},{"$error":"#N/A"},{"$error":"#N/A"},{"$error":"#N/A"},{"$f":"HLOOKUP($AG230,Datenbank!$C$216:$I$232,EH$17,FALSE)","v":{"$error":"#REF!"}},{"$error":"#N/A"},{"$error":"#N/A"},{"$error":"#N/A"},{"$f":"HLOOKUP($AG230,Datenbank!$C$216:$I$232,EL$17,FALSE)","v":{"$error":"#REF!"}},{"$error":"#N/A"},{"$error":"#N/A"},{"$error":"#N/A"},{"$f":"HLOOKUP($AG230,Datenbank!$C$216:$I$232,EP$17,FALSE)","v":{"$error":"#REF!"}},{"$error":"#N/A"},{"$error":"#N/A"},{"$error":"#N/A"},{"$f":"HLOOKUP($AG230,Datenbank!$C$216:$I$232,ET$17,FALSE)","v":{"$error":"#REF!"}},{"$error":"#N/A"},{"$error":"#N/A"},{"$error":"#N/A"}]
[null,708.63245884472576,708.63245884472576,null,null,0,null,null,0,null,null,851.46427216808877,7492.8855950791822,0.86380360065572781,2642.8940606706487,{"$f":"Lastprofile!O231*Input!$B$19","v":0},{"$f":"O231*(1-Input!$B$19)","v":2642.8940606706487},{"$f":"IF(V231=0,0,$R$18-(Input!$B$11-Lastprofile!V231)/(Input!$B$11-Input!$B$12)*Input!$B$18)","v":0.35272046091379294},110.12058586127704,0.51108313974193487,3829.4874956601843,{"$f":"IF(Input!$B$11<W231,Input!$B$11,IF(Input!$B$13=\"Ja\",Lastprofile!W231,IF(Input!$B$12<Lastprofile!W231,W231,0)))","v":159.56197898584102},159.56197898584102,59.831784051214079,{"$f":"AC231*(1+Input!$B$20+Input!$B$21)","v":1435.962817229138},{"$f":"AB231*Input!$B$21","v":68.383705279646151},{"$f":"AB231*Input!$B$20","v":341.91852639823082},{"$f":"LARGE($AC$20:$AC$384,ROWS($AC$20:AC231))","v":3419.1852639823078},1282.1096582403015,5077.7499999999918,"2016-07-31",17.350000000000001,"Sonntag",{"$f":"HLOOKUP($AG231,Datenbank!$C$216:$I$232,AH$17,FALSE)","v":0.94350000000000001},0.25547102711050085,0.24103691407875755,573.47719939557589,{"$f":"HLOOKUP($AG231,Datenbank!$C$216:$I$232,AL$17,FALSE)","v":{"$error":"#REF!"}},{"$error":"#N/A"},{"$error":"#N/A"},{"$error":"#N/A"},{"$f":"HLOOKUP($AG231,Datenbank!$C$216:$I$232,AP$17,FALSE)","v":{"$error":"#REF!"}},{"$error":"#N/A"},{"$error":"#N/A"},{"$error":"#N/A"},{"$f":"HLOOKUP($AG231,Datenbank!$C$216:$I$232,AT$17,FALSE)","v":{"$error":"#REF!"}},{"$error":"#N/A"},{"$error":"#N/A"},{"$error":"#N/A"},{"$f":"HLOOKUP($AG231,Datenbank!$C$216:$I$232,AX$17,FALSE)","v":{"$error":"#REF!"}},{"$error":"#N/A"},{"$error":"#N/A"},{"$error":"#N/A"},{"$f":"HLOOKUP($AG231,Datenbank!$C$216:$I$232,BB$17,FALSE)","v":{"$error":"#REF!"}},{"$error":"#N/A"},{"$error":"#N/A"},{"$error":"#N/A"},{"$f":"HLOOKUP($AG231,Datenbank!$C$216:$I$232,BF$17,FALSE)","v":{"$error":"#REF!"}},{"$error":"#N/A"},{"$error":"#N/A"},{"$error":"#N/A"},{"$f":"HLOOKUP($AG231,Datenbank!$C$216:$I$232,BJ$17,FALSE)","v":{"$error":"#REF!"}},{"$error":"#N/A"},{"$error":"#N/A"},{"$error":"#N/A"},{"$f":"HLOOKUP($AG231,Datenbank!$C$216:$I$232,BN$17,FALSE)","v":{"$error":"#REF!"}},{"$error":"#N/A"},{"$error":"#N/A"},{"$error":"#N/A"},{"$f":"HLOOKUP($AG231,Datenbank!$C$216:$I$232,BR$17,FALSE)","v":{"$error":"#REF!"}},{"$error":"#N/A"},{"$error":"#N/A"},{"$error":"#N/A"},{"$f":"HLOOKUP($AG231,Datenbank!$C$216:$I$232,BV$17,FALSE)","v":{"$error":"#REF!"}},{"$error":"#N/A"},{"$error":"#N/A"},{"$error":"#N/A"},{"$f":"HLOOKUP($AG231,Datenbank!$C$216:$I$232,BZ$17,FALSE)","v":{"$error":"#REF!"}},{"$error":"#N/A"},{"$error":"#N/A"},{"$error":"#N/A"},{"$f":"HLOOKUP($AG231,Datenbank!$C$216:$I$232,CD$17,FALSE)","v":{"$error":"#REF!"}},{"$error":"#N/A"},{"$error":"#N/A"},{"$error":"#N/A"},{"$f":"HLOOKUP($AG231,Datenbank!$C$216:$I$232,CH$17,FALSE)","v":{"$error":"#REF!"}},{"$error":"#N/A"},{"$error":"#N/A"},{"$error":"#N/A"},{"$f":"HLOOKUP($AG231,Datenbank!$C$216:$I$232,CL$17,FALSE)","v":{"$error":"#REF!"}},{"$error":"#N/A"},{"$error":"#N/A"},{"$error":"#N/A"},{"$f":"HLOOKUP($AG231,Datenbank!$C$216:$I$232,CP$17,FALSE)","v":{"$error":"#REF!"}},{"$error":"#N/A"},{"$error":"#N/A"},{"$error":"#N/A"},{"$f":"HLOOKUP($AG231,Datenbank!$C$216:$I$232,CT$17,FALSE)","v":{"$error":"#REF!"}},{"$error":"#N/A"},{"$error":"#N/A"},{"$error":"#N/A"},{"$f":"HLOOKUP($AG231,Datenbank!$C$216:$I$232,CX$17,FALSE)","v":{"$error":"#REF!"}},{"$error":"#N/A"},{"$error":"#N/A"},{"$error":"#N/A"},{"$f":"HLOOKUP($AG231,Datenbank!$C$216:$I$232,DB$17,FALSE)","v":{"$error":"#REF!"}},{"$error":"#N/A"},{"$error":"#N/A"},{"$error":"#N/A"},{"$f":"HLOOKUP($AG231,Datenbank!$C$216:$I$232,DF$17,FALSE)","v":{"$error":"#REF!"}},{"$error":"#N/A"},{"$error":"#N/A"},{"$error":"#N/A"},{"$f":"HLOOKUP($AG231,Datenbank!$C$216:$I$232,DJ$17,FALSE)","v":{"$error":"#REF!"}},{"$error":"#N/A"},{"$error":"#N/A"},{"$error":"#N/A"},{"$f":"HLOOKUP($AG231,Datenbank!$C$216:$I$232,DN$17,FALSE)","v":{"$error":"#REF!"}},{"$error":"#N/A"},{"$error":"#N/A"},{"$error":"#N/A"},{"$f":"HLOOKUP($AG231,Datenbank!$C$216:$I$232,DR$17,FALSE)","v":{"$error":"#REF!"}},{"$error":"#N/A"},{"$error":"#N/A"},{"$error":"#N/A"},{"$f":"HLOOKUP($AG231,Datenbank!$C$216:$I$232,DV$17,FALSE)","v":{"$error":"#REF!"}},{"$error":"#N/A"},{"$error":"#N/A"},{"$error":"#N/A"},{"$f":"HLOOKUP($AG231,Datenbank!$C$216:$I$232,DZ$17,FALSE)","v":{"$error":"#REF!"}},{"$error":"#N/A"},{"$error":"#N/A"},{"$error":"#N/A"},{"$f":"HLOOKUP($AG231,Datenbank!$C$216:$I$232,ED$17,FALSE)","v":{"$error":"#REF!"}},{"$error":"#N/A"},{"$error":"#N/A"},{"$error":"#N/A"},{"$f":"HLOOKUP($AG231,Datenbank!$C$216:$I$232,EH$17,FALSE)","v":{"$error":"#REF!"}},{"$error":"#N/A"},{"$error":"#N/A"},{"$error":"#N/A"},{"$f":"HLOOKUP($AG231,Datenbank!$C$216:$I$232,EL$17,FALSE)","v":{"$error":"#REF!"}},{"$error":"#N/A"},{"$error":"#N/A"},{"$error":"#N/A"},{"$f":"HLOOKUP($AG231,Datenbank!$C$216:$I$232,EP$17,FALSE)","v":{"$error":"#REF!"}},{"$error":"#N/A"},{"$error":"#N/A"},{"$error":"#N/A"},{"$f":"HLOOKUP($AG231,Datenbank!$C$216:$I$232,ET$17,FALSE)","v":{"$error":"#REF!"}},{"$error":"#N/A"},{"$error":"#N/A"},{"$error":"#N/A"}]
[null,597.59694185107548,597.59694185107548,null,null,0,null,null,0,null,null,845.94992889732578,7444.3593742964676,0.86352012073622153,2623.6675433135642,{"$f":"Lastprofile!O232*Input!$B$19","v":0},{"$f":"O232*(1-Input!$B$19)","v":2623.6675433135642},{"$f":"IF(V232=0,0,$R$18-(Input!$B$11-Lastprofile!V232)/(Input!$B$11-Input!$B$12)*Input!$B$18)","v":0.35243698099428672},109.31948097139851,0.51108313974193487,3804.6865623827443,{"$f":"IF(Input!$B$11<W232,Input!$B$11,IF(Input!$B$13=\"Ja\",Lastprofile!W232,IF(Input!$B$12<Lastprofile!W232,W232,0)))","v":158.52860676594767},158.52860676594767,50.456750503343962,{"$f":"AC232*(1+Input!$B$20+Input!$B$21)","v":1210.9620120802551},{"$f":"AB232*Input!$B$21","v":67.940831471120433},{"$f":"AB232*Input!$B$20","v":339.70415735560221},{"$f":"LARGE($AC$20:$AC$384,ROWS($AC$20:AC232))","v":3397.0415735560218},1081.2160822145133,5101.8149999999914,"2016-08-01",19.633333333333333,"Montag",{"$f":"HLOOKUP($AG232,Datenbank!$C$216:$I$232,AH$17,FALSE)","v":1.0354000000000001},0.19631917620310094,0.20326887504069072,483.61914036343796,{"$f":"HLOOKUP($AG232,Datenbank!$C$216:$I$232,AL$17,FALSE)","v":{"$error":"#REF!"}},{"$error":"#N/A"},{"$error":"#N/A"},{"$error":"#N/A"},{"$f":"HLOOKUP($AG232,Datenbank!$C$216:$I$232,AP$17,FALSE)","v":{"$error":"#REF!"}},{"$error":"#N/A"},{"$error":"#N/A"},{"$error":"#N/A"},{"$f":"HLOOKUP($AG232,Datenbank!$C$216:$I$232,AT$17,FALSE)","v":{"$error":"#REF!"}},{"$error":"#N/A"},{"$error":"#N/A"},{"$error":"#N/A"},{"$f":"HLOOKUP($AG232,Datenbank!$C$216:$I$232,AX$17,FALSE)","v":{"$error":"#REF!"}},{"$error":"#N/A"},{"$error":"#N/A"},{"$error":"#N/A"},{"$f":"HLOOKUP($AG232,Datenbank!$C$216:$I$232,BB$17,FALSE)","v":{"$error":"#REF!"}},{"$error":"#N/A"},{"$error":"#N/A"},{"$error":"#N/A"},{"$f":"HLOOKUP($AG232,Datenbank!$C$216:$I$232,BF$17,FALSE)","v":{"$error":"#REF!"}},{"$error":"#N/A"},{"$error":"#N/A"},{"$error":"#N/A"},{"$f":"HLOOKUP($AG232,Datenbank!$C$216:$I$232,BJ$17,FALSE)","v":{"$error":"#REF!"}},{"$error":"#N/A"},{"$error":"#N/A"},{"$error":"#N/A"},{"$f":"HLOOKUP($AG232,Datenbank!$C$216:$I$232,BN$17,FALSE)","v":{"$error":"#REF!"}},{"$error":"#N/A"},{"$error":"#N/A"},{"$error":"#N/A"},{"$f":"HLOOKUP($AG232,Datenbank!$C$216:$I$232,BR$17,FALSE)","v":{"$error":"#REF!"}},{"$error":"#N/A"},{"$error":"#N/A"},{"$error":"#N/A"},{"$f":"HLOOKUP($AG232,Datenbank!$C$216:$I$232,BV$17,FALSE)","v":{"$error":"#REF!"}},{"$error":"#N/A"},{"$error":"#N/A"},{"$error":"#N/A"},{"$f":"HLOOKUP($AG232,Datenbank!$C$216:$I$232,BZ$17,FALSE)","v":{"$error":"#REF!"}},{"$error":"#N/A"},{"$error":"#N/A"},{"$error":"#N/A"},{"$f":"HLOOKUP($AG232,Datenbank!$C$216:$I$232,CD$17,FALSE)","v":{"$error":"#REF!"}},{"$error":"#N/A"},{"$error":"#N/A"},{"$error":"#N/A"},{"$f":"HLOOKUP($AG232,Datenbank!$C$216:$I$232,CH$17,FALSE)","v":{"$error":"#REF!"}},{"$error":"#N/A"},{"$error":"#N/A"},{"$error":"#N/A"},{"$f":"HLOOKUP($AG232,Datenbank!$C$216:$I$232,CL$17,FALSE)","v":{"$error":"#REF!"}},{"$error":"#N/A"},{"$error":"#N/A"},{"$error":"#N/A"},{"$f":"HLOOKUP($AG232,Datenbank!$C$216:$I$232,CP$17,FALSE)","v":{"$error":"#REF!"}},{"$error":"#N/A"},{"$error":"#N/A"},{"$error":"#N/A"},{"$f":"HLOOKUP($AG232,Datenbank!$C$216:$I$232,CT$17,FALSE)","v":{"$error":"#REF!"}},{"$error":"#N/A"},{"$error":"#N/A"},{"$error":"#N/A"},{"$f":"HLOOKUP($AG232,Datenbank!$C$216:$I$232,CX$17,FALSE)","v":{"$error":"#REF!"}},{"$error":"#N/A"},{"$error":"#N/A"},{"$error":"#N/A"},{"$f":"HLOOKUP($AG232,Datenbank!$C$216:$I$232,DB$17,FALSE)","v":{"$error":"#REF!"}},{"$error":"#N/A"},{"$error":"#N/A"},{"$error":"#N/A"},{"$f":"HLOOKUP($AG232,Datenbank!$C$216:$I$232,DF$17,FALSE)","v":{"$error":"#REF!"}},{"$error":"#N/A"},{"$error":"#N/A"},{"$error":"#N/A"},{"$f":"HLOOKUP($AG232,Datenbank!$C$216:$I$232,DJ$17,FALSE)","v":{"$error":"#REF!"}},{"$error":"#N/A"},{"$error":"#N/A"},{"$error":"#N/A"},{"$f":"HLOOKUP($AG232,Datenbank!$C$216:$I$232,DN$17,FALSE)","v":{"$error":"#REF!"}},{"$error":"#N/A"},{"$error":"#N/A"},{"$error":"#N/A"},{"$f":"HLOOKUP($AG232,Datenbank!$C$216:$I$232,DR$17,FALSE)","v":{"$error":"#REF!"}},{"$error":"#N/A"},{"$error":"#N/A"},{"$error":"#N/A"},{"$f":"HLOOKUP($AG232,Datenbank!$C$216:$I$232,DV$17,FALSE)","v":{"$error":"#REF!"}},{"$error":"#N/A"},{"$error":"#N/A"},{"$error":"#N/A"},{"$f":"HLOOKUP($AG232,Datenbank!$C$216:$I$232,DZ$17,FALSE)","v":{"$error":"#REF!"}},{"$error":"#N/A"},{"$error":"#N/A"},{"$error":"#N/A"},{"$f":"HLOOKUP($AG232,Datenbank!$C$216:$I$232,ED$17,FALSE)","v":{"$error":"#REF!"}},{"$error":"#N/A"},{"$error":"#N/A"},{"$error":"#N/A"},{"$f":"HLOOKUP($AG232,Datenbank!$C$216:$I$232,EH$17,FALSE)","v":{"$error":"#REF!"}},{"$error":"#N/A"},{"$error":"#N/A"},{"$error":"#N/A"},{"$f":"HLOOKUP($AG232,Datenbank!$C$216:$I$232,EL$17,FALSE)","v":{"$error":"#REF!"}},{"$error":"#N/A"},{"$error":"#N/A"},{"$error":"#N/A"},{"$f":"HLOOKUP($AG232,Datenbank!$C$216:$I$232,EP$17,FALSE)","v":{"$error":"#REF!"}},{"$error":"#N/A"},{"$error":"#N/A"},{"$error":"#N/A"},{"$f":"HLOOKUP($AG232,Datenbank!$C$216:$I$232,ET$17,FALSE)","v":{"$error":"#REF!"}},{"$error":"#N/A"},{"$error":"#N/A"},{"$error":"#N/A"}]
[null,567.63273900936758,567.63273900936758,null,null,0,null,null,0,null,null,817.05240620188226,7190.0611745765646,0.86203456443234283,2523.362212828833,{"$f":"Lastprofile!O233*Input!$B$19","v":0},{"$f":"O233*(1-Input!$B$19)","v":2523.362212828833},{"$f":"IF(V233=0,0,$R$18-(Input!$B$11-Lastprofile!V233)/(Input!$B$11-Input!$B$12)*Input!$B$18)","v":0.35095142469040791},105.14009220120137,0.51108313974193487,3674.7190400391746,{"$f":"IF(Input!$B$11<W233,Input!$B$11,IF(Input!$B$13=\"Ja\",Lastprofile!W233,IF(Input!$B$12<Lastprofile!W233,W233,0)))","v":153.11329333496562},153.11329333496562,47.926790590676909,{"$f":"AC233*(1+Input!$B$20+Input!$B$21)","v":1150.2429741762458},{"$f":"AB233*Input!$B$21","v":65.619982857842416},{"$f":"AB233*Input!$B$20","v":328.09991428921211},{"$f":"LARGE($AC$20:$AC$384,ROWS($AC$20:AC233))","v":3280.9991428921207},1027.002655514505,5125.879999999991,"2016-08-02",20.399999999999999,"Dienstag",{"$f":"HLOOKUP($AG233,Datenbank!$C$216:$I$232,AH$17,FALSE)","v":1.0523},0.18348069771582043,0.19307673820635785,459.36991650513755,{"$f":"HLOOKUP($AG233,Datenbank!$C$216:$I$232,AL$17,FALSE)","v":{"$error":"#REF!"}},{"$error":"#N/A"},{"$error":"#N/A"},{"$error":"#N/A"},{"$f":"HLOOKUP($AG233,Datenbank!$C$216:$I$232,AP$17,FALSE)","v":{"$error":"#REF!"}},{"$error":"#N/A"},{"$error":"#N/A"},{"$error":"#N/A"},{"$f":"HLOOKUP($AG233,Datenbank!$C$216:$I$232,AT$17,FALSE)","v":{"$error":"#REF!"}},{"$error":"#N/A"},{"$error":"#N/A"},{"$error":"#N/A"},{"$f":"HLOOKUP($AG233,Datenbank!$C$216:$I$232,AX$17,FALSE)","v":{"$error":"#REF!"}},{"$error":"#N/A"},{"$error":"#N/A"},{"$error":"#N/A"},{"$f":"HLOOKUP($AG233,Datenbank!$C$216:$I$232,BB$17,FALSE)","v":{"$error":"#REF!"}},{"$error":"#N/A"},{"$error":"#N/A"},{"$error":"#N/A"},{"$f":"HLOOKUP($AG233,Datenbank!$C$216:$I$232,BF$17,FALSE)","v":{"$error":"#REF!"}},{"$error":"#N/A"},{"$error":"#N/A"},{"$error":"#N/A"},{"$f":"HLOOKUP($AG233,Datenbank!$C$216:$I$232,BJ$17,FALSE)","v":{"$error":"#REF!"}},{"$error":"#N/A"},{"$error":"#N/A"},{"$error":"#N/A"},{"$f":"HLOOKUP($AG233,Datenbank!$C$216:$I$232,BN$17,FALSE)","v":{"$error":"#REF!"}},{"$error":"#N/A"},{"$error":"#N/A"},{"$error":"#N/A"},{"$f":"HLOOKUP($AG233,Datenbank!$C$216:$I$232,BR$17,FALSE)","v":{"$error":"#REF!"}},{"$error":"#N/A"},{"$error":"#N/A"},{"$error":"#N/A"},{"$f":"HLOOKUP($AG233,Datenbank!$C$216:$I$232,BV$17,FALSE)","v":{"$error":"#REF!"}},{"$error":"#N/A"},{"$error":"#N/A"},{"$error":"#N/A"},{"$f":"HLOOKUP($AG233,Datenbank!$C$216:$I$232,BZ$17,FALSE)","v":{"$error":"#REF!"}},{"$error":"#N/A"},{"$error":"#N/A"},{"$error":"#N/A"},{"$f":"HLOOKUP($AG233,Datenbank!$C$216:$I$232,CD$17,FALSE)","v":{"$error":"#REF!"}},{"$error":"#N/A"},{"$error":"#N/A"},{"$error":"#N/A"},{"$f":"HLOOKUP($AG233,Datenbank!$C$216:$I$232,CH$17,FALSE)","v":{"$error":"#REF!"}},{"$error":"#N/A"},{"$error":"#N/A"},{"$error":"#N/A"},{"$f":"HLOOKUP($AG233,Datenbank!$C$216:$I$232,CL$17,FALSE)","v":{"$error":"#REF!"}},{"$error":"#N/A"},{"$error":"#N/A"},{"$error":"#N/A"},{"$f":"HLOOKUP($AG233,Datenbank!$C$216:$I$232,CP$17,FALSE)","v":{"$error":"#REF!"}},{"$error":"#N/A"},{"$error":"#N/A"},{"$error":"#N/A"},{"$f":"HLOOKUP($AG233,Datenbank!$C$216:$I$232,CT$17,FALSE)","v":{"$error":"#REF!"}},{"$error":"#N/A"},{"$error":"#N/A"},{"$error":"#N/A"},{"$f":"HLOOKUP($AG233,Datenbank!$C$216:$I$232,CX$17,FALSE)","v":{"$error":"#REF!"}},{"$error":"#N/A"},{"$error":"#N/A"},{"$error":"#N/A"},{"$f":"HLOOKUP($AG233,Datenbank!$C$216:$I$232,DB$17,FALSE)","v":{"$error":"#REF!"}},{"$error":"#N/A"},{"$error":"#N/A"},{"$error":"#N/A"},{"$f":"HLOOKUP($AG233,Datenbank!$C$216:$I$232,DF$17,FALSE)","v":{"$error":"#REF!"}},{"$error":"#N/A"},{"$error":"#N/A"},{"$error":"#N/A"},{"$f":"HLOOKUP($AG233,Datenbank!$C$216:$I$232,DJ$17,FALSE)","v":{"$error":"#REF!"}},{"$error":"#N/A"},{"$error":"#N/A"},{"$error":"#N/A"},{"$f":"HLOOKUP($AG233,Datenbank!$C$216:$I$232,DN$17,FALSE)","v":{"$error":"#REF!"}},{"$error":"#N/A"},{"$error":"#N/A"},{"$error":"#N/A"},{"$f":"HLOOKUP($AG233,Datenbank!$C$216:$I$232,DR$17,FALSE)","v":{"$error":"#REF!"}},{"$error":"#N/A"},{"$error":"#N/A"},{"$error":"#N/A"},{"$f":"HLOOKUP($AG233,Datenbank!$C$216:$I$232,DV$17,FALSE)","v":{"$error":"#REF!"}},{"$error":"#N/A"},{"$error":"#N/A"},{"$error":"#N/A"},{"$f":"HLOOKUP($AG233,Datenbank!$C$216:$I$232,DZ$17,FALSE)","v":{"$error":"#REF!"}},{"$error":"#N/A"},{"$error":"#N/A"},{"$error":"#N/A"},{"$f":"HLOOKUP($AG233,Datenbank!$C$216:$I$232,ED$17,FALSE)","v":{"$error":"#REF!"}},{"$error":"#N/A"},{"$error":"#N/A"},{"$error":"#N/A"},{"$f":"HLOOKUP($AG233,Datenbank!$C$216:$I$232,EH$17,FALSE)","v":{"$error":"#REF!"}},{"$error":"#N/A"},{"$error":"#N/A"},{"$error":"#N/A"},{"$f":"HLOOKUP($AG233,Datenbank!$C$216:$I$232,EL$17,FALSE)","v":{"$error":"#REF!"}},{"$error":"#N/A"},{"$error":"#N/A"},{"$error":"#N/A"},{"$f":"HLOOKUP($AG233,Datenbank!$C$216:$I$232,EP$17,FALSE)","v":{"$error":"#REF!"}},{"$error":"#N/A"},{"$error":"#N/A"},{"$error":"#N/A"},{"$f":"HLOOKUP($AG233,Datenbank!$C$216:$I$232,ET$17,FALSE)","v":{"$error":"#REF!"}},{"$error":"#N/A"},{"$error":"#N/A"},{"$error":"#N/A"}]
[null,523.09726487031958,523.09726487031958,null,null,0,null,null,0,null,null,816.18706633080683,7182.4461837111003,0.86199007926612214,2520.3702086232402,{"$f":"Lastprofile!O234*Input!$B$19","v":0},{"$f":"O234*(1-Input!$B$19)","v":2520.3702086232402},{"$f":"IF(V234=0,0,$R$18-(Input!$B$11-Lastprofile!V234)/(Input!$B$11-Input!$B$12)*Input!$B$18)","v":0.35090693952418722},105.01542535930167,0.51108313974193487,3670.8271465985472,{"$f":"IF(Input!$B$11<W234,Input!$B$11,IF(Input!$B$13=\"Ja\",Lastprofile!W234,IF(Input!$B$12<Lastprofile!W234,W234,0)))","v":152.95113110827279},152.95113110827279,44.166538236939026,{"$f":"AC234*(1+Input!$B$20+Input!$B$21)","v":1059.9969176865366},{"$f":"AB234*Input!$B$21","v":65.550484760688349},{"$f":"AB234*Input!$B$20","v":327.75242380344173},{"$f":"LARGE($AC$20:$AC$384,ROWS($AC$20:AC234))","v":3277.5242380344171},946.42581936297893,5149.9449999999906,"2016-08-03",21.433333333333334,"Mittwoch",{"$f":"HLOOKUP($AG234,Datenbank!$C$216:$I$232,AH$17,FALSE)","v":1.0448999999999999},0.17028258614291386,0.17792827426073068,423.32855449265929,{"$f":"HLOOKUP($AG234,Datenbank!$C$216:$I$232,AL$17,FALSE)","v":{"$error":"#REF!"}},{"$error":"#N/A"},{"$error":"#N/A"},{"$error":"#N/A"},{"$f":"HLOOKUP($AG234,Datenbank!$C$216:$I$232,AP$17,FALSE)","v":{"$error":"#REF!"}},{"$error":"#N/A"},{"$error":"#N/A"},{"$error":"#N/A"},{"$f":"HLOOKUP($AG234,Datenbank!$C$216:$I$232,AT$17,FALSE)","v":{"$error":"#REF!"}},{"$error":"#N/A"},{"$error":"#N/A"},{"$error":"#N/A"},{"$f":"HLOOKUP($AG234,Datenbank!$C$216:$I$232,AX$17,FALSE)","v":{"$error":"#REF!"}},{"$error":"#N/A"},{"$error":"#N/A"},{"$error":"#N/A"},{"$f":"HLOOKUP($AG234,Datenbank!$C$216:$I$232,BB$17,FALSE)","v":{"$error":"#REF!"}},{"$error":"#N/A"},{"$error":"#N/A"},{"$error":"#N/A"},{"$f":"HLOOKUP($AG234,Datenbank!$C$216:$I$232,BF$17,FALSE)","v":{"$error":"#REF!"}},{"$error":"#N/A"},{"$error":"#N/A"},{"$error":"#N/A"},{"$f":"HLOOKUP($AG234,Datenbank!$C$216:$I$232,BJ$17,FALSE)","v":{"$error":"#REF!"}},{"$error":"#N/A"},{"$error":"#N/A"},{"$error":"#N/A"},{"$f":"HLOOKUP($AG234,Datenbank!$C$216:$I$232,BN$17,FALSE)","v":{"$error":"#REF!"}},{"$error":"#N/A"},{"$error":"#N/A"},{"$error":"#N/A"},{"$f":"HLOOKUP($AG234,Datenbank!$C$216:$I$232,BR$17,FALSE)","v":{"$error":"#REF!"}},{"$error":"#N/A"},{"$error":"#N/A"},{"$error":"#N/A"},{"$f":"HLOOKUP($AG234,Datenbank!$C$216:$I$232,BV$17,FALSE)","v":{"$error":"#REF!"}},{"$error":"#N/A"},{"$error":"#N/A"},{"$error":"#N/A"},{"$f":"HLOOKUP($AG234,Datenbank!$C$216:$I$232,BZ$17,FALSE)","v":{"$error":"#REF!"}},{"$error":"#N/A"},{"$error":"#N/A"},{"$error":"#N/A"},{"$f":"HLOOKUP($AG234,Datenbank!$C$216:$I$232,CD$17,FALSE)","v":{"$error":"#REF!"}},{"$error":"#N/A"},{"$error":"#N/A"},{"$error":"#N/A"},{"$f":"HLOOKUP($AG234,Datenbank!$C$216:$I$232,CH$17,FALSE)","v":{"$error":"#REF!"}},{"$error":"#N/A"},{"$error":"#N/A"},{"$error":"#N/A"},{"$f":"HLOOKUP($AG234,Datenbank!$C$216:$I$232,CL$17,FALSE)","v":{"$error":"#REF!"}},{"$error":"#N/A"},{"$error":"#N/A"},{"$error":"#N/A"},{"$f":"HLOOKUP($AG234,Datenbank!$C$216:$I$232,CP$17,FALSE)","v":{"$error":"#REF!"}},{"$error":"#N/A"},{"$error":"#N/A"},{"$error":"#N/A"},{"$f":"HLOOKUP($AG234,Datenbank!$C$216:$I$232,CT$17,FALSE)","v":{"$error":"#REF!"}},{"$error":"#N/A"},{"$error":"#N/A"},{"$error":"#N/A"},{"$f":"HLOOKUP($AG234,Datenbank!$C$216:$I$232,CX$17,FALSE)","v":{"$error":"#REF!"}},{"$error":"#N/A"},{"$error":"#N/A"},{"$error":"#N/A"},{"$f":"HLOOKUP($AG234,Datenbank!$C$216:$I$232,DB$17,FALSE)","v":{"$error":"#REF!"}},{"$error":"#N/A"},{"$error":"#N/A"},{"$error":"#N/A"},{"$f":"HLOOKUP($AG234,Datenbank!$C$216:$I$232,DF$17,FALSE)","v":{"$error":"#REF!"}},{"$error":"#N/A"},{"$error":"#N/A"},{"$error":"#N/A"},{"$f":"HLOOKUP($AG234,Datenbank!$C$216:$I$232,DJ$17,FALSE)","v":{"$error":"#REF!"}},{"$error":"#N/A"},{"$error":"#N/A"},{"$error":"#N/A"},{"$f":"HLOOKUP($AG234,Datenbank!$C$216:$I$232,DN$17,FALSE)","v":{"$error":"#REF!"}},{"$error":"#N/A"},{"$error":"#N/A"},{"$error":"#N/A"},{"$f":"HLOOKUP($AG234,Datenbank!$C$216:$I$232,DR$17,FALSE)","v":{"$error":"#REF!"}},{"$error":"#N/A"},{"$error":"#N/A"},{"$error":"#N/A"},{"$f":"HLOOKUP($AG234,Datenbank!$C$216:$I$232,DV$17,FALSE)","v":{"$error":"#REF!"}},{"$error":"#N/A"},{"$error":"#N/A"},{"$error":"#N/A"},{"$f":"HLOOKUP($AG234,Datenbank!$C$216:$I$232,DZ$17,FALSE)","v":{"$error":"#REF!"}},{"$error":"#N/A"},{"$error":"#N/A"},{"$error":"#N/A"},{"$f":"HLOOKUP($AG234,Datenbank!$C$216:$I$232,ED$17,FALSE)","v":{"$error":"#REF!"}},{"$error":"#N/A"},{"$error":"#N/A"},{"$error":"#N/A"},{"$f":"HLOOKUP($AG234,Datenbank!$C$216:$I$232,EH$17,FALSE)","v":{"$error":"#REF!"}},{"$error":"#N/A"},{"$error":"#N/A"},{"$error":"#N/A"},{"$f":"HLOOKUP($AG234,Datenbank!$C$216:$I$232,EL$17,FALSE)","v":{"$error":"#REF!"}},{"$error":"#N/A"},{"$error":"#N/A"},{"$error":"#N/A"},{"$f":"HLOOKUP($AG234,Datenbank!$C$216:$I$232,EP$17,FALSE)","v":{"$error":"#REF!"}},{"$error":"#N/A"},{"$error":"#N/A"},{"$error":"#N/A"},{"$f":"HLOOKUP($AG234,Datenbank!$C$216:$I$232,ET$17,FALSE)","v":{"$error":"#REF!"}},{"$error":"#N/A"},{"$error":"#N/A"},{"$error":"#N/A"}]
[null,520.99930074622011,520.99930074622011,null,null,0,null,null,0,null,null,808.08235171224749,7111.1246950677787,0.86157343421250854,2492.3801883912747,{"$f":"Lastprofile!O235*Input!$B$19","v":0},{"$f":"O235*(1-Input!$B$19)","v":2492.3801883912747},{"$f":"IF(V235=0,0,$R$18-(Input!$B$11-Lastprofile!V235)/(Input!$B$11-Input!$B$12)*Input!$B$18)","v":0.35049029447057373},103.84917451630311,0.51108313974193487,3634.3759362516494,{"$f":"IF(Input!$B$11<W235,Input!$B$11,IF(Input!$B$13=\"Ja\",Lastprofile!W235,IF(Input!$B$12<Lastprofile!W235,W235,0)))","v":151.43233067715207},151.43233067715207,43.989401365979198,{"$f":"AC235*(1+Input!$B$20+Input!$B$21)","v":1055.7456327835007},{"$f":"AB235*Input!$B$21","v":64.899570290208032},{"$f":"AB235*Input!$B$20","v":324.49785145104016},{"$f":"LARGE($AC$20:$AC$384,ROWS($AC$20:AC235))","v":3244.9785145104015},942.63002927098273,5174.0099999999902,"2016-08-04",21.566666666666666,"Donnerstag",{"$f":"HLOOKUP($AG235,Datenbank!$C$216:$I$232,AH$17,FALSE)","v":1.0494000000000001},0.16887236977340037,0.17721466484020637,421.63072852476267,{"$f":"HLOOKUP($AG235,Datenbank!$C$216:$I$232,AL$17,FALSE)","v":{"$error":"#REF!"}},{"$error":"#N/A"},{"$error":"#N/A"},{"$error":"#N/A"},{"$f":"HLOOKUP($AG235,Datenbank!$C$216:$I$232,AP$17,FALSE)","v":{"$error":"#REF!"}},{"$error":"#N/A"},{"$error":"#N/A"},{"$error":"#N/A"},{"$f":"HLOOKUP($AG235,Datenbank!$C$216:$I$232,AT$17,FALSE)","v":{"$error":"#REF!"}},{"$error":"#N/A"},{"$error":"#N/A"},{"$error":"#N/A"},{"$f":"HLOOKUP($AG235,Datenbank!$C$216:$I$232,AX$17,FALSE)","v":{"$error":"#REF!"}},{"$error":"#N/A"},{"$error":"#N/A"},{"$error":"#N/A"},{"$f":"HLOOKUP($AG235,Datenbank!$C$216:$I$232,BB$17,FALSE)","v":{"$error":"#REF!"}},{"$error":"#N/A"},{"$error":"#N/A"},{"$error":"#N/A"},{"$f":"HLOOKUP($AG235,Datenbank!$C$216:$I$232,BF$17,FALSE)","v":{"$error":"#REF!"}},{"$error":"#N/A"},{"$error":"#N/A"},{"$error":"#N/A"},{"$f":"HLOOKUP($AG235,Datenbank!$C$216:$I$232,BJ$17,FALSE)","v":{"$error":"#REF!"}},{"$error":"#N/A"},{"$error":"#N/A"},{"$error":"#N/A"},{"$f":"HLOOKUP($AG235,Datenbank!$C$216:$I$232,BN$17,FALSE)","v":{"$error":"#REF!"}},{"$error":"#N/A"},{"$error":"#N/A"},{"$error":"#N/A"},{"$f":"HLOOKUP($AG235,Datenbank!$C$216:$I$232,BR$17,FALSE)","v":{"$error":"#REF!"}},{"$error":"#N/A"},{"$error":"#N/A"},{"$error":"#N/A"},{"$f":"HLOOKUP($AG235,Datenbank!$C$216:$I$232,BV$17,FALSE)","v":{"$error":"#REF!"}},{"$error":"#N/A"},{"$error":"#N/A"},{"$error":"#N/A"},{"$f":"HLOOKUP($AG235,Datenbank!$C$216:$I$232,BZ$17,FALSE)","v":{"$error":"#REF!"}},{"$error":"#N/A"},{"$error":"#N/A"},{"$error":"#N/A"},{"$f":"HLOOKUP($AG235,Datenbank!$C$216:$I$232,CD$17,FALSE)","v":{"$error":"#REF!"}},{"$error":"#N/A"},{"$error":"#N/A"},{"$error":"#N/A"},{"$f":"HLOOKUP($AG235,Datenbank!$C$216:$I$232,CH$17,FALSE)","v":{"$error":"#REF!"}},{"$error":"#N/A"},{"$error":"#N/A"},{"$error":"#N/A"},{"$f":"HLOOKUP($AG235,Datenbank!$C$216:$I$232,CL$17,FALSE)","v":{"$error":"#REF!"}},{"$error":"#N/A"},{"$error":"#N/A"},{"$error":"#N/A"},{"$f":"HLOOKUP($AG235,Datenbank!$C$216:$I$232,CP$17,FALSE)","v":{"$error":"#REF!"}},{"$error":"#N/A"},{"$error":"#N/A"},{"$error":"#N/A"},{"$f":"HLOOKUP($AG235,Datenbank!$C$216:$I$232,CT$17,FALSE)","v":{"$error":"#REF!"}},{"$error":"#N/A"},{"$error":"#N/A"},{"$error":"#N/A"},{"$f":"HLOOKUP($AG235,Datenbank!$C$216:$I$232,CX$17,FALSE)","v":{"$error":"#REF!"}},{"$error":"#N/A"},{"$error":"#N/A"},{"$error":"#N/A"},{"$f":"HLOOKUP($AG235,Datenbank!$C$216:$I$232,DB$17,FALSE)","v":{"$error":"#REF!"}},{"$error":"#N/A"},{"$error":"#N/A"},{"$error":"#N/A"},{"$f":"HLOOKUP($AG235,Datenbank!$C$216:$I$232,DF$17,FALSE)","v":{"$error":"#REF!"}},{"$error":"#N/A"},{"$error":"#N/A"},{"$error":"#N/A"},{"$f":"HLOOKUP($AG235,Datenbank!$C$216:$I$232,DJ$17,FALSE)","v":{"$error":"#REF!"}},{"$error":"#N/A"},{"$error":"#N/A"},{"$error":"#N/A"},{"$f":"HLOOKUP($AG235,Datenbank!$C$216:$I$232,DN$17,FALSE)","v":{"$error":"#REF!"}},{"$error":"#N/A"},{"$error":"#N/A"},{"$error":"#N/A"},{"$f":"HLOOKUP($AG235,Datenbank!$C$216:$I$232,DR$17,FALSE)","v":{"$error":"#REF!"}},{"$error":"#N/A"},{"$error":"#N/A"},{"$error":"#N/A"},{"$f":"HLOOKUP($AG235,Datenbank!$C$216:$I$232,DV$17,FALSE)","v":{"$error":"#REF!"}},{"$error":"#N/A"},{"$error":"#N/A"},{"$error":"#N/A"},{"$f":"HLOOKUP($AG235,Datenbank!$C$216:$I$232,DZ$17,FALSE)","v":{"$error":"#REF!"}},{"$error":"#N/A"},{"$error":"#N/A"},{"$error":"#N/A"},{"$f":"HLOOKUP($AG235,Datenbank!$C$216:$I$232,ED$17,FALSE)","v":{"$error":"#REF!"}},{"$error":"#N/A"},{"$error":"#N/A"},{"$error":"#N/A"},{"$f":"HLOOKUP($AG235,Datenbank!$C$216:$I$232,EH$17,FALSE)","v":{"$error":"#REF!"}},{"$error":"#N/A"},{"$error":"#N/A"},{"$error":"#N/A"},{"$f":"HLOOKUP($AG235,Datenbank!$C$216:$I$232,EL$17,FALSE)","v":{"$error":"#REF!"}},{"$error":"#N/A"},{"$error":"#N/A"},{"$error":"#N/A"},{"$f":"HLOOKUP($AG235,Datenbank!$C$216:$I$232,EP$17,FALSE)","v":{"$error":"#REF!"}},{"$error":"#N/A"},{"$error":"#N/A"},{"$error":"#N/A"},{"$f":"HLOOKUP($AG235,Datenbank!$C$216:$I$232,ET$17,FALSE)","v":{"$error":"#REF!"}},{"$error":"#N/A"},{"$error":"#N/A"},{"$error":"#N/A"}]
[null,496.97851829822258,496.97851829822258,null,null,0,null,null,0,null,null,803.21568646775415,7068.2980409162374,0.86132324995591958,2475.601484875795,{"$f":"Lastprofile!O236*Input!$B$19","v":0},{"$f":"O236*(1-Input!$B$19)","v":2475.601484875795},{"$f":"IF(V236=0,0,$R$18-(Input!$B$11-Lastprofile!V236)/(Input!$B$11-Input!$B$12)*Input!$B$18)","v":0.35024011021398471},103.1500618698248,0.51108313974193487,3612.4879553832379,{"$f":"IF(Input!$B$11<W236,Input!$B$11,IF(Input!$B$13=\"Ja\",Lastprofile!W236,IF(Input!$B$12<Lastprofile!W236,W236,0)))","v":150.52033147430157},150.52033147430157,41.961260754818319,{"$f":"AC236*(1+Input!$B$20+Input!$B$21)","v":1007.0702581156397},{"$f":"AB236*Input!$B$21","v":64.508713488986402},{"$f":"AB236*Input!$B$20","v":322.54356744493202},{"$f":"LARGE($AC$20:$AC$384,ROWS($AC$20:AC236))","v":3225.4356744493198},899.16987331753535,5198.0749999999898,"2016-08-05",21.366666666666671,"Freitag",{"$f":"HLOOKUP($AG236,Datenbank!$C$216:$I$232,AH$17,FALSE)","v":0.98850000000000005},0.1710107692547978,0.16904414540836762,402.19135501931277,{"$f":"HLOOKUP($AG236,Datenbank!$C$216:$I$232,AL$17,FALSE)","v":{"$error":"#REF!"}},{"$error":"#N/A"},{"$error":"#N/A"},{"$error":"#N/A"},{"$f":"HLOOKUP($AG236,Datenbank!$C$216:$I$232,AP$17,FALSE)","v":{"$error":"#REF!"}},{"$error":"#N/A"},{"$error":"#N/A"},{"$error":"#N/A"},{"$f":"HLOOKUP($AG236,Datenbank!$C$216:$I$232,AT$17,FALSE)","v":{"$error":"#REF!"}},{"$error":"#N/A"},{"$error":"#N/A"},{"$error":"#N/A"},{"$f":"HLOOKUP($AG236,Datenbank!$C$216:$I$232,AX$17,FALSE)","v":{"$error":"#REF!"}},{"$error":"#N/A"},{"$error":"#N/A"},{"$error":"#N/A"},{"$f":"HLOOKUP($AG236,Datenbank!$C$216:$I$232,BB$17,FALSE)","v":{"$error":"#REF!"}},{"$error":"#N/A"},{"$error":"#N/A"},{"$error":"#N/A"},{"$f":"HLOOKUP($AG236,Datenbank!$C$216:$I$232,BF$17,FALSE)","v":{"$error":"#REF!"}},{"$error":"#N/A"},{"$error":"#N/A"},{"$error":"#N/A"},{"$f":"HLOOKUP($AG236,Datenbank!$C$216:$I$232,BJ$17,FALSE)","v":{"$error":"#REF!"}},{"$error":"#N/A"},{"$error":"#N/A"},{"$error":"#N/A"},{"$f":"HLOOKUP($AG236,Datenbank!$C$216:$I$232,BN$17,FALSE)","v":{"$error":"#REF!"}},{"$error":"#N/A"},{"$error":"#N/A"},{"$error":"#N/A"},{"$f":"HLOOKUP($AG236,Datenbank!$C$216:$I$232,BR$17,FALSE)","v":{"$error":"#REF!"}},{"$error":"#N/A"},{"$error":"#N/A"},{"$error":"#N/A"},{"$f":"HLOOKUP($AG236,Datenbank!$C$216:$I$232,BV$17,FALSE)","v":{"$error":"#REF!"}},{"$error":"#N/A"},{"$error":"#N/A"},{"$error":"#N/A"},{"$f":"HLOOKUP($AG236,Datenbank!$C$216:$I$232,BZ$17,FALSE)","v":{"$error":"#REF!"}},{"$error":"#N/A"},{"$error":"#N/A"},{"$error":"#N/A"},{"$f":"HLOOKUP($AG236,Datenbank!$C$216:$I$232,CD$17,FALSE)","v":{"$error":"#REF!"}},{"$error":"#N/A"},{"$error":"#N/A"},{"$error":"#N/A"},{"$f":"HLOOKUP($AG236,Datenbank!$C$216:$I$232,CH$17,FALSE)","v":{"$error":"#REF!"}},{"$error":"#N/A"},{"$error":"#N/A"},{"$error":"#N/A"},{"$f":"HLOOKUP($AG236,Datenbank!$C$216:$I$232,CL$17,FALSE)","v":{"$error":"#REF!"}},{"$error":"#N/A"},{"$error":"#N/A"},{"$error":"#N/A"},{"$f":"HLOOKUP($AG236,Datenbank!$C$216:$I$232,CP$17,FALSE)","v":{"$error":"#REF!"}},{"$error":"#N/A"},{"$error":"#N/A"},{"$error":"#N/A"},{"$f":"HLOOKUP($AG236,Datenbank!$C$216:$I$232,CT$17,FALSE)","v":{"$error":"#REF!"}},{"$error":"#N/A"},{"$error":"#N/A"},{"$error":"#N/A"},{"$f":"HLOOKUP($AG236,Datenbank!$C$216:$I$232,CX$17,FALSE)","v":{"$error":"#REF!"}},{"$error":"#N/A"},{"$error":"#N/A"},{"$error":"#N/A"},{"$f":"HLOOKUP($AG236,Datenbank!$C$216:$I$232,DB$17,FALSE)","v":{"$error":"#REF!"}},{"$error":"#N/A"},{"$error":"#N/A"},{"$error":"#N/A"},{"$f":"HLOOKUP($AG236,Datenbank!$C$216:$I$232,DF$17,FALSE)","v":{"$error":"#REF!"}},{"$error":"#N/A"},{"$error":"#N/A"},{"$error":"#N/A"},{"$f":"HLOOKUP($AG236,Datenbank!$C$216:$I$232,DJ$17,FALSE)","v":{"$error":"#REF!"}},{"$error":"#N/A"},{"$error":"#N/A"},{"$error":"#N/A"},{"$f":"HLOOKUP($AG236,Datenbank!$C$216:$I$232,DN$17,FALSE)","v":{"$error":"#REF!"}},{"$error":"#N/A"},{"$error":"#N/A"},{"$error":"#N/A"},{"$f":"HLOOKUP($AG236,Datenbank!$C$216:$I$232,DR$17,FALSE)","v":{"$error":"#REF!"}},{"$error":"#N/A"},{"$error":"#N/A"},{"$error":"#N/A"},{"$f":"HLOOKUP($AG236,Datenbank!$C$216:$I$232,DV$17,FALSE)","v":{"$error":"#REF!"}},{"$error":"#N/A"},{"$error":"#N/A"},{"$error":"#N/A"},{"$f":"HLOOKUP($AG236,Datenbank!$C$216:$I$232,DZ$17,FALSE)","v":{"$error":"#REF!"}},{"$error":"#N/A"},{"$error":"#N/A"},{"$error":"#N/A"},{"$f":"HLOOKUP($AG236,Datenbank!$C$216:$I$232,ED$17,FALSE)","v":{"$error":"#REF!"}},{"$error":"#N/A"},{"$error":"#N/A"},{"$error":"#N/A"},{"$f":"HLOOKUP($AG236,Datenbank!$C$216:$I$232,EH$17,FALSE)","v":{"$error":"#REF!"}},{"$error":"#N/A"},{"$error":"#N/A"},{"$error":"#N/A"},{"$f":"HLOOKUP($AG236,Datenbank!$C$216:$I$232,EL$17,FALSE)","v":{"$error":"#REF!"}},{"$error":"#N/A"},{"$error":"#N/A"},{"$error":"#N/A"},{"$f":"HLOOKUP($AG236,Datenbank!$C$216:$I$232,EP$17,FALSE)","v":{"$error":"#REF!"}},{"$error":"#N/A"},{"$error":"#N/A"},{"$error":"#N/A"},{"$f":"HLOOKUP($AG236,Datenbank!$C$216:$I$232,ET$17,FALSE)","v":{"$error":"#REF!"}},{"$error":"#N/A"},{"$error":"#N/A"},{"$error":"#N/A"}]
[null,416.93107321908263,416.93107321908263,null,null,0,null,null,0,null,null,780.18391000857605,6865.6184080754701,0.86013923840347406,2396.4859764216712,{"$f":"Lastprofile!O237*Input!$B$19","v":0},{"$f":"O237*(1-Input!$B$19)","v":2396.4859764216712},{"$f":"IF(V237=0,0,$R$18-(Input!$B$11-Lastprofile!V237)/(Input!$B$11-Input!$B$12)*Input!$B$18)","v":0.34905609866153925},99.853582350902968,0.51108313974193487,3508.901812269236,{"$f":"IF(Input!$B$11<W237,Input!$B$11,IF(Input!$B$13=\"Ja\",Lastprofile!W237,IF(Input!$B$12<Lastprofile!W237,W237,0)))","v":146.20424217788482},146.20424217788482,35.20263519646528,{"$f":"AC237*(1+Input!$B$20+Input!$B$21)","v":844.86324471516673},{"$f":"AB237*Input!$B$21","v":62.658960933379205},{"$f":"AB237*Input!$B$20","v":313.29480466689603},{"$f":"LARGE($AC$20:$AC$384,ROWS($AC$20:AC237))","v":3132.9480466689602},754.34218278139883,5222.1399999999894,"2016-08-06",22.566666666666666,"Samstag",{"$f":"HLOOKUP($AG237,Datenbank!$C$216:$I$232,AH$17,FALSE)","v":0.88600000000000001},0.16006377639743652,0.14181650588812875,337.41110956231626,{"$f":"HLOOKUP($AG237,Datenbank!$C$216:$I$232,AL$17,FALSE)","v":{"$error":"#REF!"}},{"$error":"#N/A"},{"$error":"#N/A"},{"$error":"#N/A"},{"$f":"HLOOKUP($AG237,Datenbank!$C$216:$I$232,AP$17,FALSE)","v":{"$error":"#REF!"}},{"$error":"#N/A"},{"$error":"#N/A"},{"$error":"#N/A"},{"$f":"HLOOKUP($AG237,Datenbank!$C$216:$I$232,AT$17,FALSE)","v":{"$error":"#REF!"}},{"$error":"#N/A"},{"$error":"#N/A"},{"$error":"#N/A"},{"$f":"HLOOKUP($AG237,Datenbank!$C$216:$I$232,AX$17,FALSE)","v":{"$error":"#REF!"}},{"$error":"#N/A"},{"$error":"#N/A"},{"$error":"#N/A"},{"$f":"HLOOKUP($AG237,Datenbank!$C$216:$I$232,BB$17,FALSE)","v":{"$error":"#REF!"}},{"$error":"#N/A"},{"$error":"#N/A"},{"$error":"#N/A"},{"$f":"HLOOKUP($AG237,Datenbank!$C$216:$I$232,BF$17,FALSE)","v":{"$error":"#REF!"}},{"$error":"#N/A"},{"$error":"#N/A"},{"$error":"#N/A"},{"$f":"HLOOKUP($AG237,Datenbank!$C$216:$I$232,BJ$17,FALSE)","v":{"$error":"#REF!"}},{"$error":"#N/A"},{"$error":"#N/A"},{"$error":"#N/A"},{"$f":"HLOOKUP($AG237,Datenbank!$C$216:$I$232,BN$17,FALSE)","v":{"$error":"#REF!"}},{"$error":"#N/A"},{"$error":"#N/A"},{"$error":"#N/A"},{"$f":"HLOOKUP($AG237,Datenbank!$C$216:$I$232,BR$17,FALSE)","v":{"$error":"#REF!"}},{"$error":"#N/A"},{"$error":"#N/A"},{"$error":"#N/A"},{"$f":"HLOOKUP($AG237,Datenbank!$C$216:$I$232,BV$17,FALSE)","v":{"$error":"#REF!"}},{"$error":"#N/A"},{"$error":"#N/A"},{"$error":"#N/A"},{"$f":"HLOOKUP($AG237,Datenbank!$C$216:$I$232,BZ$17,FALSE)","v":{"$error":"#REF!"}},{"$error":"#N/A"},{"$error":"#N/A"},{"$error":"#N/A"},{"$f":"HLOOKUP($AG237,Datenbank!$C$216:$I$232,CD$17,FALSE)","v":{"$error":"#REF!"}},{"$error":"#N/A"},{"$error":"#N/A"},{"$error":"#N/A"},{"$f":"HLOOKUP($AG237,Datenbank!$C$216:$I$232,CH$17,FALSE)","v":{"$error":"#REF!"}},{"$error":"#N/A"},{"$error":"#N/A"},{"$error":"#N/A"},{"$f":"HLOOKUP($AG237,Datenbank!$C$216:$I$232,CL$17,FALSE)","v":{"$error":"#REF!"}},{"$error":"#N/A"},{"$error":"#N/A"},{"$error":"#N/A"},{"$f":"HLOOKUP($AG237,Datenbank!$C$216:$I$232,CP$17,FALSE)","v":{"$error":"#REF!"}},{"$error":"#N/A"},{"$error":"#N/A"},{"$error":"#N/A"},{"$f":"HLOOKUP($AG237,Datenbank!$C$216:$I$232,CT$17,FALSE)","v":{"$error":"#REF!"}},{"$error":"#N/A"},{"$error":"#N/A"},{"$error":"#N/A"},{"$f":"HLOOKUP($AG237,Datenbank!$C$216:$I$232,CX$17,FALSE)","v":{"$error":"#REF!"}},{"$error":"#N/A"},{"$error":"#N/A"},{"$error":"#N/A"},{"$f":"HLOOKUP($AG237,Datenbank!$C$216:$I$232,DB$17,FALSE)","v":{"$error":"#REF!"}},{"$error":"#N/A"},{"$error":"#N/A"},{"$error":"#N/A"},{"$f":"HLOOKUP($AG237,Datenbank!$C$216:$I$232,DF$17,FALSE)","v":{"$error":"#REF!"}},{"$error":"#N/A"},{"$error":"#N/A"},{"$error":"#N/A"},{"$f":"HLOOKUP($AG237,Datenbank!$C$216:$I$232,DJ$17,FALSE)","v":{"$error":"#REF!"}},{"$error":"#N/A"},{"$error":"#N/A"},{"$error":"#N/A"},{"$f":"HLOOKUP($AG237,Datenbank!$C$216:$I$232,DN$17,FALSE)","v":{"$error":"#REF!"}},{"$error":"#N/A"},{"$error":"#N/A"},{"$error":"#N/A"},{"$f":"HLOOKUP($AG237,Datenbank!$C$216:$I$232,DR$17,FALSE)","v":{"$error":"#REF!"}},{"$error":"#N/A"},{"$error":"#N/A"},{"$error":"#N/A"},{"$f":"HLOOKUP($AG237,Datenbank!$C$216:$I$232,DV$17,FALSE)","v":{"$error":"#REF!"}},{"$error":"#N/A"},{"$error":"#N/A"},{"$error":"#N/A"},{"$f":"HLOOKUP($AG237,Datenbank!$C$216:$I$232,DZ$17,FALSE)","v":{"$error":"#REF!"}},{"$error":"#N/A"},{"$error":"#N/A"},{"$error":"#N/A"},{"$f":"HLOOKUP($AG237,Datenbank!$C$216:$I$232,ED$17,FALSE)","v":{"$error":"#REF!"}},{"$error":"#N/A"},{"$error":"#N/A"},{"$error":"#N/A"},{"$f":"HLOOKUP($AG237,Datenbank!$C$216:$I$232,EH$17,FALSE)","v":{"$error":"#REF!"}},{"$error":"#N/A"},{"$error":"#N/A"},{"$error":"#N/A"},{"$f":"HLOOKUP($AG237,Datenbank!$C$216:$I$232,EL$17,FALSE)","v":{"$error":"#REF!"}},{"$error":"#N/A"},{"$error":"#N/A"},{"$error":"#N/A"},{"$f":"HLOOKUP($AG237,Datenbank!$C$216:$I$232,EP$17,FALSE)","v":{"$error":"#REF!"}},{"$error":"#N/A"},{"$error":"#N/A"},{"$error":"#N/A"},{"$f":"HLOOKUP($AG237,Datenbank!$C$216:$I$232,ET$17,FALSE)","v":{"$error":"#REF!"}},{"$error":"#N/A"},{"$error":"#N/A"},{"$error":"#N/A"}]
[null,476.41782135391486,476.41782135391486,null,null,0,null,null,0,null,null,774.69748889856601,6817.3379023073812,0.85985719389911963,2377.7105787471828,{"$f":"Lastprofile!O238*Input!$B$19","v":0},{"$f":"O238*(1-Input!$B$19)","v":2377.7105787471828},{"$f":"IF(V238=0,0,$R$18-(Input!$B$11-Lastprofile!V238)/(Input!$B$11-Input!$B$12)*Input!$B$18)","v":0.34877405415718477},99.07127411446595,0.51108313974193487,3484.2264597929525,{"$f":"IF(Input!$B$11<W238,Input!$B$11,IF(Input!$B$13=\"Ja\",Lastprofile!W238,IF(Input!$B$12<Lastprofile!W238,W238,0)))","v":145.17610249137303},145.17610249137303,40.225264662401344,{"$f":"AC238*(1+Input!$B$20+Input!$B$21)","v":965.40635189763225},{"$f":"AB238*Input!$B$21","v":62.218329639159876},{"$f":"AB238*Input!$B$20","v":311.09164819579939},{"$f":"LARGE($AC$20:$AC$384,ROWS($AC$20:AC238))","v":3110.9164819579937},861.9699570514573,5246.204999999989,"2016-08-07",21.299999999999997,"Sonntag",{"$f":"HLOOKUP($AG238,Datenbank!$C$216:$I$232,AH$17,FALSE)","v":0.94350000000000001},0.17175469262790405,0.16205055249442746,385.55213569754244,{"$f":"HLOOKUP($AG238,Datenbank!$C$216:$I$232,AL$17,FALSE)","v":{"$error":"#REF!"}},{"$error":"#N/A"},{"$error":"#N/A"},{"$error":"#N/A"},{"$f":"HLOOKUP($AG238,Datenbank!$C$216:$I$232,AP$17,FALSE)","v":{"$error":"#REF!"}},{"$error":"#N/A"},{"$error":"#N/A"},{"$error":"#N/A"},{"$f":"HLOOKUP($AG238,Datenbank!$C$216:$I$232,AT$17,FALSE)","v":{"$error":"#REF!"}},{"$error":"#N/A"},{"$error":"#N/A"},{"$error":"#N/A"},{"$f":"HLOOKUP($AG238,Datenbank!$C$216:$I$232,AX$17,FALSE)","v":{"$error":"#REF!"}},{"$error":"#N/A"},{"$error":"#N/A"},{"$error":"#N/A"},{"$f":"HLOOKUP($AG238,Datenbank!$C$216:$I$232,BB$17,FALSE)","v":{"$error":"#REF!"}},{"$error":"#N/A"},{"$error":"#N/A"},{"$error":"#N/A"},{"$f":"HLOOKUP($AG238,Datenbank!$C$216:$I$232,BF$17,FALSE)","v":{"$error":"#REF!"}},{"$error":"#N/A"},{"$error":"#N/A"},{"$error":"#N/A"},{"$f":"HLOOKUP($AG238,Datenbank!$C$216:$I$232,BJ$17,FALSE)","v":{"$error":"#REF!"}},{"$error":"#N/A"},{"$error":"#N/A"},{"$error":"#N/A"},{"$f":"HLOOKUP($AG238,Datenbank!$C$216:$I$232,BN$17,FALSE)","v":{"$error":"#REF!"}},{"$error":"#N/A"},{"$error":"#N/A"},{"$error":"#N/A"},{"$f":"HLOOKUP($AG238,Datenbank!$C$216:$I$232,BR$17,FALSE)","v":{"$error":"#REF!"}},{"$error":"#N/A"},{"$error":"#N/A"},{"$error":"#N/A"},{"$f":"HLOOKUP($AG238,Datenbank!$C$216:$I$232,BV$17,FALSE)","v":{"$error":"#REF!"}},{"$error":"#N/A"},{"$error":"#N/A"},{"$error":"#N/A"},{"$f":"HLOOKUP($AG238,Datenbank!$C$216:$I$232,BZ$17,FALSE)","v":{"$error":"#REF!"}},{"$error":"#N/A"},{"$error":"#N/A"},{"$error":"#N/A"},{"$f":"HLOOKUP($AG238,Datenbank!$C$216:$I$232,CD$17,FALSE)","v":{"$error":"#REF!"}},{"$error":"#N/A"},{"$error":"#N/A"},{"$error":"#N/A"},{"$f":"HLOOKUP($AG238,Datenbank!$C$216:$I$232,CH$17,FALSE)","v":{"$error":"#REF!"}},{"$error":"#N/A"},{"$error":"#N/A"},{"$error":"#N/A"},{"$f":"HLOOKUP($AG238,Datenbank!$C$216:$I$232,CL$17,FALSE)","v":{"$error":"#REF!"}},{"$error":"#N/A"},{"$error":"#N/A"},{"$error":"#N/A"},{"$f":"HLOOKUP($AG238,Datenbank!$C$216:$I$232,CP$17,FALSE)","v":{"$error":"#REF!"}},{"$error":"#N/A"},{"$error":"#N/A"},{"$error":"#N/A"},{"$f":"HLOOKUP($AG238,Datenbank!$C$216:$I$232,CT$17,FALSE)","v":{"$error":"#REF!"}},{"$error":"#N/A"},{"$error":"#N/A"},{"$error":"#N/A"},{"$f":"HLOOKUP($AG238,Datenbank!$C$216:$I$232,CX$17,FALSE)","v":{"$error":"#REF!"}},{"$error":"#N/A"},{"$error":"#N/A"},{"$error":"#N/A"},{"$f":"HLOOKUP($AG238,Datenbank!$C$216:$I$232,DB$17,FALSE)","v":{"$error":"#REF!"}},{"$error":"#N/A"},{"$error":"#N/A"},{"$error":"#N/A"},{"$f":"HLOOKUP($AG238,Datenbank!$C$216:$I$232,DF$17,FALSE)","v":{"$error":"#REF!"}},{"$error":"#N/A"},{"$error":"#N/A"},{"$error":"#N/A"},{"$f":"HLOOKUP($AG238,Datenbank!$C$216:$I$232,DJ$17,FALSE)","v":{"$error":"#REF!"}},{"$error":"#N/A"},{"$error":"#N/A"},{"$error":"#N/A"},{"$f":"HLOOKUP($AG238,Datenbank!$C$216:$I$232,DN$17,FALSE)","v":{"$error":"#REF!"}},{"$error":"#N/A"},{"$error":"#N/A"},{"$error":"#N/A"},{"$f":"HLOOKUP($AG238,Datenbank!$C$216:$I$232,DR$17,FALSE)","v":{"$error":"#REF!"}},{"$error":"#N/A"},{"$error":"#N/A"},{"$error":"#N/A"},{"$f":"HLOOKUP($AG238,Datenbank!$C$216:$I$232,DV$17,FALSE)","v":{"$error":"#REF!"}},{"$error":"#N/A"},{"$error":"#N/A"},{"$error":"#N/A"},{"$f":"HLOOKUP($AG238,Datenbank!$C$216:$I$232,DZ$17,FALSE)","v":{"$error":"#REF!"}},{"$error":"#N/A"},{"$error":"#N/A"},{"$error":"#N/A"},{"$f":"HLOOKUP($AG238,Datenbank!$C$216:$I$232,ED$17,FALSE)","v":{"$error":"#REF!"}},{"$error":"#N/A"},{"$error":"#N/A"},{"$error":"#N/A"},{"$f":"HLOOKUP($AG238,Datenbank!$C$216:$I$232,EH$17,FALSE)","v":{"$error":"#REF!"}},{"$error":"#N/A"},{"$error":"#N/A"},{"$error":"#N/A"},{"$f":"HLOOKUP($AG238,Datenbank!$C$216:$I$232,EL$17,FALSE)","v":{"$error":"#REF!"}},{"$error":"#N/A"},{"$error":"#N/A"},{"$error":"#N/A"},{"$f":"HLOOKUP($AG238,Datenbank!$C$216:$I$232,EP$17,FALSE)","v":{"$error":"#REF!"}},{"$error":"#N/A"},{"$error":"#N/A"},{"$error":"#N/A"},{"$f":"HLOOKUP($AG238,Datenbank!$C$216:$I$232,ET$17,FALSE)","v":{"$error":"#REF!"}},{"$error":"#N/A"},{"$error":"#N/A"},{"$error":"#N/A"}]
[null,488.75455092695768,488.75455092695768,null,null,0,null,null,0,null,null,755.24417173708639,6646.1487112863606,0.8588571428481987,2311.357742563594,{"$f":"Lastprofile!O239*Input!$B$19","v":0},{"$f":"O239*(1-Input!$B$19)","v":2311.357742563594},{"$f":"IF(V239=0,0,$R$18-(Input!$B$11-Lastprofile!V239)/(Input!$B$11-Input!$B$12)*Input!$B$18)","v":0.34777400310626383},96.306572606816417,0.51108313974193487,3396.7345505560475,{"$f":"IF(Input!$B$11<W239,Input!$B$11,IF(Input!$B$13=\"Ja\",Lastprofile!W239,IF(Input!$B$12<Lastprofile!W239,W239,0)))","v":141.53060627316864},141.53060627316864,41.26688861075376,{"$f":"AC239*(1+Input!$B$20+Input!$B$21)","v":990.4053266580903},{"$f":"AB239*Input!$B$21","v":60.655974117072276},{"$f":"AB239*Input!$B$20","v":303.27987058536138},{"$f":"LARGE($AC$20:$AC$384,ROWS($AC$20:AC239))","v":3032.7987058536137},884.29047023043768,5270.2699999999886,"2016-08-08",22.5,"Montag",{"$f":"HLOOKUP($AG239,Datenbank!$C$216:$I$232,AH$17,FALSE)","v":1.0354000000000001},0.16056288793293158,0.16624681416575737,395.53591930347994,{"$f":"HLOOKUP($AG239,Datenbank!$C$216:$I$232,AL$17,FALSE)","v":{"$error":"#REF!"}},{"$error":"#N/A"},{"$error":"#N/A"},{"$error":"#N/A"},{"$f":"HLOOKUP($AG239,Datenbank!$C$216:$I$232,AP$17,FALSE)","v":{"$error":"#REF!"}},{"$error":"#N/A"},{"$error":"#N/A"},{"$error":"#N/A"},{"$f":"HLOOKUP($AG239,Datenbank!$C$216:$I$232,AT$17,FALSE)","v":{"$error":"#REF!"}},{"$error":"#N/A"},{"$error":"#N/A"},{"$error":"#N/A"},{"$f":"HLOOKUP($AG239,Datenbank!$C$216:$I$232,AX$17,FALSE)","v":{"$error":"#REF!"}},{"$error":"#N/A"},{"$error":"#N/A"},{"$error":"#N/A"},{"$f":"HLOOKUP($AG239,Datenbank!$C$216:$I$232,BB$17,FALSE)","v":{"$error":"#REF!"}},{"$error":"#N/A"},{"$error":"#N/A"},{"$error":"#N/A"},{"$f":"HLOOKUP($AG239,Datenbank!$C$216:$I$232,BF$17,FALSE)","v":{"$error":"#REF!"}},{"$error":"#N/A"},{"$error":"#N/A"},{"$error":"#N/A"},{"$f":"HLOOKUP($AG239,Datenbank!$C$216:$I$232,BJ$17,FALSE)","v":{"$error":"#REF!"}},{"$error":"#N/A"},{"$error":"#N/A"},{"$error":"#N/A"},{"$f":"HLOOKUP($AG239,Datenbank!$C$216:$I$232,BN$17,FALSE)","v":{"$error":"#REF!"}},{"$error":"#N/A"},{"$error":"#N/A"},{"$error":"#N/A"},{"$f":"HLOOKUP($AG239,Datenbank!$C$216:$I$232,BR$17,FALSE)","v":{"$error":"#REF!"}},{"$error":"#N/A"},{"$error":"#N/A"},{"$error":"#N/A"},{"$f":"HLOOKUP($AG239,Datenbank!$C$216:$I$232,BV$17,FALSE)","v":{"$error":"#REF!"}},{"$error":"#N/A"},{"$error":"#N/A"},{"$error":"#N/A"},{"$f":"HLOOKUP($AG239,Datenbank!$C$216:$I$232,BZ$17,FALSE)","v":{"$error":"#REF!"}},{"$error":"#N/A"},{"$error":"#N/A"},{"$error":"#N/A"},{"$f":"HLOOKUP($AG239,Datenbank!$C$216:$I$232,CD$17,FALSE)","v":{"$error":"#REF!"}},{"$error":"#N/A"},{"$error":"#N/A"},{"$error":"#N/A"},{"$f":"HLOOKUP($AG239,Datenbank!$C$216:$I$232,CH$17,FALSE)","v":{"$error":"#REF!"}},{"$error":"#N/A"},{"$error":"#N/A"},{"$error":"#N/A"},{"$f":"HLOOKUP($AG239,Datenbank!$C$216:$I$232,CL$17,FALSE)","v":{"$error":"#REF!"}},{"$error":"#N/A"},{"$error":"#N/A"},{"$error":"#N/A"},{"$f":"HLOOKUP($AG239,Datenbank!$C$216:$I$232,CP$17,FALSE)","v":{"$error":"#REF!"}},{"$error":"#N/A"},{"$error":"#N/A"},{"$error":"#N/A"},{"$f":"HLOOKUP($AG239,Datenbank!$C$216:$I$232,CT$17,FALSE)","v":{"$error":"#REF!"}},{"$error":"#N/A"},{"$error":"#N/A"},{"$error":"#N/A"},{"$f":"HLOOKUP($AG239,Datenbank!$C$216:$I$232,CX$17,FALSE)","v":{"$error":"#REF!"}},{"$error":"#N/A"},{"$error":"#N/A"},{"$error":"#N/A"},{"$f":"HLOOKUP($AG239,Datenbank!$C$216:$I$232,DB$17,FALSE)","v":{"$error":"#REF!"}},{"$error":"#N/A"},{"$error":"#N/A"},{"$error":"#N/A"},{"$f":"HLOOKUP($AG239,Datenbank!$C$216:$I$232,DF$17,FALSE)","v":{"$error":"#REF!"}},{"$error":"#N/A"},{"$error":"#N/A"},{"$error":"#N/A"},{"$f":"HLOOKUP($AG239,Datenbank!$C$216:$I$232,DJ$17,FALSE)","v":{"$error":"#REF!"}},{"$error":"#N/A"},{"$error":"#N/A"},{"$error":"#N/A"},{"$f":"HLOOKUP($AG239,Datenbank!$C$216:$I$232,DN$17,FALSE)","v":{"$error":"#REF!"}},{"$error":"#N/A"},{"$error":"#N/A"},{"$error":"#N/A"},{"$f":"HLOOKUP($AG239,Datenbank!$C$216:$I$232,DR$17,FALSE)","v":{"$error":"#REF!"}},{"$error":"#N/A"},{"$error":"#N/A"},{"$error":"#N/A"},{"$f":"HLOOKUP($AG239,Datenbank!$C$216:$I$232,DV$17,FALSE)","v":{"$error":"#REF!"}},{"$error":"#N/A"},{"$error":"#N/A"},{"$error":"#N/A"},{"$f":"HLOOKUP($AG239,Datenbank!$C$216:$I$232,DZ$17,FALSE)","v":{"$error":"#REF!"}},{"$error":"#N/A"},{"$error":"#N/A"},{"$error":"#N/A"},{"$f":"HLOOKUP($AG239,Datenbank!$C$216:$I$232,ED$17,FALSE)","v":{"$error":"#REF!"}},{"$error":"#N/A"},{"$error":"#N/A"},{"$error":"#N/A"},{"$f":"HLOOKUP($AG239,Datenbank!$C$216:$I$232,EH$17,FALSE)","v":{"$error":"#REF!"}},{"$error":"#N/A"},{"$error":"#N/A"},{"$error":"#N/A"},{"$f":"HLOOKUP($AG239,Datenbank!$C$216:$I$232,EL$17,FALSE)","v":{"$error":"#REF!"}},{"$error":"#N/A"},{"$error":"#N/A"},{"$error":"#N/A"},{"$f":"HLOOKUP($AG239,Datenbank!$C$216:$I$232,EP$17,FALSE)","v":{"$error":"#REF!"}},{"$error":"#N/A"},{"$error":"#N/A"},{"$error":"#N/A"},{"$f":"HLOOKUP($AG239,Datenbank!$C$216:$I$232,ET$17,FALSE)","v":{"$error":"#REF!"}},{"$error":"#N/A"},{"$error":"#N/A"},{"$error":"#N/A"}]
[null,551.62384105202659,551.62384105202659,null,null,0,null,null,0,null,null,751.14709247351959,6610.094413766973,0.85864652126683927,2297.4267666477303,{"$f":"Lastprofile!O240*Input!$B$19","v":0},{"$f":"O240*(1-Input!$B$19)","v":2297.4267666477303},{"$f":"IF(V240=0,0,$R$18-(Input!$B$11-Lastprofile!V240)/(Input!$B$11-Input!$B$12)*Input!$B$18)","v":0.34756338152490446},95.726115276988764,0.51108313974193487,3378.3078069786488,{"$f":"IF(Input!$B$11<W240,Input!$B$11,IF(Input!$B$13=\"Ja\",Lastprofile!W240,IF(Input!$B$12<Lastprofile!W240,W240,0)))","v":140.76282529077704},140.76282529077704,46.575115383697117,{"$f":"AC240*(1+Input!$B$20+Input!$B$21)","v":1117.8027692087308},{"$f":"AB240*Input!$B$21","v":60.326925124618739},{"$f":"AB240*Input!$B$20","v":301.63462562309371},{"$f":"LARGE($AC$20:$AC$384,ROWS($AC$20:AC240))","v":3016.3462562309369},998.03818679350945,5294.3349999999882,"2016-08-09",20.766666666666666,"Dienstag",{"$f":"HLOOKUP($AG240,Datenbank!$C$216:$I$232,AH$17,FALSE)","v":1.0523},0.17830600717207112,0.18763141134717046,446.41434574148286,{"$f":"HLOOKUP($AG240,Datenbank!$C$216:$I$232,AL$17,FALSE)","v":{"$error":"#REF!"}},{"$error":"#N/A"},{"$error":"#N/A"},{"$error":"#N/A"},{"$f":"HLOOKUP($AG240,Datenbank!$C$216:$I$232,AP$17,FALSE)","v":{"$error":"#REF!"}},{"$error":"#N/A"},{"$error":"#N/A"},{"$error":"#N/A"},{"$f":"HLOOKUP($AG240,Datenbank!$C$216:$I$232,AT$17,FALSE)","v":{"$error":"#REF!"}},{"$error":"#N/A"},{"$error":"#N/A"},{"$error":"#N/A"},{"$f":"HLOOKUP($AG240,Datenbank!$C$216:$I$232,AX$17,FALSE)","v":{"$error":"#REF!"}},{"$error":"#N/A"},{"$error":"#N/A"},{"$error":"#N/A"},{"$f":"HLOOKUP($AG240,Datenbank!$C$216:$I$232,BB$17,FALSE)","v":{"$error":"#REF!"}},{"$error":"#N/A"},{"$error":"#N/A"},{"$error":"#N/A"},{"$f":"HLOOKUP($AG240,Datenbank!$C$216:$I$232,BF$17,FALSE)","v":{"$error":"#REF!"}},{"$error":"#N/A"},{"$error":"#N/A"},{"$error":"#N/A"},{"$f":"HLOOKUP($AG240,Datenbank!$C$216:$I$232,BJ$17,FALSE)","v":{"$error":"#REF!"}},{"$error":"#N/A"},{"$error":"#N/A"},{"$error":"#N/A"},{"$f":"HLOOKUP($AG240,Datenbank!$C$216:$I$232,BN$17,FALSE)","v":{"$error":"#REF!"}},{"$error":"#N/A"},{"$error":"#N/A"},{"$error":"#N/A"},{"$f":"HLOOKUP($AG240,Datenbank!$C$216:$I$232,BR$17,FALSE)","v":{"$error":"#REF!"}},{"$error":"#N/A"},{"$error":"#N/A"},{"$error":"#N/A"},{"$f":"HLOOKUP($AG240,Datenbank!$C$216:$I$232,BV$17,FALSE)","v":{"$error":"#REF!"}},{"$error":"#N/A"},{"$error":"#N/A"},{"$error":"#N/A"},{"$f":"HLOOKUP($AG240,Datenbank!$C$216:$I$232,BZ$17,FALSE)","v":{"$error":"#REF!"}},{"$error":"#N/A"},{"$error":"#N/A"},{"$error":"#N/A"},{"$f":"HLOOKUP($AG240,Datenbank!$C$216:$I$232,CD$17,FALSE)","v":{"$error":"#REF!"}},{"$error":"#N/A"},{"$error":"#N/A"},{"$error":"#N/A"},{"$f":"HLOOKUP($AG240,Datenbank!$C$216:$I$232,CH$17,FALSE)","v":{"$error":"#REF!"}},{"$error":"#N/A"},{"$error":"#N/A"},{"$error":"#N/A"},{"$f":"HLOOKUP($AG240,Datenbank!$C$216:$I$232,CL$17,FALSE)","v":{"$error":"#REF!"}},{"$error":"#N/A"},{"$error":"#N/A"},{"$error":"#N/A"},{"$f":"HLOOKUP($AG240,Datenbank!$C$216:$I$232,CP$17,FALSE)","v":{"$error":"#REF!"}},{"$error":"#N/A"},{"$error":"#N/A"},{"$error":"#N/A"},{"$f":"HLOOKUP($AG240,Datenbank!$C$216:$I$232,CT$17,FALSE)","v":{"$error":"#REF!"}},{"$error":"#N/A"},{"$error":"#N/A"},{"$error":"#N/A"},{"$f":"HLOOKUP($AG240,Datenbank!$C$216:$I$232,CX$17,FALSE)","v":{"$error":"#REF!"}},{"$error":"#N/A"},{"$error":"#N/A"},{"$error":"#N/A"},{"$f":"HLOOKUP($AG240,Datenbank!$C$216:$I$232,DB$17,FALSE)","v":{"$error":"#REF!"}},{"$error":"#N/A"},{"$error":"#N/A"},{"$error":"#N/A"},{"$f":"HLOOKUP($AG240,Datenbank!$C$216:$I$232,DF$17,FALSE)","v":{"$error":"#REF!"}},{"$error":"#N/A"},{"$error":"#N/A"},{"$error":"#N/A"},{"$f":"HLOOKUP($AG240,Datenbank!$C$216:$I$232,DJ$17,FALSE)","v":{"$error":"#REF!"}},{"$error":"#N/A"},{"$error":"#N/A"},{"$error":"#N/A"},{"$f":"HLOOKUP($AG240,Datenbank!$C$216:$I$232,DN$17,FALSE)","v":{"$error":"#REF!"}},{"$error":"#N/A"},{"$error":"#N/A"},{"$error":"#N/A"},{"$f":"HLOOKUP($AG240,Datenbank!$C$216:$I$232,DR$17,FALSE)","v":{"$error":"#REF!"}},{"$error":"#N/A"},{"$error":"#N/A"},{"$error":"#N/A"},{"$f":"HLOOKUP($AG240,Datenbank!$C$216:$I$232,DV$17,FALSE)","v":{"$error":"#REF!"}},{"$error":"#N/A"},{"$error":"#N/A"},{"$error":"#N/A"},{"$f":"HLOOKUP($AG240,Datenbank!$C$216:$I$232,DZ$17,FALSE)","v":{"$error":"#REF!"}},{"$error":"#N/A"},{"$error":"#N/A"},{"$error":"#N/A"},{"$f":"HLOOKUP($AG240,Datenbank!$C$216:$I$232,ED$17,FALSE)","v":{"$error":"#REF!"}},{"$error":"#N/A"},{"$error":"#N/A"},{"$error":"#N/A"},{"$f":"HLOOKUP($AG240,Datenbank!$C$216:$I$232,EH$17,FALSE)","v":{"$error":"#REF!"}},{"$error":"#N/A"},{"$error":"#N/A"},{"$error":"#N/A"},{"$f":"HLOOKUP($AG240,Datenbank!$C$216:$I$232,EL$17,FALSE)","v":{"$error":"#REF!"}},{"$error":"#N/A"},{"$error":"#N/A"},{"$error":"#N/A"},{"$f":"HLOOKUP($AG240,Datenbank!$C$216:$I$232,EP$17,FALSE)","v":{"$error":"#REF!"}},{"$error":"#N/A"},{"$error":"#N/A"},{"$error":"#N/A"},{"$f":"HLOOKUP($AG240,Datenbank!$C$216:$I$232,ET$17,FALSE)","v":{"$error":"#REF!"}},{"$error":"#N/A"},{"$error":"#N/A"},{"$error":"#N/A"}]
[null,533.54974204335269,533.54974204335269,null,null,0,null,null,0,null,null,749.82960764900861,6598.500547311276,0.85857879235087153,2292.9502539283576,{"$f":"Lastprofile!O241*Input!$B$19","v":0},{"$f":"O241*(1-Input!$B$19)","v":2292.9502539283576},{"$f":"IF(V241=0,0,$R$18-(Input!$B$11-Lastprofile!V241)/(Input!$B$11-Input!$B$12)*Input!$B$18)","v":0.34749565260893667},95.539593913681571,0.51108313974193487,3372.3823773087224,{"$f":"IF(Input!$B$11<W241,Input!$B$11,IF(Input!$B$13=\"Ja\",Lastprofile!W241,IF(Input!$B$12<Lastprofile!W241,W241,0)))","v":140.51593238786344},140.51593238786344,45.049069581942227,{"$f":"AC241*(1+Input!$B$20+Input!$B$21)","v":1081.1776699666134},{"$f":"AB241*Input!$B$21","v":60.221113880512917},{"$f":"AB241*Input!$B$20","v":301.10556940256458},{"$f":"LARGE($AC$20:$AC$384,ROWS($AC$20:AC241))","v":3011.0556940256456},965.33720532733321,5318.3999999999878,"2016-08-10",21.133333333333333,"Mittwoch",{"$f":"HLOOKUP($AG241,Datenbank!$C$216:$I$232,AH$17,FALSE)","v":1.0448999999999999},0.17368515573016854,0.1814836192224531,431.78746328398051,{"$f":"HLOOKUP($AG241,Datenbank!$C$216:$I$232,AL$17,FALSE)","v":{"$error":"#REF!"}},{"$error":"#N/A"},{"$error":"#N/A"},{"$error":"#N/A"},{"$f":"HLOOKUP($AG241,Datenbank!$C$216:$I$232,AP$17,FALSE)","v":{"$error":"#REF!"}},{"$error":"#N/A"},{"$error":"#N/A"},{"$error":"#N/A"},{"$f":"HLOOKUP($AG241,Datenbank!$C$216:$I$232,AT$17,FALSE)","v":{"$error":"#REF!"}},{"$error":"#N/A"},{"$error":"#N/A"},{"$error":"#N/A"},{"$f":"HLOOKUP($AG241,Datenbank!$C$216:$I$232,AX$17,FALSE)","v":{"$error":"#REF!"}},{"$error":"#N/A"},{"$error":"#N/A"},{"$error":"#N/A"},{"$f":"HLOOKUP($AG241,Datenbank!$C$216:$I$232,BB$17,FALSE)","v":{"$error":"#REF!"}},{"$error":"#N/A"},{"$error":"#N/A"},{"$error":"#N/A"},{"$f":"HLOOKUP($AG241,Datenbank!$C$216:$I$232,BF$17,FALSE)","v":{"$error":"#REF!"}},{"$error":"#N/A"},{"$error":"#N/A"},{"$error":"#N/A"},{"$f":"HLOOKUP($AG241,Datenbank!$C$216:$I$232,BJ$17,FALSE)","v":{"$error":"#REF!"}},{"$error":"#N/A"},{"$error":"#N/A"},{"$error":"#N/A"},{"$f":"HLOOKUP($AG241,Datenbank!$C$216:$I$232,BN$17,FALSE)","v":{"$error":"#REF!"}},{"$error":"#N/A"},{"$error":"#N/A"},{"$error":"#N/A"},{"$f":"HLOOKUP($AG241,Datenbank!$C$216:$I$232,BR$17,FALSE)","v":{"$error":"#REF!"}},{"$error":"#N/A"},{"$error":"#N/A"},{"$error":"#N/A"},{"$f":"HLOOKUP($AG241,Datenbank!$C$216:$I$232,BV$17,FALSE)","v":{"$error":"#REF!"}},{"$error":"#N/A"},{"$error":"#N/A"},{"$error":"#N/A"},{"$f":"HLOOKUP($AG241,Datenbank!$C$216:$I$232,BZ$17,FALSE)","v":{"$error":"#REF!"}},{"$error":"#N/A"},{"$error":"#N/A"},{"$error":"#N/A"},{"$f":"HLOOKUP($AG241,Datenbank!$C$216:$I$232,CD$17,FALSE)","v":{"$error":"#REF!"}},{"$error":"#N/A"},{"$error":"#N/A"},{"$error":"#N/A"},{"$f":"HLOOKUP($AG241,Datenbank!$C$216:$I$232,CH$17,FALSE)","v":{"$error":"#REF!"}},{"$error":"#N/A"},{"$error":"#N/A"},{"$error":"#N/A"},{"$f":"HLOOKUP($AG241,Datenbank!$C$216:$I$232,CL$17,FALSE)","v":{"$error":"#REF!"}},{"$error":"#N/A"},{"$error":"#N/A"},{"$error":"#N/A"},{"$f":"HLOOKUP($AG241,Datenbank!$C$216:$I$232,CP$17,FALSE)","v":{"$error":"#REF!"}},{"$error":"#N/A"},{"$error":"#N/A"},{"$error":"#N/A"},{"$f":"HLOOKUP($AG241,Datenbank!$C$216:$I$232,CT$17,FALSE)","v":{"$error":"#REF!"}},{"$error":"#N/A"},{"$error":"#N/A"},{"$error":"#N/A"},{"$f":"HLOOKUP($AG241,Datenbank!$C$216:$I$232,CX$17,FALSE)","v":{"$error":"#REF!"}},{"$error":"#N/A"},{"$error":"#N/A"},{"$error":"#N/A"},{"$f":"HLOOKUP($AG241,Datenbank!$C$216:$I$232,DB$17,FALSE)","v":{"$error":"#REF!"}},{"$error":"#N/A"},{"$error":"#N/A"},{"$error":"#N/A"},{"$f":"HLOOKUP($AG241,Datenbank!$C$216:$I$232,DF$17,FALSE)","v":{"$error":"#REF!"}},{"$error":"#N/A"},{"$error":"#N/A"},{"$error":"#N/A"},{"$f":"HLOOKUP($AG241,Datenbank!$C$216:$I$232,DJ$17,FALSE)","v":{"$error":"#REF!"}},{"$error":"#N/A"},{"$error":"#N/A"},{"$error":"#N/A"},{"$f":"HLOOKUP($AG241,Datenbank!$C$216:$I$232,DN$17,FALSE)","v":{"$error":"#REF!"}},{"$error":"#N/A"},{"$error":"#N/A"},{"$error":"#N/A"},{"$f":"HLOOKUP($AG241,Datenbank!$C$216:$I$232,DR$17,FALSE)","v":{"$error":"#REF!"}},{"$error":"#N/A"},{"$error":"#N/A"},{"$error":"#N/A"},{"$f":"HLOOKUP($AG241,Datenbank!$C$216:$I$232,DV$17,FALSE)","v":{"$error":"#REF!"}},{"$error":"#N/A"},{"$error":"#N/A"},{"$error":"#N/A"},{"$f":"HLOOKUP($AG241,Datenbank!$C$216:$I$232,DZ$17,FALSE)","v":{"$error":"#REF!"}},{"$error":"#N/A"},{"$error":"#N/A"},{"$error":"#N/A"},{"$f":"HLOOKUP($AG241,Datenbank!$C$216:$I$232,ED$17,FALSE)","v":{"$error":"#REF!"}},{"$error":"#N/A"},{"$error":"#N/A"},{"$error":"#N/A"},{"$f":"HLOOKUP($AG241,Datenbank!$C$216:$I$232,EH$17,FALSE)","v":{"$error":"#REF!"}},{"$error":"#N/A"},{"$error":"#N/A"},{"$error":"#N/A"},{"$f":"HLOOKUP($AG241,Datenbank!$C$216:$I$232,EL$17,FALSE)","v":{"$error":"#REF!"}},{"$error":"#N/A"},{"$error":"#N/A"},{"$error":"#N/A"},{"$f":"HLOOKUP($AG241,Datenbank!$C$216:$I$232,EP$17,FALSE)","v":{"$error":"#REF!"}},{"$error":"#N/A"},{"$error":"#N/A"},{"$error":"#N/A"},{"$f":"HLOOKUP($AG241,Datenbank!$C$216:$I$232,ET$17,FALSE)","v":{"$error":"#REF!"}},{"$error":"#N/A"},{"$error":"#N/A"},{"$error":"#N/A"}]
[null,577.18935214959561,577.18935214959561,null,null,0,null,null,0,null,null,749.82960764900861,6598.500547311276,0.85857879235087153,2292.9502539283576,{"$f":"Lastprofile!O242*Input!$B$19","v":0},{"$f":"O242*(1-Input!$B$19)","v":2292.9502539283576},{"$f":"IF(V242=0,0,$R$18-(Input!$B$11-Lastprofile!V242)/(Input!$B$11-Input!$B$12)*Input!$B$18)","v":0.34749565260893667},95.539593913681571,0.51108313974193487,3372.3823773087224,{"$f":"IF(Input!$B$11<W242,Input!$B$11,IF(Input!$B$13=\"Ja\",Lastprofile!W242,IF(Input!$B$12<Lastprofile!W242,W242,0)))","v":140.51593238786344},140.51593238786344,48.73368167579499,{"$f":"AC242*(1+Input!$B$20+Input!$B$21)","v":1169.6083602190797},{"$f":"AB242*Input!$B$21","v":60.221113880512917},{"$f":"AB242*Input!$B$20","v":301.10556940256458},{"$f":"LARGE($AC$20:$AC$384,ROWS($AC$20:AC242))","v":3011.0556940256456},1044.2931787670354,5342.4649999999874,"2016-08-11",20.166666666666668,"Donnerstag",{"$f":"HLOOKUP($AG242,Datenbank!$C$216:$I$232,AH$17,FALSE)","v":1.0494000000000001},0.18708534457890652,0.19632736060110453,467.10382661743995,{"$f":"HLOOKUP($AG242,Datenbank!$C$216:$I$232,AL$17,FALSE)","v":{"$error":"#REF!"}},{"$error":"#N/A"},{"$error":"#N/A"},{"$error":"#N/A"},{"$f":"HLOOKUP($AG242,Datenbank!$C$216:$I$232,AP$17,FALSE)","v":{"$error":"#REF!"}},{"$error":"#N/A"},{"$error":"#N/A"},{"$error":"#N/A"},{"$f":"HLOOKUP($AG242,Datenbank!$C$216:$I$232,AT$17,FALSE)","v":{"$error":"#REF!"}},{"$error":"#N/A"},{"$error":"#N/A"},{"$error":"#N/A"},{"$f":"HLOOKUP($AG242,Datenbank!$C$216:$I$232,AX$17,FALSE)","v":{"$error":"#REF!"}},{"$error":"#N/A"},{"$error":"#N/A"},{"$error":"#N/A"},{"$f":"HLOOKUP($AG242,Datenbank!$C$216:$I$232,BB$17,FALSE)","v":{"$error":"#REF!"}},{"$error":"#N/A"},{"$error":"#N/A"},{"$error":"#N/A"},{"$f":"HLOOKUP($AG242,Datenbank!$C$216:$I$232,BF$17,FALSE)","v":{"$error":"#REF!"}},{"$error":"#N/A"},{"$error":"#N/A"},{"$error":"#N/A"},{"$f":"HLOOKUP($AG242,Datenbank!$C$216:$I$232,BJ$17,FALSE)","v":{"$error":"#REF!"}},{"$error":"#N/A"},{"$error":"#N/A"},{"$error":"#N/A"},{"$f":"HLOOKUP($AG242,Datenbank!$C$216:$I$232,BN$17,FALSE)","v":{"$error":"#REF!"}},{"$error":"#N/A"},{"$error":"#N/A"},{"$error":"#N/A"},{"$f":"HLOOKUP($AG242,Datenbank!$C$216:$I$232,BR$17,FALSE)","v":{"$error":"#REF!"}},{"$error":"#N/A"},{"$error":"#N/A"},{"$error":"#N/A"},{"$f":"HLOOKUP($AG242,Datenbank!$C$216:$I$232,BV$17,FALSE)","v":{"$error":"#REF!"}},{"$error":"#N/A"},{"$error":"#N/A"},{"$error":"#N/A"},{"$f":"HLOOKUP($AG242,Datenbank!$C$216:$I$232,BZ$17,FALSE)","v":{"$error":"#REF!"}},{"$error":"#N/A"},{"$error":"#N/A"},{"$error":"#N/A"},{"$f":"HLOOKUP($AG242,Datenbank!$C$216:$I$232,CD$17,FALSE)","v":{"$error":"#REF!"}},{"$error":"#N/A"},{"$error":"#N/A"},{"$error":"#N/A"},{"$f":"HLOOKUP($AG242,Datenbank!$C$216:$I$232,CH$17,FALSE)","v":{"$error":"#REF!"}},{"$error":"#N/A"},{"$error":"#N/A"},{"$error":"#N/A"},{"$f":"HLOOKUP($AG242,Datenbank!$C$216:$I$232,CL$17,FALSE)","v":{"$error":"#REF!"}},{"$error":"#N/A"},{"$error":"#N/A"},{"$error":"#N/A"},{"$f":"HLOOKUP($AG242,Datenbank!$C$216:$I$232,CP$17,FALSE)","v":{"$error":"#REF!"}},{"$error":"#N/A"},{"$error":"#N/A"},{"$error":"#N/A"},{"$f":"HLOOKUP($AG242,Datenbank!$C$216:$I$232,CT$17,FALSE)","v":{"$error":"#REF!"}},{"$error":"#N/A"},{"$error":"#N/A"},{"$error":"#N/A"},{"$f":"HLOOKUP($AG242,Datenbank!$C$216:$I$232,CX$17,FALSE)","v":{"$error":"#REF!"}},{"$error":"#N/A"},{"$error":"#N/A"},{"$error":"#N/A"},{"$f":"HLOOKUP($AG242,Datenbank!$C$216:$I$232,DB$17,FALSE)","v":{"$error":"#REF!"}},{"$error":"#N/A"},{"$error":"#N/A"},{"$error":"#N/A"},{"$f":"HLOOKUP($AG242,Datenbank!$C$216:$I$232,DF$17,FALSE)","v":{"$error":"#REF!"}},{"$error":"#N/A"},{"$error":"#N/A"},{"$error":"#N/A"},{"$f":"HLOOKUP($AG242,Datenbank!$C$216:$I$232,DJ$17,FALSE)","v":{"$error":"#REF!"}},{"$error":"#N/A"},{"$error":"#N/A"},{"$error":"#N/A"},{"$f":"HLOOKUP($AG242,Datenbank!$C$216:$I$232,DN$17,FALSE)","v":{"$error":"#REF!"}},{"$error":"#N/A"},{"$error":"#N/A"},{"$error":"#N/A"},{"$f":"HLOOKUP($AG242,Datenbank!$C$216:$I$232,DR$17,FALSE)","v":{"$error":"#REF!"}},{"$error":"#N/A"},{"$error":"#N/A"},{"$error":"#N/A"},{"$f":"HLOOKUP($AG242,Datenbank!$C$216:$I$232,DV$17,FALSE)","v":{"$error":"#REF!"}},{"$error":"#N/A"},{"$error":"#N/A"},{"$error":"#N/A"},{"$f":"HLOOKUP($AG242,Datenbank!$C$216:$I$232,DZ$17,FALSE)","v":{"$error":"#REF!"}},{"$error":"#N/A"},{"$error":"#N/A"},{"$error":"#N/A"},{"$f":"HLOOKUP($AG242,Datenbank!$C$216:$I$232,ED$17,FALSE)","v":{"$error":"#REF!"}},{"$error":"#N/A"},{"$error":"#N/A"},{"$error":"#N/A"},{"$f":"HLOOKUP($AG242,Datenbank!$C$216:$I$232,EH$17,FALSE)","v":{"$error":"#REF!"}},{"$error":"#N/A"},{"$error":"#N/A"},{"$error":"#N/A"},{"$f":"HLOOKUP($AG242,Datenbank!$C$216:$I$232,EL$17,FALSE)","v":{"$error":"#REF!"}},{"$error":"#N/A"},{"$error":"#N/A"},{"$error":"#N/A"},{"$f":"HLOOKUP($AG242,Datenbank!$C$216:$I$232,EP$17,FALSE)","v":{"$error":"#REF!"}},{"$error":"#N/A"},{"$error":"#N/A"},{"$error":"#N/A"},{"$f":"HLOOKUP($AG242,Datenbank!$C$216:$I$232,ET$17,FALSE)","v":{"$error":"#REF!"}},{"$error":"#N/A"},{"$error":"#N/A"},{"$error":"#N/A"}]
[null,587.53797594658454,587.53797594658454,null,null,0,null,null,0,null,null,748.9432399552486,6590.7005116061882,0.85853322619183092,2289.9394625229443,{"$f":"Lastprofile!O243*Input!$B$19","v":0},{"$f":"O243*(1-Input!$B$19)","v":2289.9394625229443},{"$f":"IF(V243=0,0,$R$18-(Input!$B$11-Lastprofile!V243)/(Input!$B$11-Input!$B$12)*Input!$B$18)","v":0.34745008644989606},95.41414427178934,0.51108313974193487,3368.3959105704671,{"$f":"IF(Input!$B$11<W243,Input!$B$11,IF(Input!$B$13=\"Ja\",Lastprofile!W243,IF(Input!$B$12<Lastprofile!W243,W243,0)))","v":140.34982960710281},140.34982960710281,49.607444395129271,{"$f":"AC243*(1+Input!$B$20+Input!$B$21)","v":1190.5786654831024},{"$f":"AB243*Input!$B$21","v":60.149926974472635},{"$f":"AB243*Input!$B$20","v":300.74963487236317},{"$f":"LARGE($AC$20:$AC$384,ROWS($AC$20:AC243))","v":3007.4963487236319},1063.0166656099127,5366.529999999987,"2016-08-12",19.333333333333332,"Freitag",{"$f":"HLOOKUP($AG243,Datenbank!$C$216:$I$232,AH$17,FALSE)","v":0.98850000000000005},0.20217236265479777,0.19984738048426759,475.47868966332811,{"$f":"HLOOKUP($AG243,Datenbank!$C$216:$I$232,AL$17,FALSE)","v":{"$error":"#REF!"}},{"$error":"#N/A"},{"$error":"#N/A"},{"$error":"#N/A"},{"$f":"HLOOKUP($AG243,Datenbank!$C$216:$I$232,AP$17,FALSE)","v":{"$error":"#REF!"}},{"$error":"#N/A"},{"$error":"#N/A"},{"$error":"#N/A"},{"$f":"HLOOKUP($AG243,Datenbank!$C$216:$I$232,AT$17,FALSE)","v":{"$error":"#REF!"}},{"$error":"#N/A"},{"$error":"#N/A"},{"$error":"#N/A"},{"$f":"HLOOKUP($AG243,Datenbank!$C$216:$I$232,AX$17,FALSE)","v":{"$error":"#REF!"}},{"$error":"#N/A"},{"$error":"#N/A"},{"$error":"#N/A"},{"$f":"HLOOKUP($AG243,Datenbank!$C$216:$I$232,BB$17,FALSE)","v":{"$error":"#REF!"}},{"$error":"#N/A"},{"$error":"#N/A"},{"$error":"#N/A"},{"$f":"HLOOKUP($AG243,Datenbank!$C$216:$I$232,BF$17,FALSE)","v":{"$error":"#REF!"}},{"$error":"#N/A"},{"$error":"#N/A"},{"$error":"#N/A"},{"$f":"HLOOKUP($AG243,Datenbank!$C$216:$I$232,BJ$17,FALSE)","v":{"$error":"#REF!"}},{"$error":"#N/A"},{"$error":"#N/A"},{"$error":"#N/A"},{"$f":"HLOOKUP($AG243,Datenbank!$C$216:$I$232,BN$17,FALSE)","v":{"$error":"#REF!"}},{"$error":"#N/A"},{"$error":"#N/A"},{"$error":"#N/A"},{"$f":"HLOOKUP($AG243,Datenbank!$C$216:$I$232,BR$17,FALSE)","v":{"$error":"#REF!"}},{"$error":"#N/A"},{"$error":"#N/A"},{"$error":"#N/A"},{"$f":"HLOOKUP($AG243,Datenbank!$C$216:$I$232,BV$17,FALSE)","v":{"$error":"#REF!"}},{"$error":"#N/A"},{"$error":"#N/A"},{"$error":"#N/A"},{"$f":"HLOOKUP($AG243,Datenbank!$C$216:$I$232,BZ$17,FALSE)","v":{"$error":"#REF!"}},{"$error":"#N/A"},{"$error":"#N/A"},{"$error":"#N/A"},{"$f":"HLOOKUP($AG243,Datenbank!$C$216:$I$232,CD$17,FALSE)","v":{"$error":"#REF!"}},{"$error":"#N/A"},{"$error":"#N/A"},{"$error":"#N/A"},{"$f":"HLOOKUP($AG243,Datenbank!$C$216:$I$232,CH$17,FALSE)","v":{"$error":"#REF!"}},{"$error":"#N/A"},{"$error":"#N/A"},{"$error":"#N/A"},{"$f":"HLOOKUP($AG243,Datenbank!$C$216:$I$232,CL$17,FALSE)","v":{"$error":"#REF!"}},{"$error":"#N/A"},{"$error":"#N/A"},{"$error":"#N/A"},{"$f":"HLOOKUP($AG243,Datenbank!$C$216:$I$232,CP$17,FALSE)","v":{"$error":"#REF!"}},{"$error":"#N/A"},{"$error":"#N/A"},{"$error":"#N/A"},{"$f":"HLOOKUP($AG243,Datenbank!$C$216:$I$232,CT$17,FALSE)","v":{"$error":"#REF!"}},{"$error":"#N/A"},{"$error":"#N/A"},{"$error":"#N/A"},{"$f":"HLOOKUP($AG243,Datenbank!$C$216:$I$232,CX$17,FALSE)","v":{"$error":"#REF!"}},{"$error":"#N/A"},{"$error":"#N/A"},{"$error":"#N/A"},{"$f":"HLOOKUP($AG243,Datenbank!$C$216:$I$232,DB$17,FALSE)","v":{"$error":"#REF!"}},{"$error":"#N/A"},{"$error":"#N/A"},{"$error":"#N/A"},{"$f":"HLOOKUP($AG243,Datenbank!$C$216:$I$232,DF$17,FALSE)","v":{"$error":"#REF!"}},{"$error":"#N/A"},{"$error":"#N/A"},{"$error":"#N/A"},{"$f":"HLOOKUP($AG243,Datenbank!$C$216:$I$232,DJ$17,FALSE)","v":{"$error":"#REF!"}},{"$error":"#N/A"},{"$error":"#N/A"},{"$error":"#N/A"},{"$f":"HLOOKUP($AG243,Datenbank!$C$216:$I$232,DN$17,FALSE)","v":{"$error":"#REF!"}},{"$error":"#N/A"},{"$error":"#N/A"},{"$error":"#N/A"},{"$f":"HLOOKUP($AG243,Datenbank!$C$216:$I$232,DR$17,FALSE)","v":{"$error":"#REF!"}},{"$error":"#N/A"},{"$error":"#N/A"},{"$error":"#N/A"},{"$f":"HLOOKUP($AG243,Datenbank!$C$216:$I$232,DV$17,FALSE)","v":{"$error":"#REF!"}},{"$error":"#N/A"},{"$error":"#N/A"},{"$error":"#N/A"},{"$f":"HLOOKUP($AG243,Datenbank!$C$216:$I$232,DZ$17,FALSE)","v":{"$error":"#REF!"}},{"$error":"#N/A"},{"$error":"#N/A"},{"$error":"#N/A"},{"$f":"HLOOKUP($AG243,Datenbank!$C$216:$I$232,ED$17,FALSE)","v":{"$error":"#REF!"}},{"$error":"#N/A"},{"$error":"#N/A"},{"$error":"#N/A"},{"$f":"HLOOKUP($AG243,Datenbank!$C$216:$I$232,EH$17,FALSE)","v":{"$error":"#REF!"}},{"$error":"#N/A"},{"$error":"#N/A"},{"$error":"#N/A"},{"$f":"HLOOKUP($AG243,Datenbank!$C$216:$I$232,EL$17,FALSE)","v":{"$error":"#REF!"}},{"$error":"#N/A"},{"$error":"#N/A"},{"$error":"#N/A"},{"$f":"HLOOKUP($AG243,Datenbank!$C$216:$I$232,EP$17,FALSE)","v":{"$error":"#REF!"}},{"$error":"#N/A"},{"$error":"#N/A"},{"$error":"#N/A"},{"$f":"HLOOKUP($AG243,Datenbank!$C$216:$I$232,ET$17,FALSE)","v":{"$error":"#REF!"}},{"$error":"#N/A"},{"$error":"#N/A"},{"$error":"#N/A"}]
[null,559.14658401990584,559.14658401990584,null,null,0,null,null,0,null,null,731.5546188862869,6437.6806461993256,0.85763931649870595,2231.017991927898,{"$f":"Lastprofile!O244*Input!$B$19","v":0},{"$f":"O244*(1-Input!$B$19)","v":2231.017991927898},{"$f":"IF(V244=0,0,$R$18-(Input!$B$11-Lastprofile!V244)/(Input!$B$11-Input!$B$12)*Input!$B$18)","v":0.34655617675677114},92.959082996995747,0.51108313974193487,3290.1900373154394,{"$f":"IF(Input!$B$11<W244,Input!$B$11,IF(Input!$B$13=\"Ja\",Lastprofile!W244,IF(Input!$B$12<Lastprofile!W244,W244,0)))","v":137.09125155480999},137.09125155480999,47.210281226171695,{"$f":"AC244*(1+Input!$B$20+Input!$B$21)","v":1133.0467494281206},{"$f":"AB244*Input!$B$21","v":58.753393523489997},{"$f":"AB244*Input!$B$20","v":293.76696761745001},{"$f":"LARGE($AC$20:$AC$384,ROWS($AC$20:AC244))","v":2937.6696761744997},1011.6488834179647,5390.5949999999866,"2016-08-13",18.766666666666666,"Samstag",{"$f":"HLOOKUP($AG244,Datenbank!$C$216:$I$232,AH$17,FALSE)","v":0.88600000000000001},0.21466165404017279,0.19019022547959311,452.50229939805882,{"$f":"HLOOKUP($AG244,Datenbank!$C$216:$I$232,AL$17,FALSE)","v":{"$error":"#REF!"}},{"$error":"#N/A"},{"$error":"#N/A"},{"$error":"#N/A"},{"$f":"HLOOKUP($AG244,Datenbank!$C$216:$I$232,AP$17,FALSE)","v":{"$error":"#REF!"}},{"$error":"#N/A"},{"$error":"#N/A"},{"$error":"#N/A"},{"$f":"HLOOKUP($AG244,Datenbank!$C$216:$I$232,AT$17,FALSE)","v":{"$error":"#REF!"}},{"$error":"#N/A"},{"$error":"#N/A"},{"$error":"#N/A"},{"$f":"HLOOKUP($AG244,Datenbank!$C$216:$I$232,AX$17,FALSE)","v":{"$error":"#REF!"}},{"$error":"#N/A"},{"$error":"#N/A"},{"$error":"#N/A"},{"$f":"HLOOKUP($AG244,Datenbank!$C$216:$I$232,BB$17,FALSE)","v":{"$error":"#REF!"}},{"$error":"#N/A"},{"$error":"#N/A"},{"$error":"#N/A"},{"$f":"HLOOKUP($AG244,Datenbank!$C$216:$I$232,BF$17,FALSE)","v":{"$error":"#REF!"}},{"$error":"#N/A"},{"$error":"#N/A"},{"$error":"#N/A"},{"$f":"HLOOKUP($AG244,Datenbank!$C$216:$I$232,BJ$17,FALSE)","v":{"$error":"#REF!"}},{"$error":"#N/A"},{"$error":"#N/A"},{"$error":"#N/A"},{"$f":"HLOOKUP($AG244,Datenbank!$C$216:$I$232,BN$17,FALSE)","v":{"$error":"#REF!"}},{"$error":"#N/A"},{"$error":"#N/A"},{"$error":"#N/A"},{"$f":"HLOOKUP($AG244,Datenbank!$C$216:$I$232,BR$17,FALSE)","v":{"$error":"#REF!"}},{"$error":"#N/A"},{"$error":"#N/A"},{"$error":"#N/A"},{"$f":"HLOOKUP($AG244,Datenbank!$C$216:$I$232,BV$17,FALSE)","v":{"$error":"#REF!"}},{"$error":"#N/A"},{"$error":"#N/A"},{"$error":"#N/A"},{"$f":"HLOOKUP($AG244,Datenbank!$C$216:$I$232,BZ$17,FALSE)","v":{"$error":"#REF!"}},{"$error":"#N/A"},{"$error":"#N/A"},{"$error":"#N/A"},{"$f":"HLOOKUP($AG244,Datenbank!$C$216:$I$232,CD$17,FALSE)","v":{"$error":"#REF!"}},{"$error":"#N/A"},{"$error":"#N/A"},{"$error":"#N/A"},{"$f":"HLOOKUP($AG244,Datenbank!$C$216:$I$232,CH$17,FALSE)","v":{"$error":"#REF!"}},{"$error":"#N/A"},{"$error":"#N/A"},{"$error":"#N/A"},{"$f":"HLOOKUP($AG244,Datenbank!$C$216:$I$232,CL$17,FALSE)","v":{"$error":"#REF!"}},{"$error":"#N/A"},{"$error":"#N/A"},{"$error":"#N/A"},{"$f":"HLOOKUP($AG244,Datenbank!$C$216:$I$232,CP$17,FALSE)","v":{"$error":"#REF!"}},{"$error":"#N/A"},{"$error":"#N/A"},{"$error":"#N/A"},{"$f":"HLOOKUP($AG244,Datenbank!$C$216:$I$232,CT$17,FALSE)","v":{"$error":"#REF!"}},{"$error":"#N/A"},{"$error":"#N/A"},{"$error":"#N/A"},{"$f":"HLOOKUP($AG244,Datenbank!$C$216:$I$232,CX$17,FALSE)","v":{"$error":"#REF!"}},{"$error":"#N/A"},{"$error":"#N/A"},{"$error":"#N/A"},{"$f":"HLOOKUP($AG244,Datenbank!$C$216:$I$232,DB$17,FALSE)","v":{"$error":"#REF!"}},{"$error":"#N/A"},{"$error":"#N/A"},{"$error":"#N/A"},{"$f":"HLOOKUP($AG244,Datenbank!$C$216:$I$232,DF$17,FALSE)","v":{"$error":"#REF!"}},{"$error":"#N/A"},{"$error":"#N/A"},{"$error":"#N/A"},{"$f":"HLOOKUP($AG244,Datenbank!$C$216:$I$232,DJ$17,FALSE)","v":{"$error":"#REF!"}},{"$error":"#N/A"},{"$error":"#N/A"},{"$error":"#N/A"},{"$f":"HLOOKUP($AG244,Datenbank!$C$216:$I$232,DN$17,FALSE)","v":{"$error":"#REF!"}},{"$error":"#N/A"},{"$error":"#N/A"},{"$error":"#N/A"},{"$f":"HLOOKUP($AG244,Datenbank!$C$216:$I$232,DR$17,FALSE)","v":{"$error":"#REF!"}},{"$error":"#N/A"},{"$error":"#N/A"},{"$error":"#N/A"},{"$f":"HLOOKUP($AG244,Datenbank!$C$216:$I$232,DV$17,FALSE)","v":{"$error":"#REF!"}},{"$error":"#N/A"},{"$error":"#N/A"},{"$error":"#N/A"},{"$f":"HLOOKUP($AG244,Datenbank!$C$216:$I$232,DZ$17,FALSE)","v":{"$error":"#REF!"}},{"$error":"#N/A"},{"$error":"#N/A"},{"$error":"#N/A"},{"$f":"HLOOKUP($AG244,Datenbank!$C$216:$I$232,ED$17,FALSE)","v":{"$error":"#REF!"}},{"$error":"#N/A"},{"$error":"#N/A"},{"$error":"#N/A"},{"$f":"HLOOKUP($AG244,Datenbank!$C$216:$I$232,EH$17,FALSE)","v":{"$error":"#REF!"}},{"$error":"#N/A"},{"$error":"#N/A"},{"$error":"#N/A"},{"$f":"HLOOKUP($AG244,Datenbank!$C$216:$I$232,EL$17,FALSE)","v":{"$error":"#REF!"}},{"$error":"#N/A"},{"$error":"#N/A"},{"$error":"#N/A"},{"$f":"HLOOKUP($AG244,Datenbank!$C$216:$I$232,EP$17,FALSE)","v":{"$error":"#REF!"}},{"$error":"#N/A"},{"$error":"#N/A"},{"$error":"#N/A"},{"$f":"HLOOKUP($AG244,Datenbank!$C$216:$I$232,ET$17,FALSE)","v":{"$error":"#REF!"}},{"$error":"#N/A"},{"$error":"#N/A"},{"$error":"#N/A"}]
[null,623.30560478418238,623.30560478418238,null,null,0,null,null,0,null,null,697.59313681989306,6138.8196040150597,0.85589343349328306,2116.7281909469675,{"$f":"Lastprofile!O245*Input!$B$19","v":0},{"$f":"O245*(1-Input!$B$19)","v":2116.7281909469675},{"$f":"IF(V245=0,0,$R$18-(Input!$B$11-Lastprofile!V245)/(Input!$B$11-Input!$B$12)*Input!$B$18)","v":0.3448102937513482},88.197007956123642,0.51108313974193487,3137.4471975293582,{"$f":"IF(Input!$B$11<W245,Input!$B$11,IF(Input!$B$13=\"Ja\",Lastprofile!W245,IF(Input!$B$12<Lastprofile!W245,W245,0)))","v":130.72696656372327},130.72696656372327,52.627403497939781,{"$f":"AC245*(1+Input!$B$20+Input!$B$21)","v":1263.0576839505547},{"$f":"AB245*Input!$B$21","v":56.025842813024269},{"$f":"AB245*Input!$B$20","v":280.12921406512135},{"$f":"LARGE($AC$20:$AC$384,ROWS($AC$20:AC245))","v":2801.2921406512132},1127.7300749558524,5414.6599999999862,"2016-08-14",18.366666666666664,"Sonntag",{"$f":"HLOOKUP($AG245,Datenbank!$C$216:$I$232,AH$17,FALSE)","v":0.94350000000000001},0.22470960943215645,0.21201351649923961,504.42447017167007,{"$f":"HLOOKUP($AG245,Datenbank!$C$216:$I$232,AL$17,FALSE)","v":{"$error":"#REF!"}},{"$error":"#N/A"},{"$error":"#N/A"},{"$error":"#N/A"},{"$f":"HLOOKUP($AG245,Datenbank!$C$216:$I$232,AP$17,FALSE)","v":{"$error":"#REF!"}},{"$error":"#N/A"},{"$error":"#N/A"},{"$error":"#N/A"},{"$f":"HLOOKUP($AG245,Datenbank!$C$216:$I$232,AT$17,FALSE)","v":{"$error":"#REF!"}},{"$error":"#N/A"},{"$error":"#N/A"},{"$error":"#N/A"},{"$f":"HLOOKUP($AG245,Datenbank!$C$216:$I$232,AX$17,FALSE)","v":{"$error":"#REF!"}},{"$error":"#N/A"},{"$error":"#N/A"},{"$error":"#N/A"},{"$f":"HLOOKUP($AG245,Datenbank!$C$216:$I$232,BB$17,FALSE)","v":{"$error":"#REF!"}},{"$error":"#N/A"},{"$error":"#N/A"},{"$error":"#N/A"},{"$f":"HLOOKUP($AG245,Datenbank!$C$216:$I$232,BF$17,FALSE)","v":{"$error":"#REF!"}},{"$error":"#N/A"},{"$error":"#N/A"},{"$error":"#N/A"},{"$f":"HLOOKUP($AG245,Datenbank!$C$216:$I$232,BJ$17,FALSE)","v":{"$error":"#REF!"}},{"$error":"#N/A"},{"$error":"#N/A"},{"$error":"#N/A"},{"$f":"HLOOKUP($AG245,Datenbank!$C$216:$I$232,BN$17,FALSE)","v":{"$error":"#REF!"}},{"$error":"#N/A"},{"$error":"#N/A"},{"$error":"#N/A"},{"$f":"HLOOKUP($AG245,Datenbank!$C$216:$I$232,BR$17,FALSE)","v":{"$error":"#REF!"}},{"$error":"#N/A"},{"$error":"#N/A"},{"$error":"#N/A"},{"$f":"HLOOKUP($AG245,Datenbank!$C$216:$I$232,BV$17,FALSE)","v":{"$error":"#REF!"}},{"$error":"#N/A"},{"$error":"#N/A"},{"$error":"#N/A"},{"$f":"HLOOKUP($AG245,Datenbank!$C$216:$I$232,BZ$17,FALSE)","v":{"$error":"#REF!"}},{"$error":"#N/A"},{"$error":"#N/A"},{"$error":"#N/A"},{"$f":"HLOOKUP($AG245,Datenbank!$C$216:$I$232,CD$17,FALSE)","v":{"$error":"#REF!"}},{"$error":"#N/A"},{"$error":"#N/A"},{"$error":"#N/A"},{"$f":"HLOOKUP($AG245,Datenbank!$C$216:$I$232,CH$17,FALSE)","v":{"$error":"#REF!"}},{"$error":"#N/A"},{"$error":"#N/A"},{"$error":"#N/A"},{"$f":"HLOOKUP($AG245,Datenbank!$C$216:$I$232,CL$17,FALSE)","v":{"$error":"#REF!"}},{"$error":"#N/A"},{"$error":"#N/A"},{"$error":"#N/A"},{"$f":"HLOOKUP($AG245,Datenbank!$C$216:$I$232,CP$17,FALSE)","v":{"$error":"#REF!"}},{"$error":"#N/A"},{"$error":"#N/A"},{"$error":"#N/A"},{"$f":"HLOOKUP($AG245,Datenbank!$C$216:$I$232,CT$17,FALSE)","v":{"$error":"#REF!"}},{"$error":"#N/A"},{"$error":"#N/A"},{"$error":"#N/A"},{"$f":"HLOOKUP($AG245,Datenbank!$C$216:$I$232,CX$17,FALSE)","v":{"$error":"#REF!"}},{"$error":"#N/A"},{"$error":"#N/A"},{"$error":"#N/A"},{"$f":"HLOOKUP($AG245,Datenbank!$C$216:$I$232,DB$17,FALSE)","v":{"$error":"#REF!"}},{"$error":"#N/A"},{"$error":"#N/A"},{"$error":"#N/A"},{"$f":"HLOOKUP($AG245,Datenbank!$C$216:$I$232,DF$17,FALSE)","v":{"$error":"#REF!"}},{"$error":"#N/A"},{"$error":"#N/A"},{"$error":"#N/A"},{"$f":"HLOOKUP($AG245,Datenbank!$C$216:$I$232,DJ$17,FALSE)","v":{"$error":"#REF!"}},{"$error":"#N/A"},{"$error":"#N/A"},{"$error":"#N/A"},{"$f":"HLOOKUP($AG245,Datenbank!$C$216:$I$232,DN$17,FALSE)","v":{"$error":"#REF!"}},{"$error":"#N/A"},{"$error":"#N/A"},{"$error":"#N/A"},{"$f":"HLOOKUP($AG245,Datenbank!$C$216:$I$232,DR$17,FALSE)","v":{"$error":"#REF!"}},{"$error":"#N/A"},{"$error":"#N/A"},{"$error":"#N/A"},{"$f":"HLOOKUP($AG245,Datenbank!$C$216:$I$232,DV$17,FALSE)","v":{"$error":"#REF!"}},{"$error":"#N/A"},{"$error":"#N/A"},{"$error":"#N/A"},{"$f":"HLOOKUP($AG245,Datenbank!$C$216:$I$232,DZ$17,FALSE)","v":{"$error":"#REF!"}},{"$error":"#N/A"},{"$error":"#N/A"},{"$error":"#N/A"},{"$f":"HLOOKUP($AG245,Datenbank!$C$216:$I$232,ED$17,FALSE)","v":{"$error":"#REF!"}},{"$error":"#N/A"},{"$error":"#N/A"},{"$error":"#N/A"},{"$f":"HLOOKUP($AG245,Datenbank!$C$216:$I$232,EH$17,FALSE)","v":{"$error":"#REF!"}},{"$error":"#N/A"},{"$error":"#N/A"},{"$error":"#N/A"},{"$f":"HLOOKUP($AG245,Datenbank!$C$216:$I$232,EL$17,FALSE)","v":{"$error":"#REF!"}},{"$error":"#N/A"},{"$error":"#N/A"},{"$error":"#N/A"},{"$f":"HLOOKUP($AG245,Datenbank!$C$216:$I$232,EP$17,FALSE)","v":{"$error":"#REF!"}},{"$error":"#N/A"},{"$error":"#N/A"},{"$error":"#N/A"},{"$f":"HLOOKUP($AG245,Datenbank!$C$216:$I$232,ET$17,FALSE)","v":{"$error":"#REF!"}},{"$error":"#N/A"},{"$error":"#N/A"},{"$error":"#N/A"}]
[null,811.99387558242461,811.99387558242461,null,null,0,null,null,0,null,null,692.06697423464163,6090.1893732648468,0.85560934596954263,2098.2298399786305,{"$f":"Lastprofile!O246*Input!$B$19","v":0},{"$f":"O246*(1-Input!$B$19)","v":2098.2298399786305},{"$f":"IF(V246=0,0,$R$18-(Input!$B$11-Lastprofile!V246)/(Input!$B$11-Input!$B$12)*Input!$B$18)","v":0.34452620622760782},87.426243332442937,0.51108313974193487,3112.5931065111645,{"$f":"IF(Input!$B$11<W246,Input!$B$11,IF(Input!$B$13=\"Ja\",Lastprofile!W246,IF(Input!$B$12<Lastprofile!W246,W246,0)))","v":129.6913794379652},129.6913794379652,68.558872245226141,{"$f":"AC246*(1+Input!$B$20+Input!$B$21)","v":1645.4129338854273},{"$f":"AB246*Input!$B$21","v":55.582019759127938},{"$f":"AB246*Input!$B$20","v":277.91009879563967},{"$f":"LARGE($AC$20:$AC$384,ROWS($AC$20:AC246))","v":2779.1009879563967},1469.1186909691314,5438.7249999999858,"2016-08-15",17.033333333333331,"Montag",{"$f":"HLOOKUP($AG246,Datenbank!$C$216:$I$232,AH$17,FALSE)","v":1.0354000000000001},0.26675164742732349,0.27619465574625079,657.12481538670693,{"$f":"HLOOKUP($AG246,Datenbank!$C$216:$I$232,AL$17,FALSE)","v":{"$error":"#REF!"}},{"$error":"#N/A"},{"$error":"#N/A"},{"$error":"#N/A"},{"$f":"HLOOKUP($AG246,Datenbank!$C$216:$I$232,AP$17,FALSE)","v":{"$error":"#REF!"}},{"$error":"#N/A"},{"$error":"#N/A"},{"$error":"#N/A"},{"$f":"HLOOKUP($AG246,Datenbank!$C$216:$I$232,AT$17,FALSE)","v":{"$error":"#REF!"}},{"$error":"#N/A"},{"$error":"#N/A"},{"$error":"#N/A"},{"$f":"HLOOKUP($AG246,Datenbank!$C$216:$I$232,AX$17,FALSE)","v":{"$error":"#REF!"}},{"$error":"#N/A"},{"$error":"#N/A"},{"$error":"#N/A"},{"$f":"HLOOKUP($AG246,Datenbank!$C$216:$I$232,BB$17,FALSE)","v":{"$error":"#REF!"}},{"$error":"#N/A"},{"$error":"#N/A"},{"$error":"#N/A"},{"$f":"HLOOKUP($AG246,Datenbank!$C$216:$I$232,BF$17,FALSE)","v":{"$error":"#REF!"}},{"$error":"#N/A"},{"$error":"#N/A"},{"$error":"#N/A"},{"$f":"HLOOKUP($AG246,Datenbank!$C$216:$I$232,BJ$17,FALSE)","v":{"$error":"#REF!"}},{"$error":"#N/A"},{"$error":"#N/A"},{"$error":"#N/A"},{"$f":"HLOOKUP($AG246,Datenbank!$C$216:$I$232,BN$17,FALSE)","v":{"$error":"#REF!"}},{"$error":"#N/A"},{"$error":"#N/A"},{"$error":"#N/A"},{"$f":"HLOOKUP($AG246,Datenbank!$C$216:$I$232,BR$17,FALSE)","v":{"$error":"#REF!"}},{"$error":"#N/A"},{"$error":"#N/A"},{"$error":"#N/A"},{"$f":"HLOOKUP($AG246,Datenbank!$C$216:$I$232,BV$17,FALSE)","v":{"$error":"#REF!"}},{"$error":"#N/A"},{"$error":"#N/A"},{"$error":"#N/A"},{"$f":"HLOOKUP($AG246,Datenbank!$C$216:$I$232,BZ$17,FALSE)","v":{"$error":"#REF!"}},{"$error":"#N/A"},{"$error":"#N/A"},{"$error":"#N/A"},{"$f":"HLOOKUP($AG246,Datenbank!$C$216:$I$232,CD$17,FALSE)","v":{"$error":"#REF!"}},{"$error":"#N/A"},{"$error":"#N/A"},{"$error":"#N/A"},{"$f":"HLOOKUP($AG246,Datenbank!$C$216:$I$232,CH$17,FALSE)","v":{"$error":"#REF!"}},{"$error":"#N/A"},{"$error":"#N/A"},{"$error":"#N/A"},{"$f":"HLOOKUP($AG246,Datenbank!$C$216:$I$232,CL$17,FALSE)","v":{"$error":"#REF!"}},{"$error":"#N/A"},{"$error":"#N/A"},{"$error":"#N/A"},{"$f":"HLOOKUP($AG246,Datenbank!$C$216:$I$232,CP$17,FALSE)","v":{"$error":"#REF!"}},{"$error":"#N/A"},{"$error":"#N/A"},{"$error":"#N/A"},{"$f":"HLOOKUP($AG246,Datenbank!$C$216:$I$232,CT$17,FALSE)","v":{"$error":"#REF!"}},{"$error":"#N/A"},{"$error":"#N/A"},{"$error":"#N/A"},{"$f":"HLOOKUP($AG246,Datenbank!$C$216:$I$232,CX$17,FALSE)","v":{"$error":"#REF!"}},{"$error":"#N/A"},{"$error":"#N/A"},{"$error":"#N/A"},{"$f":"HLOOKUP($AG246,Datenbank!$C$216:$I$232,DB$17,FALSE)","v":{"$error":"#REF!"}},{"$error":"#N/A"},{"$error":"#N/A"},{"$error":"#N/A"},{"$f":"HLOOKUP($AG246,Datenbank!$C$216:$I$232,DF$17,FALSE)","v":{"$error":"#REF!"}},{"$error":"#N/A"},{"$error":"#N/A"},{"$error":"#N/A"},{"$f":"HLOOKUP($AG246,Datenbank!$C$216:$I$232,DJ$17,FALSE)","v":{"$error":"#REF!"}},{"$error":"#N/A"},{"$error":"#N/A"},{"$error":"#N/A"},{"$f":"HLOOKUP($AG246,Datenbank!$C$216:$I$232,DN$17,FALSE)","v":{"$error":"#REF!"}},{"$error":"#N/A"},{"$error":"#N/A"},{"$error":"#N/A"},{"$f":"HLOOKUP($AG246,Datenbank!$C$216:$I$232,DR$17,FALSE)","v":{"$error":"#REF!"}},{"$error":"#N/A"},{"$error":"#N/A"},{"$error":"#N/A"},{"$f":"HLOOKUP($AG246,Datenbank!$C$216:$I$232,DV$17,FALSE)","v":{"$error":"#REF!"}},{"$error":"#N/A"},{"$error":"#N/A"},{"$error":"#N/A"},{"$f":"HLOOKUP($AG246,Datenbank!$C$216:$I$232,DZ$17,FALSE)","v":{"$error":"#REF!"}},{"$error":"#N/A"},{"$error":"#N/A"},{"$error":"#N/A"},{"$f":"HLOOKUP($AG246,Datenbank!$C$216:$I$232,ED$17,FALSE)","v":{"$error":"#REF!"}},{"$error":"#N/A"},{"$error":"#N/A"},{"$error":"#N/A"},{"$f":"HLOOKUP($AG246,Datenbank!$C$216:$I$232,EH$17,FALSE)","v":{"$error":"#REF!"}},{"$error":"#N/A"},{"$error":"#N/A"},{"$error":"#N/A"},{"$f":"HLOOKUP($AG246,Datenbank!$C$216:$I$232,EL$17,FALSE)","v":{"$error":"#REF!"}},{"$error":"#N/A"},{"$error":"#N/A"},{"$error":"#N/A"},{"$f":"HLOOKUP($AG246,Datenbank!$C$216:$I$232,EP$17,FALSE)","v":{"$error":"#REF!"}},{"$error":"#N/A"},{"$error":"#N/A"},{"$error":"#N/A"},{"$f":"HLOOKUP($AG246,Datenbank!$C$216:$I$232,ET$17,FALSE)","v":{"$error":"#REF!"}},{"$error":"#N/A"},{"$error":"#N/A"},{"$error":"#N/A"}]
[null,998.66967919557567,998.66967919557567,null,null,0,null,null,0,null,null,691.96169668696029,6089.2629308452506,0.85560393388885103,2097.8777007041845,{"$f":"Lastprofile!O247*Input!$B$19","v":0},{"$f":"O247*(1-Input!$B$19)","v":2097.8777007041845},{"$f":"IF(V247=0,0,$R$18-(Input!$B$11-Lastprofile!V247)/(Input!$B$11-Input!$B$12)*Input!$B$18)","v":0.34452079414691622},87.411570862674353,0.51108313974193487,3112.1196174105671,{"$f":"IF(Input!$B$11<W247,Input!$B$11,IF(Input!$B$13=\"Ja\",Lastprofile!W247,IF(Input!$B$12<Lastprofile!W247,W247,0)))","v":129.67165072544029},129.67165072544029,84.320422862845064,{"$f":"AC247*(1+Input!$B$20+Input!$B$21)","v":2023.6901487082816},{"$f":"AB247*Input!$B$21","v":55.573564596617274},{"$f":"AB247*Input!$B$20","v":277.86782298308634},{"$f":"LARGE($AC$20:$AC$384,ROWS($AC$20:AC247))","v":2778.6782298308635},1806.8662042038227,5462.7899999999854,"2016-08-16",15.733333333333334,"Dienstag",{"$f":"HLOOKUP($AG247,Datenbank!$C$216:$I$232,AH$17,FALSE)","v":1.0523},0.32280838812472873,0.33969126682365203,808.19652500824691,{"$f":"HLOOKUP($AG247,Datenbank!$C$216:$I$232,AL$17,FALSE)","v":{"$error":"#REF!"}},{"$error":"#N/A"},{"$error":"#N/A"},{"$error":"#N/A"},{"$f":"HLOOKUP($AG247,Datenbank!$C$216:$I$232,AP$17,FALSE)","v":{"$error":"#REF!"}},{"$error":"#N/A"},{"$error":"#N/A"},{"$error":"#N/A"},{"$f":"HLOOKUP($AG247,Datenbank!$C$216:$I$232,AT$17,FALSE)","v":{"$error":"#REF!"}},{"$error":"#N/A"},{"$error":"#N/A"},{"$error":"#N/A"},{"$f":"HLOOKUP($AG247,Datenbank!$C$216:$I$232,AX$17,FALSE)","v":{"$error":"#REF!"}},{"$error":"#N/A"},{"$error":"#N/A"},{"$error":"#N/A"},{"$f":"HLOOKUP($AG247,Datenbank!$C$216:$I$232,BB$17,FALSE)","v":{"$error":"#REF!"}},{"$error":"#N/A"},{"$error":"#N/A"},{"$error":"#N/A"},{"$f":"HLOOKUP($AG247,Datenbank!$C$216:$I$232,BF$17,FALSE)","v":{"$error":"#REF!"}},{"$error":"#N/A"},{"$error":"#N/A"},{"$error":"#N/A"},{"$f":"HLOOKUP($AG247,Datenbank!$C$216:$I$232,BJ$17,FALSE)","v":{"$error":"#REF!"}},{"$error":"#N/A"},{"$error":"#N/A"},{"$error":"#N/A"},{"$f":"HLOOKUP($AG247,Datenbank!$C$216:$I$232,BN$17,FALSE)","v":{"$error":"#REF!"}},{"$error":"#N/A"},{"$error":"#N/A"},{"$error":"#N/A"},{"$f":"HLOOKUP($AG247,Datenbank!$C$216:$I$232,BR$17,FALSE)","v":{"$error":"#REF!"}},{"$error":"#N/A"},{"$error":"#N/A"},{"$error":"#N/A"},{"$f":"HLOOKUP($AG247,Datenbank!$C$216:$I$232,BV$17,FALSE)","v":{"$error":"#REF!"}},{"$error":"#N/A"},{"$error":"#N/A"},{"$error":"#N/A"},{"$f":"HLOOKUP($AG247,Datenbank!$C$216:$I$232,BZ$17,FALSE)","v":{"$error":"#REF!"}},{"$error":"#N/A"},{"$error":"#N/A"},{"$error":"#N/A"},{"$f":"HLOOKUP($AG247,Datenbank!$C$216:$I$232,CD$17,FALSE)","v":{"$error":"#REF!"}},{"$error":"#N/A"},{"$error":"#N/A"},{"$error":"#N/A"},{"$f":"HLOOKUP($AG247,Datenbank!$C$216:$I$232,CH$17,FALSE)","v":{"$error":"#REF!"}},{"$error":"#N/A"},{"$error":"#N/A"},{"$error":"#N/A"},{"$f":"HLOOKUP($AG247,Datenbank!$C$216:$I$232,CL$17,FALSE)","v":{"$error":"#REF!"}},{"$error":"#N/A"},{"$error":"#N/A"},{"$error":"#N/A"},{"$f":"HLOOKUP($AG247,Datenbank!$C$216:$I$232,CP$17,FALSE)","v":{"$error":"#REF!"}},{"$error":"#N/A"},{"$error":"#N/A"},{"$error":"#N/A"},{"$f":"HLOOKUP($AG247,Datenbank!$C$216:$I$232,CT$17,FALSE)","v":{"$error":"#REF!"}},{"$error":"#N/A"},{"$error":"#N/A"},{"$error":"#N/A"},{"$f":"HLOOKUP($AG247,Datenbank!$C$216:$I$232,CX$17,FALSE)","v":{"$error":"#REF!"}},{"$error":"#N/A"},{"$error":"#N/A"},{"$error":"#N/A"},{"$f":"HLOOKUP($AG247,Datenbank!$C$216:$I$232,DB$17,FALSE)","v":{"$error":"#REF!"}},{"$error":"#N/A"},{"$error":"#N/A"},{"$error":"#N/A"},{"$f":"HLOOKUP($AG247,Datenbank!$C$216:$I$232,DF$17,FALSE)","v":{"$error":"#REF!"}},{"$error":"#N/A"},{"$error":"#N/A"},{"$error":"#N/A"},{"$f":"HLOOKUP($AG247,Datenbank!$C$216:$I$232,DJ$17,FALSE)","v":{"$error":"#REF!"}},{"$error":"#N/A"},{"$error":"#N/A"},{"$error":"#N/A"},{"$f":"HLOOKUP($AG247,Datenbank!$C$216:$I$232,DN$17,FALSE)","v":{"$error":"#REF!"}},{"$error":"#N/A"},{"$error":"#N/A"},{"$error":"#N/A"},{"$f":"HLOOKUP($AG247,Datenbank!$C$216:$I$232,DR$17,FALSE)","v":{"$error":"#REF!"}},{"$error":"#N/A"},{"$error":"#N/A"},{"$error":"#N/A"},{"$f":"HLOOKUP($AG247,Datenbank!$C$216:$I$232,DV$17,FALSE)","v":{"$error":"#REF!"}},{"$error":"#N/A"},{"$error":"#N/A"},{"$error":"#N/A"},{"$f":"HLOOKUP($AG247,Datenbank!$C$216:$I$232,DZ$17,FALSE)","v":{"$error":"#REF!"}},{"$error":"#N/A"},{"$error":"#N/A"},{"$error":"#N/A"},{"$f":"HLOOKUP($AG247,Datenbank!$C$216:$I$232,ED$17,FALSE)","v":{"$error":"#REF!"}},{"$error":"#N/A"},{"$error":"#N/A"},{"$error":"#N/A"},{"$f":"HLOOKUP($AG247,Datenbank!$C$216:$I$232,EH$17,FALSE)","v":{"$error":"#REF!"}},{"$error":"#N/A"},{"$error":"#N/A"},{"$error":"#N/A"},{"$f":"HLOOKUP($AG247,Datenbank!$C$216:$I$232,EL$17,FALSE)","v":{"$error":"#REF!"}},{"$error":"#N/A"},{"$error":"#N/A"},{"$error":"#N/A"},{"$f":"HLOOKUP($AG247,Datenbank!$C$216:$I$232,EP$17,FALSE)","v":{"$error":"#REF!"}},{"$error":"#N/A"},{"$error":"#N/A"},{"$error":"#N/A"},{"$f":"HLOOKUP($AG247,Datenbank!$C$216:$I$232,ET$17,FALSE)","v":{"$error":"#REF!"}},{"$error":"#N/A"},{"$error":"#N/A"},{"$error":"#N/A"}]
[null,811.92747304882403,811.92747304882403,null,null,0,null,null,0,null,null,677.06405858631422,5958.1637155595654,0.85483807999796346,2048.148212077816,{"$f":"Lastprofile!O248*Input!$B$19","v":0},{"$f":"O248*(1-Input!$B$19)","v":2048.148212077816},{"$f":"IF(V248=0,0,$R$18-(Input!$B$11-Lastprofile!V248)/(Input!$B$11-Input!$B$12)*Input!$B$18)","v":0.3437549402560286},85.339508836575661,0.51108313974193487,3045.1170188446554,{"$f":"IF(Input!$B$11<W248,Input!$B$11,IF(Input!$B$13=\"Ja\",Lastprofile!W248,IF(Input!$B$12<Lastprofile!W248,W248,0)))","v":126.87987578519397},126.87987578519397,68.55326569700604,{"$f":"AC248*(1+Input!$B$20+Input!$B$21)","v":1645.2783767281448},{"$f":"AB248*Input!$B$21","v":54.377089622225995},{"$f":"AB248*Input!$B$20","v":271.88544811112996},{"$f":"LARGE($AC$20:$AC$384,ROWS($AC$20:AC248))","v":2718.8544811112997},1468.9985506501291,5486.854999999985,"2016-08-17",17.099999999999998,"Mittwoch",{"$f":"HLOOKUP($AG248,Datenbank!$C$216:$I$232,AH$17,FALSE)","v":1.0448999999999999},0.26430478451365996,0.27617206933832328,657.07107760130509,{"$f":"HLOOKUP($AG248,Datenbank!$C$216:$I$232,AL$17,FALSE)","v":{"$error":"#REF!"}},{"$error":"#N/A"},{"$error":"#N/A"},{"$error":"#N/A"},{"$f":"HLOOKUP($AG248,Datenbank!$C$216:$I$232,AP$17,FALSE)","v":{"$error":"#REF!"}},{"$error":"#N/A"},{"$error":"#N/A"},{"$error":"#N/A"},{"$f":"HLOOKUP($AG248,Datenbank!$C$216:$I$232,AT$17,FALSE)","v":{"$error":"#REF!"}},{"$error":"#N/A"},{"$error":"#N/A"},{"$error":"#N/A"},{"$f":"HLOOKUP($AG248,Datenbank!$C$216:$I$232,AX$17,FALSE)","v":{"$error":"#REF!"}},{"$error":"#N/A"},{"$error":"#N/A"},{"$error":"#N/A"},{"$f":"HLOOKUP($AG248,Datenbank!$C$216:$I$232,BB$17,FALSE)","v":{"$error":"#REF!"}},{"$error":"#N/A"},{"$error":"#N/A"},{"$error":"#N/A"},{"$f":"HLOOKUP($AG248,Datenbank!$C$216:$I$232,BF$17,FALSE)","v":{"$error":"#REF!"}},{"$error":"#N/A"},{"$error":"#N/A"},{"$error":"#N/A"},{"$f":"HLOOKUP($AG248,Datenbank!$C$216:$I$232,BJ$17,FALSE)","v":{"$error":"#REF!"}},{"$error":"#N/A"},{"$error":"#N/A"},{"$error":"#N/A"},{"$f":"HLOOKUP($AG248,Datenbank!$C$216:$I$232,BN$17,FALSE)","v":{"$error":"#REF!"}},{"$error":"#N/A"},{"$error":"#N/A"},{"$error":"#N/A"},{"$f":"HLOOKUP($AG248,Datenbank!$C$216:$I$232,BR$17,FALSE)","v":{"$error":"#REF!"}},{"$error":"#N/A"},{"$error":"#N/A"},{"$error":"#N/A"},{"$f":"HLOOKUP($AG248,Datenbank!$C$216:$I$232,BV$17,FALSE)","v":{"$error":"#REF!"}},{"$error":"#N/A"},{"$error":"#N/A"},{"$error":"#N/A"},{"$f":"HLOOKUP($AG248,Datenbank!$C$216:$I$232,BZ$17,FALSE)","v":{"$error":"#REF!"}},{"$error":"#N/A"},{"$error":"#N/A"},{"$error":"#N/A"},{"$f":"HLOOKUP($AG248,Datenbank!$C$216:$I$232,CD$17,FALSE)","v":{"$error":"#REF!"}},{"$error":"#N/A"},{"$error":"#N/A"},{"$error":"#N/A"},{"$f":"HLOOKUP($AG248,Datenbank!$C$216:$I$232,CH$17,FALSE)","v":{"$error":"#REF!"}},{"$error":"#N/A"},{"$error":"#N/A"},{"$error":"#N/A"},{"$f":"HLOOKUP($AG248,Datenbank!$C$216:$I$232,CL$17,FALSE)","v":{"$error":"#REF!"}},{"$error":"#N/A"},{"$error":"#N/A"},{"$error":"#N/A"},{"$f":"HLOOKUP($AG248,Datenbank!$C$216:$I$232,CP$17,FALSE)","v":{"$error":"#REF!"}},{"$error":"#N/A"},{"$error":"#N/A"},{"$error":"#N/A"},{"$f":"HLOOKUP($AG248,Datenbank!$C$216:$I$232,CT$17,FALSE)","v":{"$error":"#REF!"}},{"$error":"#N/A"},{"$error":"#N/A"},{"$error":"#N/A"},{"$f":"HLOOKUP($AG248,Datenbank!$C$216:$I$232,CX$17,FALSE)","v":{"$error":"#REF!"}},{"$error":"#N/A"},{"$error":"#N/A"},{"$error":"#N/A"},{"$f":"HLOOKUP($AG248,Datenbank!$C$216:$I$232,DB$17,FALSE)","v":{"$error":"#REF!"}},{"$error":"#N/A"},{"$error":"#N/A"},{"$error":"#N/A"},{"$f":"HLOOKUP($AG248,Datenbank!$C$216:$I$232,DF$17,FALSE)","v":{"$error":"#REF!"}},{"$error":"#N/A"},{"$error":"#N/A"},{"$error":"#N/A"},{"$f":"HLOOKUP($AG248,Datenbank!$C$216:$I$232,DJ$17,FALSE)","v":{"$error":"#REF!"}},{"$error":"#N/A"},{"$error":"#N/A"},{"$error":"#N/A"},{"$f":"HLOOKUP($AG248,Datenbank!$C$216:$I$232,DN$17,FALSE)","v":{"$error":"#REF!"}},{"$error":"#N/A"},{"$error":"#N/A"},{"$error":"#N/A"},{"$f":"HLOOKUP($AG248,Datenbank!$C$216:$I$232,DR$17,FALSE)","v":{"$error":"#REF!"}},{"$error":"#N/A"},{"$error":"#N/A"},{"$error":"#N/A"},{"$f":"HLOOKUP($AG248,Datenbank!$C$216:$I$232,DV$17,FALSE)","v":{"$error":"#REF!"}},{"$error":"#N/A"},{"$error":"#N/A"},{"$error":"#N/A"},{"$f":"HLOOKUP($AG248,Datenbank!$C$216:$I$232,DZ$17,FALSE)","v":{"$error":"#REF!"}},{"$error":"#N/A"},{"$error":"#N/A"},{"$error":"#N/A"},{"$f":"HLOOKUP($AG248,Datenbank!$C$216:$I$232,ED$17,FALSE)","v":{"$error":"#REF!"}},{"$error":"#N/A"},{"$error":"#N/A"},{"$error":"#N/A"},{"$f":"HLOOKUP($AG248,Datenbank!$C$216:$I$232,EH$17,FALSE)","v":{"$error":"#REF!"}},{"$error":"#N/A"},{"$error":"#N/A"},{"$error":"#N/A"},{"$f":"HLOOKUP($AG248,Datenbank!$C$216:$I$232,EL$17,FALSE)","v":{"$error":"#REF!"}},{"$error":"#N/A"},{"$error":"#N/A"},{"$error":"#N/A"},{"$f":"HLOOKUP($AG248,Datenbank!$C$216:$I$232,EP$17,FALSE)","v":{"$error":"#REF!"}},{"$error":"#N/A"},{"$error":"#N/A"},{"$error":"#N/A"},{"$f":"HLOOKUP($AG248,Datenbank!$C$216:$I$232,ET$17,FALSE)","v":{"$error":"#REF!"}},{"$error":"#N/A"},{"$error":"#N/A"},{"$error":"#N/A"}]
[null,715.8284985844183,715.8284985844183,null,null,0,null,null,0,null,null,673.38475301774201,5925.7858265561299,0.85464893521766883,2035.8973213195864,{"$f":"Lastprofile!O249*Input!$B$19","v":0},{"$f":"O249*(1-Input!$B$19)","v":2035.8973213195864},{"$f":"IF(V249=0,0,$R$18-(Input!$B$11-Lastprofile!V249)/(Input!$B$11-Input!$B$12)*Input!$B$18)","v":0.34356579547573396},84.82905505498276,0.51108313974193487,3028.5692256745638,{"$f":"IF(Input!$B$11<W249,Input!$B$11,IF(Input!$B$13=\"Ja\",Lastprofile!W249,IF(Input!$B$12<Lastprofile!W249,W249,0)))","v":126.19038440310682},126.19038440310682,60.439365443168896,{"$f":"AC249*(1+Input!$B$20+Input!$B$21)","v":1450.5447706360535},{"$f":"AB249*Input!$B$21","v":54.081593315617212},{"$f":"AB249*Input!$B$20","v":270.40796657808608},{"$f":"LARGE($AC$20:$AC$384,ROWS($AC$20:AC249))","v":2704.0796657808605},1295.1292594964762,5510.9199999999846,"2016-08-18",18.099999999999998,"Donnerstag",{"$f":"HLOOKUP($AG249,Datenbank!$C$216:$I$232,AH$17,FALSE)","v":1.0494000000000001},0.23202268166990997,0.24348460214440354,579.30076091205785,{"$f":"HLOOKUP($AG249,Datenbank!$C$216:$I$232,AL$17,FALSE)","v":{"$error":"#REF!"}},{"$error":"#N/A"},{"$error":"#N/A"},{"$error":"#N/A"},{"$f":"HLOOKUP($AG249,Datenbank!$C$216:$I$232,AP$17,FALSE)","v":{"$error":"#REF!"}},{"$error":"#N/A"},{"$error":"#N/A"},{"$error":"#N/A"},{"$f":"HLOOKUP($AG249,Datenbank!$C$216:$I$232,AT$17,FALSE)","v":{"$error":"#REF!"}},{"$error":"#N/A"},{"$error":"#N/A"},{"$error":"#N/A"},{"$f":"HLOOKUP($AG249,Datenbank!$C$216:$I$232,AX$17,FALSE)","v":{"$error":"#REF!"}},{"$error":"#N/A"},{"$error":"#N/A"},{"$error":"#N/A"},{"$f":"HLOOKUP($AG249,Datenbank!$C$216:$I$232,BB$17,FALSE)","v":{"$error":"#REF!"}},{"$error":"#N/A"},{"$error":"#N/A"},{"$error":"#N/A"},{"$f":"HLOOKUP($AG249,Datenbank!$C$216:$I$232,BF$17,FALSE)","v":{"$error":"#REF!"}},{"$error":"#N/A"},{"$error":"#N/A"},{"$error":"#N/A"},{"$f":"HLOOKUP($AG249,Datenbank!$C$216:$I$232,BJ$17,FALSE)","v":{"$error":"#REF!"}},{"$error":"#N/A"},{"$error":"#N/A"},{"$error":"#N/A"},{"$f":"HLOOKUP($AG249,Datenbank!$C$216:$I$232,BN$17,FALSE)","v":{"$error":"#REF!"}},{"$error":"#N/A"},{"$error":"#N/A"},{"$error":"#N/A"},{"$f":"HLOOKUP($AG249,Datenbank!$C$216:$I$232,BR$17,FALSE)","v":{"$error":"#REF!"}},{"$error":"#N/A"},{"$error":"#N/A"},{"$error":"#N/A"},{"$f":"HLOOKUP($AG249,Datenbank!$C$216:$I$232,BV$17,FALSE)","v":{"$error":"#REF!"}},{"$error":"#N/A"},{"$error":"#N/A"},{"$error":"#N/A"},{"$f":"HLOOKUP($AG249,Datenbank!$C$216:$I$232,BZ$17,FALSE)","v":{"$error":"#REF!"}},{"$error":"#N/A"},{"$error":"#N/A"},{"$error":"#N/A"},{"$f":"HLOOKUP($AG249,Datenbank!$C$216:$I$232,CD$17,FALSE)","v":{"$error":"#REF!"}},{"$error":"#N/A"},{"$error":"#N/A"},{"$error":"#N/A"},{"$f":"HLOOKUP($AG249,Datenbank!$C$216:$I$232,CH$17,FALSE)","v":{"$error":"#REF!"}},{"$error":"#N/A"},{"$error":"#N/A"},{"$error":"#N/A"},{"$f":"HLOOKUP($AG249,Datenbank!$C$216:$I$232,CL$17,FALSE)","v":{"$error":"#REF!"}},{"$error":"#N/A"},{"$error":"#N/A"},{"$error":"#N/A"},{"$f":"HLOOKUP($AG249,Datenbank!$C$216:$I$232,CP$17,FALSE)","v":{"$error":"#REF!"}},{"$error":"#N/A"},{"$error":"#N/A"},{"$error":"#N/A"},{"$f":"HLOOKUP($AG249,Datenbank!$C$216:$I$232,CT$17,FALSE)","v":{"$error":"#REF!"}},{"$error":"#N/A"},{"$error":"#N/A"},{"$error":"#N/A"},{"$f":"HLOOKUP($AG249,Datenbank!$C$216:$I$232,CX$17,FALSE)","v":{"$error":"#REF!"}},{"$error":"#N/A"},{"$error":"#N/A"},{"$error":"#N/A"},{"$f":"HLOOKUP($AG249,Datenbank!$C$216:$I$232,DB$17,FALSE)","v":{"$error":"#REF!"}},{"$error":"#N/A"},{"$error":"#N/A"},{"$error":"#N/A"},{"$f":"HLOOKUP($AG249,Datenbank!$C$216:$I$232,DF$17,FALSE)","v":{"$error":"#REF!"}},{"$error":"#N/A"},{"$error":"#N/A"},{"$error":"#N/A"},{"$f":"HLOOKUP($AG249,Datenbank!$C$216:$I$232,DJ$17,FALSE)","v":{"$error":"#REF!"}},{"$error":"#N/A"},{"$error":"#N/A"},{"$error":"#N/A"},{"$f":"HLOOKUP($AG249,Datenbank!$C$216:$I$232,DN$17,FALSE)","v":{"$error":"#REF!"}},{"$error":"#N/A"},{"$error":"#N/A"},{"$error":"#N/A"},{"$f":"HLOOKUP($AG249,Datenbank!$C$216:$I$232,DR$17,FALSE)","v":{"$error":"#REF!"}},{"$error":"#N/A"},{"$error":"#N/A"},{"$error":"#N/A"},{"$f":"HLOOKUP($AG249,Datenbank!$C$216:$I$232,DV$17,FALSE)","v":{"$error":"#REF!"}},{"$error":"#N/A"},{"$error":"#N/A"},{"$error":"#N/A"},{"$f":"HLOOKUP($AG249,Datenbank!$C$216:$I$232,DZ$17,FALSE)","v":{"$error":"#REF!"}},{"$error":"#N/A"},{"$error":"#N/A"},{"$error":"#N/A"},{"$f":"HLOOKUP($AG249,Datenbank!$C$216:$I$232,ED$17,FALSE)","v":{"$error":"#REF!"}},{"$error":"#N/A"},{"$error":"#N/A"},{"$error":"#N/A"},{"$f":"HLOOKUP($AG249,Datenbank!$C$216:$I$232,EH$17,FALSE)","v":{"$error":"#REF!"}},{"$error":"#N/A"},{"$error":"#N/A"},{"$error":"#N/A"},{"$f":"HLOOKUP($AG249,Datenbank!$C$216:$I$232,EL$17,FALSE)","v":{"$error":"#REF!"}},{"$error":"#N/A"},{"$error":"#N/A"},{"$error":"#N/A"},{"$f":"HLOOKUP($AG249,Datenbank!$C$216:$I$232,EP$17,FALSE)","v":{"$error":"#REF!"}},{"$error":"#N/A"},{"$error":"#N/A"},{"$error":"#N/A"},{"$f":"HLOOKUP($AG249,Datenbank!$C$216:$I$232,ET$17,FALSE)","v":{"$error":"#REF!"}},{"$error":"#N/A"},{"$error":"#N/A"},{"$error":"#N/A"}]
[null,878.45911769387897,878.45911769387897,null,null,0,null,null,0,null,null,673.18722004460324,5924.0475363925088,0.85463878049414588,2035.2399472118855,{"$f":"Lastprofile!O250*Input!$B$19","v":0},{"$f":"O250*(1-Input!$B$19)","v":2035.2399472118855},{"$f":"IF(V250=0,0,$R$18-(Input!$B$11-Lastprofile!V250)/(Input!$B$11-Input!$B$12)*Input!$B$18)","v":0.34355564075221101},84.801664467161899,0.51108313974193487,3027.6808148799578,{"$f":"IF(Input!$B$11<W250,Input!$B$11,IF(Input!$B$13=\"Ja\",Lastprofile!W250,IF(Input!$B$12<Lastprofile!W250,W250,0)))","v":126.1533672866649},126.1533672866649,74.170715117068923,{"$f":"AC250*(1+Input!$B$20+Input!$B$21)","v":1780.097162809654},{"$f":"AB250*Input!$B$21","v":54.065728837142103},{"$f":"AB250*Input!$B$20","v":270.32864418571052},{"$f":"LARGE($AC$20:$AC$384,ROWS($AC$20:AC250))","v":2703.2864418571053},1589.3724667943338,5534.9849999999842,"2016-08-19",16.166666666666668,"Freitag",{"$f":"HLOOKUP($AG250,Datenbank!$C$216:$I$232,AH$17,FALSE)","v":0.98850000000000005},0.30227859745353203,0.29880239358281641,710.91334910045498,{"$f":"HLOOKUP($AG250,Datenbank!$C$216:$I$232,AL$17,FALSE)","v":{"$error":"#REF!"}},{"$error":"#N/A"},{"$error":"#N/A"},{"$error":"#N/A"},{"$f":"HLOOKUP($AG250,Datenbank!$C$216:$I$232,AP$17,FALSE)","v":{"$error":"#REF!"}},{"$error":"#N/A"},{"$error":"#N/A"},{"$error":"#N/A"},{"$f":"HLOOKUP($AG250,Datenbank!$C$216:$I$232,AT$17,FALSE)","v":{"$error":"#REF!"}},{"$error":"#N/A"},{"$error":"#N/A"},{"$error":"#N/A"},{"$f":"HLOOKUP($AG250,Datenbank!$C$216:$I$232,AX$17,FALSE)","v":{"$error":"#REF!"}},{"$error":"#N/A"},{"$error":"#N/A"},{"$error":"#N/A"},{"$f":"HLOOKUP($AG250,Datenbank!$C$216:$I$232,BB$17,FALSE)","v":{"$error":"#REF!"}},{"$error":"#N/A"},{"$error":"#N/A"},{"$error":"#N/A"},{"$f":"HLOOKUP($AG250,Datenbank!$C$216:$I$232,BF$17,FALSE)","v":{"$error":"#REF!"}},{"$error":"#N/A"},{"$error":"#N/A"},{"$error":"#N/A"},{"$f":"HLOOKUP($AG250,Datenbank!$C$216:$I$232,BJ$17,FALSE)","v":{"$error":"#REF!"}},{"$error":"#N/A"},{"$error":"#N/A"},{"$error":"#N/A"},{"$f":"HLOOKUP($AG250,Datenbank!$C$216:$I$232,BN$17,FALSE)","v":{"$error":"#REF!"}},{"$error":"#N/A"},{"$error":"#N/A"},{"$error":"#N/A"},{"$f":"HLOOKUP($AG250,Datenbank!$C$216:$I$232,BR$17,FALSE)","v":{"$error":"#REF!"}},{"$error":"#N/A"},{"$error":"#N/A"},{"$error":"#N/A"},{"$f":"HLOOKUP($AG250,Datenbank!$C$216:$I$232,BV$17,FALSE)","v":{"$error":"#REF!"}},{"$error":"#N/A"},{"$error":"#N/A"},{"$error":"#N/A"},{"$f":"HLOOKUP($AG250,Datenbank!$C$216:$I$232,BZ$17,FALSE)","v":{"$error":"#REF!"}},{"$error":"#N/A"},{"$error":"#N/A"},{"$error":"#N/A"},{"$f":"HLOOKUP($AG250,Datenbank!$C$216:$I$232,CD$17,FALSE)","v":{"$error":"#REF!"}},{"$error":"#N/A"},{"$error":"#N/A"},{"$error":"#N/A"},{"$f":"HLOOKUP($AG250,Datenbank!$C$216:$I$232,CH$17,FALSE)","v":{"$error":"#REF!"}},{"$error":"#N/A"},{"$error":"#N/A"},{"$error":"#N/A"},{"$f":"HLOOKUP($AG250,Datenbank!$C$216:$I$232,CL$17,FALSE)","v":{"$error":"#REF!"}},{"$error":"#N/A"},{"$error":"#N/A"},{"$error":"#N/A"},{"$f":"HLOOKUP($AG250,Datenbank!$C$216:$I$232,CP$17,FALSE)","v":{"$error":"#REF!"}},{"$error":"#N/A"},{"$error":"#N/A"},{"$error":"#N/A"},{"$f":"HLOOKUP($AG250,Datenbank!$C$216:$I$232,CT$17,FALSE)","v":{"$error":"#REF!"}},{"$error":"#N/A"},{"$error":"#N/A"},{"$error":"#N/A"},{"$f":"HLOOKUP($AG250,Datenbank!$C$216:$I$232,CX$17,FALSE)","v":{"$error":"#REF!"}},{"$error":"#N/A"},{"$error":"#N/A"},{"$error":"#N/A"},{"$f":"HLOOKUP($AG250,Datenbank!$C$216:$I$232,DB$17,FALSE)","v":{"$error":"#REF!"}},{"$error":"#N/A"},{"$error":"#N/A"},{"$error":"#N/A"},{"$f":"HLOOKUP($AG250,Datenbank!$C$216:$I$232,DF$17,FALSE)","v":{"$error":"#REF!"}},{"$error":"#N/A"},{"$error":"#N/A"},{"$error":"#N/A"},{"$f":"HLOOKUP($AG250,Datenbank!$C$216:$I$232,DJ$17,FALSE)","v":{"$error":"#REF!"}},{"$error":"#N/A"},{"$error":"#N/A"},{"$error":"#N/A"},{"$f":"HLOOKUP($AG250,Datenbank!$C$216:$I$232,DN$17,FALSE)","v":{"$error":"#REF!"}},{"$error":"#N/A"},{"$error":"#N/A"},{"$error":"#N/A"},{"$f":"HLOOKUP($AG250,Datenbank!$C$216:$I$232,DR$17,FALSE)","v":{"$error":"#REF!"}},{"$error":"#N/A"},{"$error":"#N/A"},{"$error":"#N/A"},{"$f":"HLOOKUP($AG250,Datenbank!$C$216:$I$232,DV$17,FALSE)","v":{"$error":"#REF!"}},{"$error":"#N/A"},{"$error":"#N/A"},{"$error":"#N/A"},{"$f":"HLOOKUP($AG250,Datenbank!$C$216:$I$232,DZ$17,FALSE)","v":{"$error":"#REF!"}},{"$error":"#N/A"},{"$error":"#N/A"},{"$error":"#N/A"},{"$f":"HLOOKUP($AG250,Datenbank!$C$216:$I$232,ED$17,FALSE)","v":{"$error":"#REF!"}},{"$error":"#N/A"},{"$error":"#N/A"},{"$error":"#N/A"},{"$f":"HLOOKUP($AG250,Datenbank!$C$216:$I$232,EH$17,FALSE)","v":{"$error":"#REF!"}},{"$error":"#N/A"},{"$error":"#N/A"},{"$error":"#N/A"},{"$f":"HLOOKUP($AG250,Datenbank!$C$216:$I$232,EL$17,FALSE)","v":{"$error":"#REF!"}},{"$error":"#N/A"},{"$error":"#N/A"},{"$error":"#N/A"},{"$f":"HLOOKUP($AG250,Datenbank!$C$216:$I$232,EP$17,FALSE)","v":{"$error":"#REF!"}},{"$error":"#N/A"},{"$error":"#N/A"},{"$error":"#N/A"},{"$f":"HLOOKUP($AG250,Datenbank!$C$216:$I$232,ET$17,FALSE)","v":{"$error":"#REF!"}},{"$error":"#N/A"},{"$error":"#N/A"},{"$error":"#N/A"}]
[null,913.80226266247041,913.80226266247041,null,null,0,null,null,0,null,null,658.84801957641844,5797.8625722724828,0.85390163461930402,1987.6145205322848,{"$f":"Lastprofile!O251*Input!$B$19","v":0},{"$f":"O251*(1-Input!$B$19)","v":1987.6145205322848},{"$f":"IF(V251=0,0,$R$18-(Input!$B$11-Lastprofile!V251)/(Input!$B$11-Input!$B$12)*Input!$B$18)","v":0.34281849487736921},82.817271688845196,0.51108313974193487,2963.1898072292711,{"$f":"IF(Input!$B$11<W251,Input!$B$11,IF(Input!$B$13=\"Ja\",Lastprofile!W251,IF(Input!$B$12<Lastprofile!W251,W251,0)))","v":123.46624196788629},123.46624196788629,77.154833881398446,{"$f":"AC251*(1+Input!$B$20+Input!$B$21)","v":1851.7160131535627},{"$f":"AB251*Input!$B$21","v":52.914103700522695},{"$f":"AB251*Input!$B$20","v":264.57051850261348},{"$f":"LARGE($AC$20:$AC$384,ROWS($AC$20:AC251))","v":2645.7051850261346},1653.3178688871094,5559.0499999999838,"2016-08-20",15.200000000000001,"Samstag",{"$f":"HLOOKUP($AG251,Datenbank!$C$216:$I$232,AH$17,FALSE)","v":0.88600000000000001},0.3508173183470526,0.31082414405548858,739.5156062246391,{"$f":"HLOOKUP($AG251,Datenbank!$C$216:$I$232,AL$17,FALSE)","v":{"$error":"#REF!"}},{"$error":"#N/A"},{"$error":"#N/A"},{"$error":"#N/A"},{"$f":"HLOOKUP($AG251,Datenbank!$C$216:$I$232,AP$17,FALSE)","v":{"$error":"#REF!"}},{"$error":"#N/A"},{"$error":"#N/A"},{"$error":"#N/A"},{"$f":"HLOOKUP($AG251,Datenbank!$C$216:$I$232,AT$17,FALSE)","v":{"$error":"#REF!"}},{"$error":"#N/A"},{"$error":"#N/A"},{"$error":"#N/A"},{"$f":"HLOOKUP($AG251,Datenbank!$C$216:$I$232,AX$17,FALSE)","v":{"$error":"#REF!"}},{"$error":"#N/A"},{"$error":"#N/A"},{"$error":"#N/A"},{"$f":"HLOOKUP($AG251,Datenbank!$C$216:$I$232,BB$17,FALSE)","v":{"$error":"#REF!"}},{"$error":"#N/A"},{"$error":"#N/A"},{"$error":"#N/A"},{"$f":"HLOOKUP($AG251,Datenbank!$C$216:$I$232,BF$17,FALSE)","v":{"$error":"#REF!"}},{"$error":"#N/A"},{"$error":"#N/A"},{"$error":"#N/A"},{"$f":"HLOOKUP($AG251,Datenbank!$C$216:$I$232,BJ$17,FALSE)","v":{"$error":"#REF!"}},{"$error":"#N/A"},{"$error":"#N/A"},{"$error":"#N/A"},{"$f":"HLOOKUP($AG251,Datenbank!$C$216:$I$232,BN$17,FALSE)","v":{"$error":"#REF!"}},{"$error":"#N/A"},{"$error":"#N/A"},{"$error":"#N/A"},{"$f":"HLOOKUP($AG251,Datenbank!$C$216:$I$232,BR$17,FALSE)","v":{"$error":"#REF!"}},{"$error":"#N/A"},{"$error":"#N/A"},{"$error":"#N/A"},{"$f":"HLOOKUP($AG251,Datenbank!$C$216:$I$232,BV$17,FALSE)","v":{"$error":"#REF!"}},{"$error":"#N/A"},{"$error":"#N/A"},{"$error":"#N/A"},{"$f":"HLOOKUP($AG251,Datenbank!$C$216:$I$232,BZ$17,FALSE)","v":{"$error":"#REF!"}},{"$error":"#N/A"},{"$error":"#N/A"},{"$error":"#N/A"},{"$f":"HLOOKUP($AG251,Datenbank!$C$216:$I$232,CD$17,FALSE)","v":{"$error":"#REF!"}},{"$error":"#N/A"},{"$error":"#N/A"},{"$error":"#N/A"},{"$f":"HLOOKUP($AG251,Datenbank!$C$216:$I$232,CH$17,FALSE)","v":{"$error":"#REF!"}},{"$error":"#N/A"},{"$error":"#N/A"},{"$error":"#N/A"},{"$f":"HLOOKUP($AG251,Datenbank!$C$216:$I$232,CL$17,FALSE)","v":{"$error":"#REF!"}},{"$error":"#N/A"},{"$error":"#N/A"},{"$error":"#N/A"},{"$f":"HLOOKUP($AG251,Datenbank!$C$216:$I$232,CP$17,FALSE)","v":{"$error":"#REF!"}},{"$error":"#N/A"},{"$error":"#N/A"},{"$error":"#N/A"},{"$f":"HLOOKUP($AG251,Datenbank!$C$216:$I$232,CT$17,FALSE)","v":{"$error":"#REF!"}},{"$error":"#N/A"},{"$error":"#N/A"},{"$error":"#N/A"},{"$f":"HLOOKUP($AG251,Datenbank!$C$216:$I$232,CX$17,FALSE)","v":{"$error":"#REF!"}},{"$error":"#N/A"},{"$error":"#N/A"},{"$error":"#N/A"},{"$f":"HLOOKUP($AG251,Datenbank!$C$216:$I$232,DB$17,FALSE)","v":{"$error":"#REF!"}},{"$error":"#N/A"},{"$error":"#N/A"},{"$error":"#N/A"},{"$f":"HLOOKUP($AG251,Datenbank!$C$216:$I$232,DF$17,FALSE)","v":{"$error":"#REF!"}},{"$error":"#N/A"},{"$error":"#N/A"},{"$error":"#N/A"},{"$f":"HLOOKUP($AG251,Datenbank!$C$216:$I$232,DJ$17,FALSE)","v":{"$error":"#REF!"}},{"$error":"#N/A"},{"$error":"#N/A"},{"$error":"#N/A"},{"$f":"HLOOKUP($AG251,Datenbank!$C$216:$I$232,DN$17,FALSE)","v":{"$error":"#REF!"}},{"$error":"#N/A"},{"$error":"#N/A"},{"$error":"#N/A"},{"$f":"HLOOKUP($AG251,Datenbank!$C$216:$I$232,DR$17,FALSE)","v":{"$error":"#REF!"}},{"$error":"#N/A"},{"$error":"#N/A"},{"$error":"#N/A"},{"$f":"HLOOKUP($AG251,Datenbank!$C$216:$I$232,DV$17,FALSE)","v":{"$error":"#REF!"}},{"$error":"#N/A"},{"$error":"#N/A"},{"$error":"#N/A"},{"$f":"HLOOKUP($AG251,Datenbank!$C$216:$I$232,DZ$17,FALSE)","v":{"$error":"#REF!"}},{"$error":"#N/A"},{"$error":"#N/A"},{"$error":"#N/A"},{"$f":"HLOOKUP($AG251,Datenbank!$C$216:$I$232,ED$17,FALSE)","v":{"$error":"#REF!"}},{"$error":"#N/A"},{"$error":"#N/A"},{"$error":"#N/A"},{"$f":"HLOOKUP($AG251,Datenbank!$C$216:$I$232,EH$17,FALSE)","v":{"$error":"#REF!"}},{"$error":"#N/A"},{"$error":"#N/A"},{"$error":"#N/A"},{"$f":"HLOOKUP($AG251,Datenbank!$C$216:$I$232,EL$17,FALSE)","v":{"$error":"#REF!"}},{"$error":"#N/A"},{"$error":"#N/A"},{"$error":"#N/A"},{"$f":"HLOOKUP($AG251,Datenbank!$C$216:$I$232,EP$17,FALSE)","v":{"$error":"#REF!"}},{"$error":"#N/A"},{"$error":"#N/A"},{"$error":"#N/A"},{"$f":"HLOOKUP($AG251,Datenbank!$C$216:$I$232,ET$17,FALSE)","v":{"$error":"#REF!"}},{"$error":"#N/A"},{"$error":"#N/A"},{"$error":"#N/A"}]
[null,962.91983615717493,962.91983615717493,null,null,0,null,null,0,null,null,644.60002733460556,5672.4802405445289,0.85316917755315635,1940.4762900503224,{"$f":"Lastprofile!O252*Input!$B$19","v":0},{"$f":"O252*(1-Input!$B$19)","v":1940.4762900503224},{"$f":"IF(V252=0,0,$R$18-(Input!$B$11-Lastprofile!V252)/(Input!$B$11-Input!$B$12)*Input!$B$18)","v":0.34208603781122149},80.853178752096767,0.51108313974193487,2899.1090114615836,{"$f":"IF(Input!$B$11<W252,Input!$B$11,IF(Input!$B$13=\"Ja\",Lastprofile!W252,IF(Input!$B$12<Lastprofile!W252,W252,0)))","v":120.79620881089932},120.79620881089932,81.301965463891676,{"$f":"AC252*(1+Input!$B$20+Input!$B$21)","v":1951.2471711334003},{"$f":"AB252*Input!$B$21","v":51.769803776099707},{"$f":"AB252*Input!$B$20","v":258.84901888049853},{"$f":"LARGE($AC$20:$AC$384,ROWS($AC$20:AC252))","v":2588.4901888049853},1742.1849742262502,5583.1149999999834,"2016-08-21",15.266666666666666,"Sonntag",{"$f":"HLOOKUP($AG252,Datenbank!$C$216:$I$232,AH$17,FALSE)","v":0.94350000000000001},0.34714486543446826,0.32753118053742081,779.26513806907519,{"$f":"HLOOKUP($AG252,Datenbank!$C$216:$I$232,AL$17,FALSE)","v":{"$error":"#REF!"}},{"$error":"#N/A"},{"$error":"#N/A"},{"$error":"#N/A"},{"$f":"HLOOKUP($AG252,Datenbank!$C$216:$I$232,AP$17,FALSE)","v":{"$error":"#REF!"}},{"$error":"#N/A"},{"$error":"#N/A"},{"$error":"#N/A"},{"$f":"HLOOKUP($AG252,Datenbank!$C$216:$I$232,AT$17,FALSE)","v":{"$error":"#REF!"}},{"$error":"#N/A"},{"$error":"#N/A"},{"$error":"#N/A"},{"$f":"HLOOKUP($AG252,Datenbank!$C$216:$I$232,AX$17,FALSE)","v":{"$error":"#REF!"}},{"$error":"#N/A"},{"$error":"#N/A"},{"$error":"#N/A"},{"$f":"HLOOKUP($AG252,Datenbank!$C$216:$I$232,BB$17,FALSE)","v":{"$error":"#REF!"}},{"$error":"#N/A"},{"$error":"#N/A"},{"$error":"#N/A"},{"$f":"HLOOKUP($AG252,Datenbank!$C$216:$I$232,BF$17,FALSE)","v":{"$error":"#REF!"}},{"$error":"#N/A"},{"$error":"#N/A"},{"$error":"#N/A"},{"$f":"HLOOKUP($AG252,Datenbank!$C$216:$I$232,BJ$17,FALSE)","v":{"$error":"#REF!"}},{"$error":"#N/A"},{"$error":"#N/A"},{"$error":"#N/A"},{"$f":"HLOOKUP($AG252,Datenbank!$C$216:$I$232,BN$17,FALSE)","v":{"$error":"#REF!"}},{"$error":"#N/A"},{"$error":"#N/A"},{"$error":"#N/A"},{"$f":"HLOOKUP($AG252,Datenbank!$C$216:$I$232,BR$17,FALSE)","v":{"$error":"#REF!"}},{"$error":"#N/A"},{"$error":"#N/A"},{"$error":"#N/A"},{"$f":"HLOOKUP($AG252,Datenbank!$C$216:$I$232,BV$17,FALSE)","v":{"$error":"#REF!"}},{"$error":"#N/A"},{"$error":"#N/A"},{"$error":"#N/A"},{"$f":"HLOOKUP($AG252,Datenbank!$C$216:$I$232,BZ$17,FALSE)","v":{"$error":"#REF!"}},{"$error":"#N/A"},{"$error":"#N/A"},{"$error":"#N/A"},{"$f":"HLOOKUP($AG252,Datenbank!$C$216:$I$232,CD$17,FALSE)","v":{"$error":"#REF!"}},{"$error":"#N/A"},{"$error":"#N/A"},{"$error":"#N/A"},{"$f":"HLOOKUP($AG252,Datenbank!$C$216:$I$232,CH$17,FALSE)","v":{"$error":"#REF!"}},{"$error":"#N/A"},{"$error":"#N/A"},{"$error":"#N/A"},{"$f":"HLOOKUP($AG252,Datenbank!$C$216:$I$232,CL$17,FALSE)","v":{"$error":"#REF!"}},{"$error":"#N/A"},{"$error":"#N/A"},{"$error":"#N/A"},{"$f":"HLOOKUP($AG252,Datenbank!$C$216:$I$232,CP$17,FALSE)","v":{"$error":"#REF!"}},{"$error":"#N/A"},{"$error":"#N/A"},{"$error":"#N/A"},{"$f":"HLOOKUP($AG252,Datenbank!$C$216:$I$232,CT$17,FALSE)","v":{"$error":"#REF!"}},{"$error":"#N/A"},{"$error":"#N/A"},{"$error":"#N/A"},{"$f":"HLOOKUP($AG252,Datenbank!$C$216:$I$232,CX$17,FALSE)","v":{"$error":"#REF!"}},{"$error":"#N/A"},{"$error":"#N/A"},{"$error":"#N/A"},{"$f":"HLOOKUP($AG252,Datenbank!$C$216:$I$232,DB$17,FALSE)","v":{"$error":"#REF!"}},{"$error":"#N/A"},{"$error":"#N/A"},{"$error":"#N/A"},{"$f":"HLOOKUP($AG252,Datenbank!$C$216:$I$232,DF$17,FALSE)","v":{"$error":"#REF!"}},{"$error":"#N/A"},{"$error":"#N/A"},{"$error":"#N/A"},{"$f":"HLOOKUP($AG252,Datenbank!$C$216:$I$232,DJ$17,FALSE)","v":{"$error":"#REF!"}},{"$error":"#N/A"},{"$error":"#N/A"},{"$error":"#N/A"},{"$f":"HLOOKUP($AG252,Datenbank!$C$216:$I$232,DN$17,FALSE)","v":{"$error":"#REF!"}},{"$error":"#N/A"},{"$error":"#N/A"},{"$error":"#N/A"},{"$f":"HLOOKUP($AG252,Datenbank!$C$216:$I$232,DR$17,FALSE)","v":{"$error":"#REF!"}},{"$error":"#N/A"},{"$error":"#N/A"},{"$error":"#N/A"},{"$f":"HLOOKUP($AG252,Datenbank!$C$216:$I$232,DV$17,FALSE)","v":{"$error":"#REF!"}},{"$error":"#N/A"},{"$error":"#N/A"},{"$error":"#N/A"},{"$f":"HLOOKUP($AG252,Datenbank!$C$216:$I$232,DZ$17,FALSE)","v":{"$error":"#REF!"}},{"$error":"#N/A"},{"$error":"#N/A"},{"$error":"#N/A"},{"$f":"HLOOKUP($AG252,Datenbank!$C$216:$I$232,ED$17,FALSE)","v":{"$error":"#REF!"}},{"$error":"#N/A"},{"$error":"#N/A"},{"$error":"#N/A"},{"$f":"HLOOKUP($AG252,Datenbank!$C$216:$I$232,EH$17,FALSE)","v":{"$error":"#REF!"}},{"$error":"#N/A"},{"$error":"#N/A"},{"$error":"#N/A"},{"$f":"HLOOKUP($AG252,Datenbank!$C$216:$I$232,EL$17,FALSE)","v":{"$error":"#REF!"}},{"$error":"#N/A"},{"$error":"#N/A"},{"$error":"#N/A"},{"$f":"HLOOKUP($AG252,Datenbank!$C$216:$I$232,EP$17,FALSE)","v":{"$error":"#REF!"}},{"$error":"#N/A"},{"$error":"#N/A"},{"$error":"#N/A"},{"$f":"HLOOKUP($AG252,Datenbank!$C$216:$I$232,ET$17,FALSE)","v":{"$error":"#REF!"}},{"$error":"#N/A"},{"$error":"#N/A"},{"$error":"#N/A"}]
[null,967.68383417819166,967.68383417819166,null,null,0,null,null,0,null,null,644.28817308398652,5669.7359231390819,0.85315314583124091,1939.446601752943,{"$f":"Lastprofile!O253*Input!$B$19","v":0},{"$f":"O253*(1-Input!$B$19)","v":1939.446601752943},{"$f":"IF(V253=0,0,$R$18-(Input!$B$11-Lastprofile!V253)/(Input!$B$11-Input!$B$12)*Input!$B$18)","v":0.34207000608930604},80.810275073039293,0.51108313974193487,2897.7064371055594,{"$f":"IF(Input!$B$11<W253,Input!$B$11,IF(Input!$B$13=\"Ja\",Lastprofile!W253,IF(Input!$B$12<Lastprofile!W253,W253,0)))","v":120.73776821273164},120.73776821273164,81.704202896366311,{"$f":"AC253*(1+Input!$B$20+Input!$B$21)","v":1960.9008695127914},{"$f":"AB253*Input!$B$21","v":51.744757805456409},{"$f":"AB253*Input!$B$20","v":258.72378902728207},{"$f":"LARGE($AC$20:$AC$384,ROWS($AC$20:AC253))","v":2587.2378902728206},1750.8043477792778,5607.179999999983,"2016-08-22",15.833333333333334,"Montag",{"$f":"HLOOKUP($AG253,Datenbank!$C$216:$I$232,AH$17,FALSE)","v":1.0354000000000001},0.31789803435484032,0.32915162477100168,783.12051360108615,{"$f":"HLOOKUP($AG253,Datenbank!$C$216:$I$232,AL$17,FALSE)","v":{"$error":"#REF!"}},{"$error":"#N/A"},{"$error":"#N/A"},{"$error":"#N/A"},{"$f":"HLOOKUP($AG253,Datenbank!$C$216:$I$232,AP$17,FALSE)","v":{"$error":"#REF!"}},{"$error":"#N/A"},{"$error":"#N/A"},{"$error":"#N/A"},{"$f":"HLOOKUP($AG253,Datenbank!$C$216:$I$232,AT$17,FALSE)","v":{"$error":"#REF!"}},{"$error":"#N/A"},{"$error":"#N/A"},{"$error":"#N/A"},{"$f":"HLOOKUP($AG253,Datenbank!$C$216:$I$232,AX$17,FALSE)","v":{"$error":"#REF!"}},{"$error":"#N/A"},{"$error":"#N/A"},{"$error":"#N/A"},{"$f":"HLOOKUP($AG253,Datenbank!$C$216:$I$232,BB$17,FALSE)","v":{"$error":"#REF!"}},{"$error":"#N/A"},{"$error":"#N/A"},{"$error":"#N/A"},{"$f":"HLOOKUP($AG253,Datenbank!$C$216:$I$232,BF$17,FALSE)","v":{"$error":"#REF!"}},{"$error":"#N/A"},{"$error":"#N/A"},{"$error":"#N/A"},{"$f":"HLOOKUP($AG253,Datenbank!$C$216:$I$232,BJ$17,FALSE)","v":{"$error":"#REF!"}},{"$error":"#N/A"},{"$error":"#N/A"},{"$error":"#N/A"},{"$f":"HLOOKUP($AG253,Datenbank!$C$216:$I$232,BN$17,FALSE)","v":{"$error":"#REF!"}},{"$error":"#N/A"},{"$error":"#N/A"},{"$error":"#N/A"},{"$f":"HLOOKUP($AG253,Datenbank!$C$216:$I$232,BR$17,FALSE)","v":{"$error":"#REF!"}},{"$error":"#N/A"},{"$error":"#N/A"},{"$error":"#N/A"},{"$f":"HLOOKUP($AG253,Datenbank!$C$216:$I$232,BV$17,FALSE)","v":{"$error":"#REF!"}},{"$error":"#N/A"},{"$error":"#N/A"},{"$error":"#N/A"},{"$f":"HLOOKUP($AG253,Datenbank!$C$216:$I$232,BZ$17,FALSE)","v":{"$error":"#REF!"}},{"$error":"#N/A"},{"$error":"#N/A"},{"$error":"#N/A"},{"$f":"HLOOKUP($AG253,Datenbank!$C$216:$I$232,CD$17,FALSE)","v":{"$error":"#REF!"}},{"$error":"#N/A"},{"$error":"#N/A"},{"$error":"#N/A"},{"$f":"HLOOKUP($AG253,Datenbank!$C$216:$I$232,CH$17,FALSE)","v":{"$error":"#REF!"}},{"$error":"#N/A"},{"$error":"#N/A"},{"$error":"#N/A"},{"$f":"HLOOKUP($AG253,Datenbank!$C$216:$I$232,CL$17,FALSE)","v":{"$error":"#REF!"}},{"$error":"#N/A"},{"$error":"#N/A"},{"$error":"#N/A"},{"$f":"HLOOKUP($AG253,Datenbank!$C$216:$I$232,CP$17,FALSE)","v":{"$error":"#REF!"}},{"$error":"#N/A"},{"$error":"#N/A"},{"$error":"#N/A"},{"$f":"HLOOKUP($AG253,Datenbank!$C$216:$I$232,CT$17,FALSE)","v":{"$error":"#REF!"}},{"$error":"#N/A"},{"$error":"#N/A"},{"$error":"#N/A"},{"$f":"HLOOKUP($AG253,Datenbank!$C$216:$I$232,CX$17,FALSE)","v":{"$error":"#REF!"}},{"$error":"#N/A"},{"$error":"#N/A"},{"$error":"#N/A"},{"$f":"HLOOKUP($AG253,Datenbank!$C$216:$I$232,DB$17,FALSE)","v":{"$error":"#REF!"}},{"$error":"#N/A"},{"$error":"#N/A"},{"$error":"#N/A"},{"$f":"HLOOKUP($AG253,Datenbank!$C$216:$I$232,DF$17,FALSE)","v":{"$error":"#REF!"}},{"$error":"#N/A"},{"$error":"#N/A"},{"$error":"#N/A"},{"$f":"HLOOKUP($AG253,Datenbank!$C$216:$I$232,DJ$17,FALSE)","v":{"$error":"#REF!"}},{"$error":"#N/A"},{"$error":"#N/A"},{"$error":"#N/A"},{"$f":"HLOOKUP($AG253,Datenbank!$C$216:$I$232,DN$17,FALSE)","v":{"$error":"#REF!"}},{"$error":"#N/A"},{"$error":"#N/A"},{"$error":"#N/A"},{"$f":"HLOOKUP($AG253,Datenbank!$C$216:$I$232,DR$17,FALSE)","v":{"$error":"#REF!"}},{"$error":"#N/A"},{"$error":"#N/A"},{"$error":"#N/A"},{"$f":"HLOOKUP($AG253,Datenbank!$C$216:$I$232,DV$17,FALSE)","v":{"$error":"#REF!"}},{"$error":"#N/A"},{"$error":"#N/A"},{"$error":"#N/A"},{"$f":"HLOOKUP($AG253,Datenbank!$C$216:$I$232,DZ$17,FALSE)","v":{"$error":"#REF!"}},{"$error":"#N/A"},{"$error":"#N/A"},{"$error":"#N/A"},{"$f":"HLOOKUP($AG253,Datenbank!$C$216:$I$232,ED$17,FALSE)","v":{"$error":"#REF!"}},{"$error":"#N/A"},{"$error":"#N/A"},{"$error":"#N/A"},{"$f":"HLOOKUP($AG253,Datenbank!$C$216:$I$232,EH$17,FALSE)","v":{"$error":"#REF!"}},{"$error":"#N/A"},{"$error":"#N/A"},{"$error":"#N/A"},{"$f":"HLOOKUP($AG253,Datenbank!$C$216:$I$232,EL$17,FALSE)","v":{"$error":"#REF!"}},{"$error":"#N/A"},{"$error":"#N/A"},{"$error":"#N/A"},{"$f":"HLOOKUP($AG253,Datenbank!$C$216:$I$232,EP$17,FALSE)","v":{"$error":"#REF!"}},{"$error":"#N/A"},{"$error":"#N/A"},{"$error":"#N/A"},{"$f":"HLOOKUP($AG253,Datenbank!$C$216:$I$232,ET$17,FALSE)","v":{"$error":"#REF!"}},{"$error":"#N/A"},{"$error":"#N/A"},{"$error":"#N/A"}]
[null,978.48699881157461,978.48699881157461,null,null,0,null,null,0,null,null,642.76253035690399,5656.310267140756,0.85307471598815121,1934.4104639971242,{"$f":"Lastprofile!O254*Input!$B$19","v":0},{"$f":"O254*(1-Input!$B$19)","v":1934.4104639971242},{"$f":"IF(V254=0,0,$R$18-(Input!$B$11-Lastprofile!V254)/(Input!$B$11-Input!$B$12)*Input!$B$18)","v":0.34199157624621634},80.600435999880176,0.51108313974193487,2890.84481068484,{"$f":"IF(Input!$B$11<W254,Input!$B$11,IF(Input!$B$13=\"Ja\",Lastprofile!W254,IF(Input!$B$12<Lastprofile!W254,W254,0)))","v":120.45186711186834},120.45186711186834,82.616343746459549,{"$f":"AC254*(1+Input!$B$20+Input!$B$21)","v":1982.7922499150291},{"$f":"AB254*Input!$B$21","v":51.622228762229277},{"$f":"AB254*Input!$B$20","v":258.11114381114641},{"$f":"LARGE($AC$20:$AC$384,ROWS($AC$20:AC254))","v":2581.1114381114639},1770.3502231384186,5631.2449999999826,"2016-08-23",15.866666666666667,"Dienstag",{"$f":"HLOOKUP($AG254,Datenbank!$C$216:$I$232,AH$17,FALSE)","v":1.0523},0.31628457083206407,0.33282625388658105,791.86322432684392,{"$f":"HLOOKUP($AG254,Datenbank!$C$216:$I$232,AL$17,FALSE)","v":{"$error":"#REF!"}},{"$error":"#N/A"},{"$error":"#N/A"},{"$error":"#N/A"},{"$f":"HLOOKUP($AG254,Datenbank!$C$216:$I$232,AP$17,FALSE)","v":{"$error":"#REF!"}},{"$error":"#N/A"},{"$error":"#N/A"},{"$error":"#N/A"},{"$f":"HLOOKUP($AG254,Datenbank!$C$216:$I$232,AT$17,FALSE)","v":{"$error":"#REF!"}},{"$error":"#N/A"},{"$error":"#N/A"},{"$error":"#N/A"},{"$f":"HLOOKUP($AG254,Datenbank!$C$216:$I$232,AX$17,FALSE)","v":{"$error":"#REF!"}},{"$error":"#N/A"},{"$error":"#N/A"},{"$error":"#N/A"},{"$f":"HLOOKUP($AG254,Datenbank!$C$216:$I$232,BB$17,FALSE)","v":{"$error":"#REF!"}},{"$error":"#N/A"},{"$error":"#N/A"},{"$error":"#N/A"},{"$f":"HLOOKUP($AG254,Datenbank!$C$216:$I$232,BF$17,FALSE)","v":{"$error":"#REF!"}},{"$error":"#N/A"},{"$error":"#N/A"},{"$error":"#N/A"},{"$f":"HLOOKUP($AG254,Datenbank!$C$216:$I$232,BJ$17,FALSE)","v":{"$error":"#REF!"}},{"$error":"#N/A"},{"$error":"#N/A"},{"$error":"#N/A"},{"$f":"HLOOKUP($AG254,Datenbank!$C$216:$I$232,BN$17,FALSE)","v":{"$error":"#REF!"}},{"$error":"#N/A"},{"$error":"#N/A"},{"$error":"#N/A"},{"$f":"HLOOKUP($AG254,Datenbank!$C$216:$I$232,BR$17,FALSE)","v":{"$error":"#REF!"}},{"$error":"#N/A"},{"$error":"#N/A"},{"$error":"#N/A"},{"$f":"HLOOKUP($AG254,Datenbank!$C$216:$I$232,BV$17,FALSE)","v":{"$error":"#REF!"}},{"$error":"#N/A"},{"$error":"#N/A"},{"$error":"#N/A"},{"$f":"HLOOKUP($AG254,Datenbank!$C$216:$I$232,BZ$17,FALSE)","v":{"$error":"#REF!"}},{"$error":"#N/A"},{"$error":"#N/A"},{"$error":"#N/A"},{"$f":"HLOOKUP($AG254,Datenbank!$C$216:$I$232,CD$17,FALSE)","v":{"$error":"#REF!"}},{"$error":"#N/A"},{"$error":"#N/A"},{"$error":"#N/A"},{"$f":"HLOOKUP($AG254,Datenbank!$C$216:$I$232,CH$17,FALSE)","v":{"$error":"#REF!"}},{"$error":"#N/A"},{"$error":"#N/A"},{"$error":"#N/A"},{"$f":"HLOOKUP($AG254,Datenbank!$C$216:$I$232,CL$17,FALSE)","v":{"$error":"#REF!"}},{"$error":"#N/A"},{"$error":"#N/A"},{"$error":"#N/A"},{"$f":"HLOOKUP($AG254,Datenbank!$C$216:$I$232,CP$17,FALSE)","v":{"$error":"#REF!"}},{"$error":"#N/A"},{"$error":"#N/A"},{"$error":"#N/A"},{"$f":"HLOOKUP($AG254,Datenbank!$C$216:$I$232,CT$17,FALSE)","v":{"$error":"#REF!"}},{"$error":"#N/A"},{"$error":"#N/A"},{"$error":"#N/A"},{"$f":"HLOOKUP($AG254,Datenbank!$C$216:$I$232,CX$17,FALSE)","v":{"$error":"#REF!"}},{"$error":"#N/A"},{"$error":"#N/A"},{"$error":"#N/A"},{"$f":"HLOOKUP($AG254,Datenbank!$C$216:$I$232,DB$17,FALSE)","v":{"$error":"#REF!"}},{"$error":"#N/A"},{"$error":"#N/A"},{"$error":"#N/A"},{"$f":"HLOOKUP($AG254,Datenbank!$C$216:$I$232,DF$17,FALSE)","v":{"$error":"#REF!"}},{"$error":"#N/A"},{"$error":"#N/A"},{"$error":"#N/A"},{"$f":"HLOOKUP($AG254,Datenbank!$C$216:$I$232,DJ$17,FALSE)","v":{"$error":"#REF!"}},{"$error":"#N/A"},{"$error":"#N/A"},{"$error":"#N/A"},{"$f":"HLOOKUP($AG254,Datenbank!$C$216:$I$232,DN$17,FALSE)","v":{"$error":"#REF!"}},{"$error":"#N/A"},{"$error":"#N/A"},{"$error":"#N/A"},{"$f":"HLOOKUP($AG254,Datenbank!$C$216:$I$232,DR$17,FALSE)","v":{"$error":"#REF!"}},{"$error":"#N/A"},{"$error":"#N/A"},{"$error":"#N/A"},{"$f":"HLOOKUP($AG254,Datenbank!$C$216:$I$232,DV$17,FALSE)","v":{"$error":"#REF!"}},{"$error":"#N/A"},{"$error":"#N/A"},{"$error":"#N/A"},{"$f":"HLOOKUP($AG254,Datenbank!$C$216:$I$232,DZ$17,FALSE)","v":{"$error":"#REF!"}},{"$error":"#N/A"},{"$error":"#N/A"},{"$error":"#N/A"},{"$f":"HLOOKUP($AG254,Datenbank!$C$216:$I$232,ED$17,FALSE)","v":{"$error":"#REF!"}},{"$error":"#N/A"},{"$error":"#N/A"},{"$error":"#N/A"},{"$f":"HLOOKUP($AG254,Datenbank!$C$216:$I$232,EH$17,FALSE)","v":{"$error":"#REF!"}},{"$error":"#N/A"},{"$error":"#N/A"},{"$error":"#N/A"},{"$f":"HLOOKUP($AG254,Datenbank!$C$216:$I$232,EL$17,FALSE)","v":{"$error":"#REF!"}},{"$error":"#N/A"},{"$error":"#N/A"},{"$error":"#N/A"},{"$f":"HLOOKUP($AG254,Datenbank!$C$216:$I$232,EP$17,FALSE)","v":{"$error":"#REF!"}},{"$error":"#N/A"},{"$error":"#N/A"},{"$error":"#N/A"},{"$f":"HLOOKUP($AG254,Datenbank!$C$216:$I$232,ET$17,FALSE)","v":{"$error":"#REF!"}},{"$error":"#N/A"},{"$error":"#N/A"},{"$error":"#N/A"}]
[null,830.94515475959315,830.94515475959315,null,null,0,null,null,0,null,null,637.58423754686146,5610.7412904123812,0.85280851166301364,1917.3326542191244,{"$f":"Lastprofile!O255*Input!$B$19","v":0},{"$f":"O255*(1-Input!$B$19)","v":1917.3326542191244},{"$f":"IF(V255=0,0,$R$18-(Input!$B$11-Lastprofile!V255)/(Input!$B$11-Input!$B$12)*Input!$B$18)","v":0.34172537192107877},79.888860592463516,0.51108313974193487,2867.5552749836752,{"$f":"IF(Input!$B$11<W255,Input!$B$11,IF(Input!$B$13=\"Ja\",Lastprofile!W255,IF(Input!$B$12<Lastprofile!W255,W255,0)))","v":119.48146979098647},119.48146979098647,70.158980776905835,{"$f":"AC255*(1+Input!$B$20+Input!$B$21)","v":1683.8155386457402},{"$f":"AB255*Input!$B$21","v":51.206344196137053},{"$f":"AB255*Input!$B$20","v":256.03172098068529},{"$f":"LARGE($AC$20:$AC$384,ROWS($AC$20:AC255))","v":2560.3172098068526},1503.4067309336965,5655.3099999999822,"2016-08-24",16.933333333333334,"Mittwoch",{"$f":"HLOOKUP($AG255,Datenbank!$C$216:$I$232,AH$17,FALSE)","v":1.0448999999999999},0.27049556439654732,0.28264081523795226,672.46157617410347,{"$f":"HLOOKUP($AG255,Datenbank!$C$216:$I$232,AL$17,FALSE)","v":{"$error":"#REF!"}},{"$error":"#N/A"},{"$error":"#N/A"},{"$error":"#N/A"},{"$f":"HLOOKUP($AG255,Datenbank!$C$216:$I$232,AP$17,FALSE)","v":{"$error":"#REF!"}},{"$error":"#N/A"},{"$error":"#N/A"},{"$error":"#N/A"},{"$f":"HLOOKUP($AG255,Datenbank!$C$216:$I$232,AT$17,FALSE)","v":{"$error":"#REF!"}},{"$error":"#N/A"},{"$error":"#N/A"},{"$error":"#N/A"},{"$f":"HLOOKUP($AG255,Datenbank!$C$216:$I$232,AX$17,FALSE)","v":{"$error":"#REF!"}},{"$error":"#N/A"},{"$error":"#N/A"},{"$error":"#N/A"},{"$f":"HLOOKUP($AG255,Datenbank!$C$216:$I$232,BB$17,FALSE)","v":{"$error":"#REF!"}},{"$error":"#N/A"},{"$error":"#N/A"},{"$error":"#N/A"},{"$f":"HLOOKUP($AG255,Datenbank!$C$216:$I$232,BF$17,FALSE)","v":{"$error":"#REF!"}},{"$error":"#N/A"},{"$error":"#N/A"},{"$error":"#N/A"},{"$f":"HLOOKUP($AG255,Datenbank!$C$216:$I$232,BJ$17,FALSE)","v":{"$error":"#REF!"}},{"$error":"#N/A"},{"$error":"#N/A"},{"$error":"#N/A"},{"$f":"HLOOKUP($AG255,Datenbank!$C$216:$I$232,BN$17,FALSE)","v":{"$error":"#REF!"}},{"$error":"#N/A"},{"$error":"#N/A"},{"$error":"#N/A"},{"$f":"HLOOKUP($AG255,Datenbank!$C$216:$I$232,BR$17,FALSE)","v":{"$error":"#REF!"}},{"$error":"#N/A"},{"$error":"#N/A"},{"$error":"#N/A"},{"$f":"HLOOKUP($AG255,Datenbank!$C$216:$I$232,BV$17,FALSE)","v":{"$error":"#REF!"}},{"$error":"#N/A"},{"$error":"#N/A"},{"$error":"#N/A"},{"$f":"HLOOKUP($AG255,Datenbank!$C$216:$I$232,BZ$17,FALSE)","v":{"$error":"#REF!"}},{"$error":"#N/A"},{"$error":"#N/A"},{"$error":"#N/A"},{"$f":"HLOOKUP($AG255,Datenbank!$C$216:$I$232,CD$17,FALSE)","v":{"$error":"#REF!"}},{"$error":"#N/A"},{"$error":"#N/A"},{"$error":"#N/A"},{"$f":"HLOOKUP($AG255,Datenbank!$C$216:$I$232,CH$17,FALSE)","v":{"$error":"#REF!"}},{"$error":"#N/A"},{"$error":"#N/A"},{"$error":"#N/A"},{"$f":"HLOOKUP($AG255,Datenbank!$C$216:$I$232,CL$17,FALSE)","v":{"$error":"#REF!"}},{"$error":"#N/A"},{"$error":"#N/A"},{"$error":"#N/A"},{"$f":"HLOOKUP($AG255,Datenbank!$C$216:$I$232,CP$17,FALSE)","v":{"$error":"#REF!"}},{"$error":"#N/A"},{"$error":"#N/A"},{"$error":"#N/A"},{"$f":"HLOOKUP($AG255,Datenbank!$C$216:$I$232,CT$17,FALSE)","v":{"$error":"#REF!"}},{"$error":"#N/A"},{"$error":"#N/A"},{"$error":"#N/A"},{"$f":"HLOOKUP($AG255,Datenbank!$C$216:$I$232,CX$17,FALSE)","v":{"$error":"#REF!"}},{"$error":"#N/A"},{"$error":"#N/A"},{"$error":"#N/A"},{"$f":"HLOOKUP($AG255,Datenbank!$C$216:$I$232,DB$17,FALSE)","v":{"$error":"#REF!"}},{"$error":"#N/A"},{"$error":"#N/A"},{"$error":"#N/A"},{"$f":"HLOOKUP($AG255,Datenbank!$C$216:$I$232,DF$17,FALSE)","v":{"$error":"#REF!"}},{"$error":"#N/A"},{"$error":"#N/A"},{"$error":"#N/A"},{"$f":"HLOOKUP($AG255,Datenbank!$C$216:$I$232,DJ$17,FALSE)","v":{"$error":"#REF!"}},{"$error":"#N/A"},{"$error":"#N/A"},{"$error":"#N/A"},{"$f":"HLOOKUP($AG255,Datenbank!$C$216:$I$232,DN$17,FALSE)","v":{"$error":"#REF!"}},{"$error":"#N/A"},{"$error":"#N/A"},{"$error":"#N/A"},{"$f":"HLOOKUP($AG255,Datenbank!$C$216:$I$232,DR$17,FALSE)","v":{"$error":"#REF!"}},{"$error":"#N/A"},{"$error":"#N/A"},{"$error":"#N/A"},{"$f":"HLOOKUP($AG255,Datenbank!$C$216:$I$232,DV$17,FALSE)","v":{"$error":"#REF!"}},{"$error":"#N/A"},{"$error":"#N/A"},{"$error":"#N/A"},{"$f":"HLOOKUP($AG255,Datenbank!$C$216:$I$232,DZ$17,FALSE)","v":{"$error":"#REF!"}},{"$error":"#N/A"},{"$error":"#N/A"},{"$error":"#N/A"},{"$f":"HLOOKUP($AG255,Datenbank!$C$216:$I$232,ED$17,FALSE)","v":{"$error":"#REF!"}},{"$error":"#N/A"},{"$error":"#N/A"},{"$error":"#N/A"},{"$f":"HLOOKUP($AG255,Datenbank!$C$216:$I$232,EH$17,FALSE)","v":{"$error":"#REF!"}},{"$error":"#N/A"},{"$error":"#N/A"},{"$error":"#N/A"},{"$f":"HLOOKUP($AG255,Datenbank!$C$216:$I$232,EL$17,FALSE)","v":{"$error":"#REF!"}},{"$error":"#N/A"},{"$error":"#N/A"},{"$error":"#N/A"},{"$f":"HLOOKUP($AG255,Datenbank!$C$216:$I$232,EP$17,FALSE)","v":{"$error":"#REF!"}},{"$error":"#N/A"},{"$error":"#N/A"},{"$error":"#N/A"},{"$f":"HLOOKUP($AG255,Datenbank!$C$216:$I$232,ET$17,FALSE)","v":{"$error":"#REF!"}},{"$error":"#N/A"},{"$error":"#N/A"},{"$error":"#N/A"}]
[null,1217.375377493172,1217.375377493172,null,null,0,null,null,0,null,null,636.25902540048185,5599.0794235242411,0.85274038550290021,1912.9660546381858,{"$f":"Lastprofile!O256*Input!$B$19","v":0},{"$f":"O256*(1-Input!$B$19)","v":1912.9660546381858},{"$f":"IF(V256=0,0,$R$18-(Input!$B$11-Lastprofile!V256)/(Input!$B$11-Input!$B$12)*Input!$B$18)","v":0.34165724576096534},79.706918943257747,0.51108313974193487,2861.595091439232,{"$f":"IF(Input!$B$11<W256,Input!$B$11,IF(Input!$B$13=\"Ja\",Lastprofile!W256,IF(Input!$B$12<Lastprofile!W256,W256,0)))","v":119.23312880996799},119.23312880996799,102.78634542677189,{"$f":"AC256*(1+Input!$B$20+Input!$B$21)","v":2466.8722902425252},{"$f":"AB256*Input!$B$21","v":51.099912347129141},{"$f":"AB256*Input!$B$20","v":255.4995617356457},{"$f":"LARGE($AC$20:$AC$384,ROWS($AC$20:AC256))","v":2554.9956173564569},2202.5645448593973,5679.3749999999818,"2016-08-25",14.466666666666667,"Donnerstag",{"$f":"HLOOKUP($AG256,Datenbank!$C$216:$I$232,AH$17,FALSE)","v":1.0494000000000001},0.39458990560372909,0.41408264694055336,985.18916736622532,{"$f":"HLOOKUP($AG256,Datenbank!$C$216:$I$232,AL$17,FALSE)","v":{"$error":"#REF!"}},{"$error":"#N/A"},{"$error":"#N/A"},{"$error":"#N/A"},{"$f":"HLOOKUP($AG256,Datenbank!$C$216:$I$232,AP$17,FALSE)","v":{"$error":"#REF!"}},{"$error":"#N/A"},{"$error":"#N/A"},{"$error":"#N/A"},{"$f":"HLOOKUP($AG256,Datenbank!$C$216:$I$232,AT$17,FALSE)","v":{"$error":"#REF!"}},{"$error":"#N/A"},{"$error":"#N/A"},{"$error":"#N/A"},{"$f":"HLOOKUP($AG256,Datenbank!$C$216:$I$232,AX$17,FALSE)","v":{"$error":"#REF!"}},{"$error":"#N/A"},{"$error":"#N/A"},{"$error":"#N/A"},{"$f":"HLOOKUP($AG256,Datenbank!$C$216:$I$232,BB$17,FALSE)","v":{"$error":"#REF!"}},{"$error":"#N/A"},{"$error":"#N/A"},{"$error":"#N/A"},{"$f":"HLOOKUP($AG256,Datenbank!$C$216:$I$232,BF$17,FALSE)","v":{"$error":"#REF!"}},{"$error":"#N/A"},{"$error":"#N/A"},{"$error":"#N/A"},{"$f":"HLOOKUP($AG256,Datenbank!$C$216:$I$232,BJ$17,FALSE)","v":{"$error":"#REF!"}},{"$error":"#N/A"},{"$error":"#N/A"},{"$error":"#N/A"},{"$f":"HLOOKUP($AG256,Datenbank!$C$216:$I$232,BN$17,FALSE)","v":{"$error":"#REF!"}},{"$error":"#N/A"},{"$error":"#N/A"},{"$error":"#N/A"},{"$f":"HLOOKUP($AG256,Datenbank!$C$216:$I$232,BR$17,FALSE)","v":{"$error":"#REF!"}},{"$error":"#N/A"},{"$error":"#N/A"},{"$error":"#N/A"},{"$f":"HLOOKUP($AG256,Datenbank!$C$216:$I$232,BV$17,FALSE)","v":{"$error":"#REF!"}},{"$error":"#N/A"},{"$error":"#N/A"},{"$error":"#N/A"},{"$f":"HLOOKUP($AG256,Datenbank!$C$216:$I$232,BZ$17,FALSE)","v":{"$error":"#REF!"}},{"$error":"#N/A"},{"$error":"#N/A"},{"$error":"#N/A"},{"$f":"HLOOKUP($AG256,Datenbank!$C$216:$I$232,CD$17,FALSE)","v":{"$error":"#REF!"}},{"$error":"#N/A"},{"$error":"#N/A"},{"$error":"#N/A"},{"$f":"HLOOKUP($AG256,Datenbank!$C$216:$I$232,CH$17,FALSE)","v":{"$error":"#REF!"}},{"$error":"#N/A"},{"$error":"#N/A"},{"$error":"#N/A"},{"$f":"HLOOKUP($AG256,Datenbank!$C$216:$I$232,CL$17,FALSE)","v":{"$error":"#REF!"}},{"$error":"#N/A"},{"$error":"#N/A"},{"$error":"#N/A"},{"$f":"HLOOKUP($AG256,Datenbank!$C$216:$I$232,CP$17,FALSE)","v":{"$error":"#REF!"}},{"$error":"#N/A"},{"$error":"#N/A"},{"$error":"#N/A"},{"$f":"HLOOKUP($AG256,Datenbank!$C$216:$I$232,CT$17,FALSE)","v":{"$error":"#REF!"}},{"$error":"#N/A"},{"$error":"#N/A"},{"$error":"#N/A"},{"$f":"HLOOKUP($AG256,Datenbank!$C$216:$I$232,CX$17,FALSE)","v":{"$error":"#REF!"}},{"$error":"#N/A"},{"$error":"#N/A"},{"$error":"#N/A"},{"$f":"HLOOKUP($AG256,Datenbank!$C$216:$I$232,DB$17,FALSE)","v":{"$error":"#REF!"}},{"$error":"#N/A"},{"$error":"#N/A"},{"$error":"#N/A"},{"$f":"HLOOKUP($AG256,Datenbank!$C$216:$I$232,DF$17,FALSE)","v":{"$error":"#REF!"}},{"$error":"#N/A"},{"$error":"#N/A"},{"$error":"#N/A"},{"$f":"HLOOKUP($AG256,Datenbank!$C$216:$I$232,DJ$17,FALSE)","v":{"$error":"#REF!"}},{"$error":"#N/A"},{"$error":"#N/A"},{"$error":"#N/A"},{"$f":"HLOOKUP($AG256,Datenbank!$C$216:$I$232,DN$17,FALSE)","v":{"$error":"#REF!"}},{"$error":"#N/A"},{"$error":"#N/A"},{"$error":"#N/A"},{"$f":"HLOOKUP($AG256,Datenbank!$C$216:$I$232,DR$17,FALSE)","v":{"$error":"#REF!"}},{"$error":"#N/A"},{"$error":"#N/A"},{"$error":"#N/A"},{"$f":"HLOOKUP($AG256,Datenbank!$C$216:$I$232,DV$17,FALSE)","v":{"$error":"#REF!"}},{"$error":"#N/A"},{"$error":"#N/A"},{"$error":"#N/A"},{"$f":"HLOOKUP($AG256,Datenbank!$C$216:$I$232,DZ$17,FALSE)","v":{"$error":"#REF!"}},{"$error":"#N/A"},{"$error":"#N/A"},{"$error":"#N/A"},{"$f":"HLOOKUP($AG256,Datenbank!$C$216:$I$232,ED$17,FALSE)","v":{"$error":"#REF!"}},{"$error":"#N/A"},{"$error":"#N/A"},{"$error":"#N/A"},{"$f":"HLOOKUP($AG256,Datenbank!$C$216:$I$232,EH$17,FALSE)","v":{"$error":"#REF!"}},{"$error":"#N/A"},{"$error":"#N/A"},{"$error":"#N/A"},{"$f":"HLOOKUP($AG256,Datenbank!$C$216:$I$232,EL$17,FALSE)","v":{"$error":"#REF!"}},{"$error":"#N/A"},{"$error":"#N/A"},{"$error":"#N/A"},{"$f":"HLOOKUP($AG256,Datenbank!$C$216:$I$232,EP$17,FALSE)","v":{"$error":"#REF!"}},{"$error":"#N/A"},{"$error":"#N/A"},{"$error":"#N/A"},{"$f":"HLOOKUP($AG256,Datenbank!$C$216:$I$232,ET$17,FALSE)","v":{"$error":"#REF!"}},{"$error":"#N/A"},{"$error":"#N/A"},{"$error":"#N/A"}]
[null,933.33051074782225,933.33051074782225,null,null,0,null,null,0,null,null,628.90833804972738,5534.3933748376012,0.8523625032862534,1888.7742485684696,{"$f":"Lastprofile!O257*Input!$B$19","v":0},{"$f":"O257*(1-Input!$B$19)","v":1888.7742485684696},{"$f":"IF(V257=0,0,$R$18-(Input!$B$11-Lastprofile!V257)/(Input!$B$11-Input!$B$12)*Input!$B$18)","v":0.34127936354431854},78.698927023686238,0.51108313974193487,2828.535142578964,{"$f":"IF(Input!$B$11<W257,Input!$B$11,IF(Input!$B$13=\"Ja\",Lastprofile!W257,IF(Input!$B$12<Lastprofile!W257,W257,0)))","v":117.85563094079016},117.85563094079016,78.803657482064651,{"$f":"AC257*(1+Input!$B$20+Input!$B$21)","v":1891.2877795695517},{"$f":"AB257*Input!$B$21","v":50.509556117481502},{"$f":"AB257*Input!$B$20","v":252.54778058740749},{"$f":"LARGE($AC$20:$AC$384,ROWS($AC$20:AC257))","v":2525.4778058740749},1688.6498031870997,5703.4399999999814,"2016-08-26",15.766666666666666,"Freitag",{"$f":"HLOOKUP($AG257,Datenbank!$C$216:$I$232,AH$17,FALSE)","v":0.98850000000000005},0.32115989471436529,0.31746655592515011,755.31929243927732,{"$f":"HLOOKUP($AG257,Datenbank!$C$216:$I$232,AL$17,FALSE)","v":{"$error":"#REF!"}},{"$error":"#N/A"},{"$error":"#N/A"},{"$error":"#N/A"},{"$f":"HLOOKUP($AG257,Datenbank!$C$216:$I$232,AP$17,FALSE)","v":{"$error":"#REF!"}},{"$error":"#N/A"},{"$error":"#N/A"},{"$error":"#N/A"},{"$f":"HLOOKUP($AG257,Datenbank!$C$216:$I$232,AT$17,FALSE)","v":{"$error":"#REF!"}},{"$error":"#N/A"},{"$error":"#N/A"},{"$error":"#N/A"},{"$f":"HLOOKUP($AG257,Datenbank!$C$216:$I$232,AX$17,FALSE)","v":{"$error":"#REF!"}},{"$error":"#N/A"},{"$error":"#N/A"},{"$error":"#N/A"},{"$f":"HLOOKUP($AG257,Datenbank!$C$216:$I$232,BB$17,FALSE)","v":{"$error":"#REF!"}},{"$error":"#N/A"},{"$error":"#N/A"},{"$error":"#N/A"},{"$f":"HLOOKUP($AG257,Datenbank!$C$216:$I$232,BF$17,FALSE)","v":{"$error":"#REF!"}},{"$error":"#N/A"},{"$error":"#N/A"},{"$error":"#N/A"},{"$f":"HLOOKUP($AG257,Datenbank!$C$216:$I$232,BJ$17,FALSE)","v":{"$error":"#REF!"}},{"$error":"#N/A"},{"$error":"#N/A"},{"$error":"#N/A"},{"$f":"HLOOKUP($AG257,Datenbank!$C$216:$I$232,BN$17,FALSE)","v":{"$error":"#REF!"}},{"$error":"#N/A"},{"$error":"#N/A"},{"$error":"#N/A"},{"$f":"HLOOKUP($AG257,Datenbank!$C$216:$I$232,BR$17,FALSE)","v":{"$error":"#REF!"}},{"$error":"#N/A"},{"$error":"#N/A"},{"$error":"#N/A"},{"$f":"HLOOKUP($AG257,Datenbank!$C$216:$I$232,BV$17,FALSE)","v":{"$error":"#REF!"}},{"$error":"#N/A"},{"$error":"#N/A"},{"$error":"#N/A"},{"$f":"HLOOKUP($AG257,Datenbank!$C$216:$I$232,BZ$17,FALSE)","v":{"$error":"#REF!"}},{"$error":"#N/A"},{"$error":"#N/A"},{"$error":"#N/A"},{"$f":"HLOOKUP($AG257,Datenbank!$C$216:$I$232,CD$17,FALSE)","v":{"$error":"#REF!"}},{"$error":"#N/A"},{"$error":"#N/A"},{"$error":"#N/A"},{"$f":"HLOOKUP($AG257,Datenbank!$C$216:$I$232,CH$17,FALSE)","v":{"$error":"#REF!"}},{"$error":"#N/A"},{"$error":"#N/A"},{"$error":"#N/A"},{"$f":"HLOOKUP($AG257,Datenbank!$C$216:$I$232,CL$17,FALSE)","v":{"$error":"#REF!"}},{"$error":"#N/A"},{"$error":"#N/A"},{"$error":"#N/A"},{"$f":"HLOOKUP($AG257,Datenbank!$C$216:$I$232,CP$17,FALSE)","v":{"$error":"#REF!"}},{"$error":"#N/A"},{"$error":"#N/A"},{"$error":"#N/A"},{"$f":"HLOOKUP($AG257,Datenbank!$C$216:$I$232,CT$17,FALSE)","v":{"$error":"#REF!"}},{"$error":"#N/A"},{"$error":"#N/A"},{"$error":"#N/A"},{"$f":"HLOOKUP($AG257,Datenbank!$C$216:$I$232,CX$17,FALSE)","v":{"$error":"#REF!"}},{"$error":"#N/A"},{"$error":"#N/A"},{"$error":"#N/A"},{"$f":"HLOOKUP($AG257,Datenbank!$C$216:$I$232,DB$17,FALSE)","v":{"$error":"#REF!"}},{"$error":"#N/A"},{"$error":"#N/A"},{"$error":"#N/A"},{"$f":"HLOOKUP($AG257,Datenbank!$C$216:$I$232,DF$17,FALSE)","v":{"$error":"#REF!"}},{"$error":"#N/A"},{"$error":"#N/A"},{"$error":"#N/A"},{"$f":"HLOOKUP($AG257,Datenbank!$C$216:$I$232,DJ$17,FALSE)","v":{"$error":"#REF!"}},{"$error":"#N/A"},{"$error":"#N/A"},{"$error":"#N/A"},{"$f":"HLOOKUP($AG257,Datenbank!$C$216:$I$232,DN$17,FALSE)","v":{"$error":"#REF!"}},{"$error":"#N/A"},{"$error":"#N/A"},{"$error":"#N/A"},{"$f":"HLOOKUP($AG257,Datenbank!$C$216:$I$232,DR$17,FALSE)","v":{"$error":"#REF!"}},{"$error":"#N/A"},{"$error":"#N/A"},{"$error":"#N/A"},{"$f":"HLOOKUP($AG257,Datenbank!$C$216:$I$232,DV$17,FALSE)","v":{"$error":"#REF!"}},{"$error":"#N/A"},{"$error":"#N/A"},{"$error":"#N/A"},{"$f":"HLOOKUP($AG257,Datenbank!$C$216:$I$232,DZ$17,FALSE)","v":{"$error":"#REF!"}},{"$error":"#N/A"},{"$error":"#N/A"},{"$error":"#N/A"},{"$f":"HLOOKUP($AG257,Datenbank!$C$216:$I$232,ED$17,FALSE)","v":{"$error":"#REF!"}},{"$error":"#N/A"},{"$error":"#N/A"},{"$error":"#N/A"},{"$f":"HLOOKUP($AG257,Datenbank!$C$216:$I$232,EH$17,FALSE)","v":{"$error":"#REF!"}},{"$error":"#N/A"},{"$error":"#N/A"},{"$error":"#N/A"},{"$f":"HLOOKUP($AG257,Datenbank!$C$216:$I$232,EL$17,FALSE)","v":{"$error":"#REF!"}},{"$error":"#N/A"},{"$error":"#N/A"},{"$error":"#N/A"},{"$f":"HLOOKUP($AG257,Datenbank!$C$216:$I$232,EP$17,FALSE)","v":{"$error":"#REF!"}},{"$error":"#N/A"},{"$error":"#N/A"},{"$error":"#N/A"},{"$f":"HLOOKUP($AG257,Datenbank!$C$216:$I$232,ET$17,FALSE)","v":{"$error":"#REF!"}},{"$error":"#N/A"},{"$error":"#N/A"},{"$error":"#N/A"}]
[null,749.58435952500292,749.58435952500292,null,null,0,null,null,0,null,null,625.47368325556965,5504.1684126490136,0.85218593544911103,1877.4872335977084,{"$f":"Lastprofile!O258*Input!$B$19","v":0},{"$f":"O258*(1-Input!$B$19)","v":1877.4872335977084},{"$f":"IF(V258=0,0,$R$18-(Input!$B$11-Lastprofile!V258)/(Input!$B$11-Input!$B$12)*Input!$B$18)","v":0.34110279570717611},78.228634733237854,0.51108313974193487,2813.0876740050398,{"$f":"IF(Input!$B$11<W258,Input!$B$11,IF(Input!$B$13=\"Ja\",Lastprofile!W258,IF(Input!$B$12<Lastprofile!W258,W258,0)))","v":117.21198641687666},117.21198641687666,63.289465459124294,{"$f":"AC258*(1+Input!$B$20+Input!$B$21)","v":1518.947171018983},{"$f":"AB258*Input!$B$21","v":50.233708464375702},{"$f":"AB258*Input!$B$20","v":251.16854232187853},{"$f":"LARGE($AC$20:$AC$384,ROWS($AC$20:AC258))","v":2511.6854232187852},1356.202831266949,5727.504999999981,"2016-08-27",16.5,"Samstag",{"$f":"HLOOKUP($AG258,Datenbank!$C$216:$I$232,AH$17,FALSE)","v":0.88600000000000001},0.28777251450140717,0.25496644784824674,606.61847174194622,{"$f":"HLOOKUP($AG258,Datenbank!$C$216:$I$232,AL$17,FALSE)","v":{"$error":"#REF!"}},{"$error":"#N/A"},{"$error":"#N/A"},{"$error":"#N/A"},{"$f":"HLOOKUP($AG258,Datenbank!$C$216:$I$232,AP$17,FALSE)","v":{"$error":"#REF!"}},{"$error":"#N/A"},{"$error":"#N/A"},{"$error":"#N/A"},{"$f":"HLOOKUP($AG258,Datenbank!$C$216:$I$232,AT$17,FALSE)","v":{"$error":"#REF!"}},{"$error":"#N/A"},{"$error":"#N/A"},{"$error":"#N/A"},{"$f":"HLOOKUP($AG258,Datenbank!$C$216:$I$232,AX$17,FALSE)","v":{"$error":"#REF!"}},{"$error":"#N/A"},{"$error":"#N/A"},{"$error":"#N/A"},{"$f":"HLOOKUP($AG258,Datenbank!$C$216:$I$232,BB$17,FALSE)","v":{"$error":"#REF!"}},{"$error":"#N/A"},{"$error":"#N/A"},{"$error":"#N/A"},{"$f":"HLOOKUP($AG258,Datenbank!$C$216:$I$232,BF$17,FALSE)","v":{"$error":"#REF!"}},{"$error":"#N/A"},{"$error":"#N/A"},{"$error":"#N/A"},{"$f":"HLOOKUP($AG258,Datenbank!$C$216:$I$232,BJ$17,FALSE)","v":{"$error":"#REF!"}},{"$error":"#N/A"},{"$error":"#N/A"},{"$error":"#N/A"},{"$f":"HLOOKUP($AG258,Datenbank!$C$216:$I$232,BN$17,FALSE)","v":{"$error":"#REF!"}},{"$error":"#N/A"},{"$error":"#N/A"},{"$error":"#N/A"},{"$f":"HLOOKUP($AG258,Datenbank!$C$216:$I$232,BR$17,FALSE)","v":{"$error":"#REF!"}},{"$error":"#N/A"},{"$error":"#N/A"},{"$error":"#N/A"},{"$f":"HLOOKUP($AG258,Datenbank!$C$216:$I$232,BV$17,FALSE)","v":{"$error":"#REF!"}},{"$error":"#N/A"},{"$error":"#N/A"},{"$error":"#N/A"},{"$f":"HLOOKUP($AG258,Datenbank!$C$216:$I$232,BZ$17,FALSE)","v":{"$error":"#REF!"}},{"$error":"#N/A"},{"$error":"#N/A"},{"$error":"#N/A"},{"$f":"HLOOKUP($AG258,Datenbank!$C$216:$I$232,CD$17,FALSE)","v":{"$error":"#REF!"}},{"$error":"#N/A"},{"$error":"#N/A"},{"$error":"#N/A"},{"$f":"HLOOKUP($AG258,Datenbank!$C$216:$I$232,CH$17,FALSE)","v":{"$error":"#REF!"}},{"$error":"#N/A"},{"$error":"#N/A"},{"$error":"#N/A"},{"$f":"HLOOKUP($AG258,Datenbank!$C$216:$I$232,CL$17,FALSE)","v":{"$error":"#REF!"}},{"$error":"#N/A"},{"$error":"#N/A"},{"$error":"#N/A"},{"$f":"HLOOKUP($AG258,Datenbank!$C$216:$I$232,CP$17,FALSE)","v":{"$error":"#REF!"}},{"$error":"#N/A"},{"$error":"#N/A"},{"$error":"#N/A"},{"$f":"HLOOKUP($AG258,Datenbank!$C$216:$I$232,CT$17,FALSE)","v":{"$error":"#REF!"}},{"$error":"#N/A"},{"$error":"#N/A"},{"$error":"#N/A"},{"$f":"HLOOKUP($AG258,Datenbank!$C$216:$I$232,CX$17,FALSE)","v":{"$error":"#REF!"}},{"$error":"#N/A"},{"$error":"#N/A"},{"$error":"#N/A"},{"$f":"HLOOKUP($AG258,Datenbank!$C$216:$I$232,DB$17,FALSE)","v":{"$error":"#REF!"}},{"$error":"#N/A"},{"$error":"#N/A"},{"$error":"#N/A"},{"$f":"HLOOKUP($AG258,Datenbank!$C$216:$I$232,DF$17,FALSE)","v":{"$error":"#REF!"}},{"$error":"#N/A"},{"$error":"#N/A"},{"$error":"#N/A"},{"$f":"HLOOKUP($AG258,Datenbank!$C$216:$I$232,DJ$17,FALSE)","v":{"$error":"#REF!"}},{"$error":"#N/A"},{"$error":"#N/A"},{"$error":"#N/A"},{"$f":"HLOOKUP($AG258,Datenbank!$C$216:$I$232,DN$17,FALSE)","v":{"$error":"#REF!"}},{"$error":"#N/A"},{"$error":"#N/A"},{"$error":"#N/A"},{"$f":"HLOOKUP($AG258,Datenbank!$C$216:$I$232,DR$17,FALSE)","v":{"$error":"#REF!"}},{"$error":"#N/A"},{"$error":"#N/A"},{"$error":"#N/A"},{"$f":"HLOOKUP($AG258,Datenbank!$C$216:$I$232,DV$17,FALSE)","v":{"$error":"#REF!"}},{"$error":"#N/A"},{"$error":"#N/A"},{"$error":"#N/A"},{"$f":"HLOOKUP($AG258,Datenbank!$C$216:$I$232,DZ$17,FALSE)","v":{"$error":"#REF!"}},{"$error":"#N/A"},{"$error":"#N/A"},{"$error":"#N/A"},{"$f":"HLOOKUP($AG258,Datenbank!$C$216:$I$232,ED$17,FALSE)","v":{"$error":"#REF!"}},{"$error":"#N/A"},{"$error":"#N/A"},{"$error":"#N/A"},{"$f":"HLOOKUP($AG258,Datenbank!$C$216:$I$232,EH$17,FALSE)","v":{"$error":"#REF!"}},{"$error":"#N/A"},{"$error":"#N/A"},{"$error":"#N/A"},{"$f":"HLOOKUP($AG258,Datenbank!$C$216:$I$232,EL$17,FALSE)","v":{"$error":"#REF!"}},{"$error":"#N/A"},{"$error":"#N/A"},{"$error":"#N/A"},{"$f":"HLOOKUP($AG258,Datenbank!$C$216:$I$232,EP$17,FALSE)","v":{"$error":"#REF!"}},{"$error":"#N/A"},{"$error":"#N/A"},{"$error":"#N/A"},{"$f":"HLOOKUP($AG258,Datenbank!$C$216:$I$232,ET$17,FALSE)","v":{"$error":"#REF!"}},{"$error":"#N/A"},{"$error":"#N/A"},{"$error":"#N/A"}]
[null,685.58091045902381,685.58091045902381,null,null,0,null,null,0,null,null,623.59941584541934,5487.6748594396904,0.85208958359931231,1871.3324888630627,{"$f":"Lastprofile!O259*Input!$B$19","v":0},{"$f":"O259*(1-Input!$B$19)","v":1871.3324888630627},{"$f":"IF(V259=0,0,$R$18-(Input!$B$11-Lastprofile!V259)/(Input!$B$11-Input!$B$12)*Input!$B$18)","v":0.34100644385737749},77.972187035960943,0.51108313974193487,2804.6580970453178,{"$f":"IF(Input!$B$11<W259,Input!$B$11,IF(Input!$B$13=\"Ja\",Lastprofile!W259,IF(Input!$B$12<Lastprofile!W259,W259,0)))","v":116.86075404355491},116.86075404355491,57.885478532965664,{"$f":"AC259*(1+Input!$B$20+Input!$B$21)","v":1389.2514847911759},{"$f":"AB259*Input!$B$21","v":50.083180304380676},{"$f":"AB259*Input!$B$20","v":250.41590152190338},{"$f":"LARGE($AC$20:$AC$384,ROWS($AC$20:AC259))","v":2504.1590152190338},1240.4031114206928,5751.5699999999806,"2016-08-28",17.599999999999998,"Sonntag",{"$f":"HLOOKUP($AG259,Datenbank!$C$216:$I$232,AH$17,FALSE)","v":0.94350000000000001},0.2471606503149143,0.23319607357212163,554.82220096166907,{"$f":"HLOOKUP($AG259,Datenbank!$C$216:$I$232,AL$17,FALSE)","v":{"$error":"#REF!"}},{"$error":"#N/A"},{"$error":"#N/A"},{"$error":"#N/A"},{"$f":"HLOOKUP($AG259,Datenbank!$C$216:$I$232,AP$17,FALSE)","v":{"$error":"#REF!"}},{"$error":"#N/A"},{"$error":"#N/A"},{"$error":"#N/A"},{"$f":"HLOOKUP($AG259,Datenbank!$C$216:$I$232,AT$17,FALSE)","v":{"$error":"#REF!"}},{"$error":"#N/A"},{"$error":"#N/A"},{"$error":"#N/A"},{"$f":"HLOOKUP($AG259,Datenbank!$C$216:$I$232,AX$17,FALSE)","v":{"$error":"#REF!"}},{"$error":"#N/A"},{"$error":"#N/A"},{"$error":"#N/A"},{"$f":"HLOOKUP($AG259,Datenbank!$C$216:$I$232,BB$17,FALSE)","v":{"$error":"#REF!"}},{"$error":"#N/A"},{"$error":"#N/A"},{"$error":"#N/A"},{"$f":"HLOOKUP($AG259,Datenbank!$C$216:$I$232,BF$17,FALSE)","v":{"$error":"#REF!"}},{"$error":"#N/A"},{"$error":"#N/A"},{"$error":"#N/A"},{"$f":"HLOOKUP($AG259,Datenbank!$C$216:$I$232,BJ$17,FALSE)","v":{"$error":"#REF!"}},{"$error":"#N/A"},{"$error":"#N/A"},{"$error":"#N/A"},{"$f":"HLOOKUP($AG259,Datenbank!$C$216:$I$232,BN$17,FALSE)","v":{"$error":"#REF!"}},{"$error":"#N/A"},{"$error":"#N/A"},{"$error":"#N/A"},{"$f":"HLOOKUP($AG259,Datenbank!$C$216:$I$232,BR$17,FALSE)","v":{"$error":"#REF!"}},{"$error":"#N/A"},{"$error":"#N/A"},{"$error":"#N/A"},{"$f":"HLOOKUP($AG259,Datenbank!$C$216:$I$232,BV$17,FALSE)","v":{"$error":"#REF!"}},{"$error":"#N/A"},{"$error":"#N/A"},{"$error":"#N/A"},{"$f":"HLOOKUP($AG259,Datenbank!$C$216:$I$232,BZ$17,FALSE)","v":{"$error":"#REF!"}},{"$error":"#N/A"},{"$error":"#N/A"},{"$error":"#N/A"},{"$f":"HLOOKUP($AG259,Datenbank!$C$216:$I$232,CD$17,FALSE)","v":{"$error":"#REF!"}},{"$error":"#N/A"},{"$error":"#N/A"},{"$error":"#N/A"},{"$f":"HLOOKUP($AG259,Datenbank!$C$216:$I$232,CH$17,FALSE)","v":{"$error":"#REF!"}},{"$error":"#N/A"},{"$error":"#N/A"},{"$error":"#N/A"},{"$f":"HLOOKUP($AG259,Datenbank!$C$216:$I$232,CL$17,FALSE)","v":{"$error":"#REF!"}},{"$error":"#N/A"},{"$error":"#N/A"},{"$error":"#N/A"},{"$f":"HLOOKUP($AG259,Datenbank!$C$216:$I$232,CP$17,FALSE)","v":{"$error":"#REF!"}},{"$error":"#N/A"},{"$error":"#N/A"},{"$error":"#N/A"},{"$f":"HLOOKUP($AG259,Datenbank!$C$216:$I$232,CT$17,FALSE)","v":{"$error":"#REF!"}},{"$error":"#N/A"},{"$error":"#N/A"},{"$error":"#N/A"},{"$f":"HLOOKUP($AG259,Datenbank!$C$216:$I$232,CX$17,FALSE)","v":{"$error":"#REF!"}},{"$error":"#N/A"},{"$error":"#N/A"},{"$error":"#N/A"},{"$f":"HLOOKUP($AG259,Datenbank!$C$216:$I$232,DB$17,FALSE)","v":{"$error":"#REF!"}},{"$error":"#N/A"},{"$error":"#N/A"},{"$error":"#N/A"},{"$f":"HLOOKUP($AG259,Datenbank!$C$216:$I$232,DF$17,FALSE)","v":{"$error":"#REF!"}},{"$error":"#N/A"},{"$error":"#N/A"},{"$error":"#N/A"},{"$f":"HLOOKUP($AG259,Datenbank!$C$216:$I$232,DJ$17,FALSE)","v":{"$error":"#REF!"}},{"$error":"#N/A"},{"$error":"#N/A"},{"$error":"#N/A"},{"$f":"HLOOKUP($AG259,Datenbank!$C$216:$I$232,DN$17,FALSE)","v":{"$error":"#REF!"}},{"$error":"#N/A"},{"$error":"#N/A"},{"$error":"#N/A"},{"$f":"HLOOKUP($AG259,Datenbank!$C$216:$I$232,DR$17,FALSE)","v":{"$error":"#REF!"}},{"$error":"#N/A"},{"$error":"#N/A"},{"$error":"#N/A"},{"$f":"HLOOKUP($AG259,Datenbank!$C$216:$I$232,DV$17,FALSE)","v":{"$error":"#REF!"}},{"$error":"#N/A"},{"$error":"#N/A"},{"$error":"#N/A"},{"$f":"HLOOKUP($AG259,Datenbank!$C$216:$I$232,DZ$17,FALSE)","v":{"$error":"#REF!"}},{"$error":"#N/A"},{"$error":"#N/A"},{"$error":"#N/A"},{"$f":"HLOOKUP($AG259,Datenbank!$C$216:$I$232,ED$17,FALSE)","v":{"$error":"#REF!"}},{"$error":"#N/A"},{"$error":"#N/A"},{"$error":"#N/A"},{"$f":"HLOOKUP($AG259,Datenbank!$C$216:$I$232,EH$17,FALSE)","v":{"$error":"#REF!"}},{"$error":"#N/A"},{"$error":"#N/A"},{"$error":"#N/A"},{"$f":"HLOOKUP($AG259,Datenbank!$C$216:$I$232,EL$17,FALSE)","v":{"$error":"#REF!"}},{"$error":"#N/A"},{"$error":"#N/A"},{"$error":"#N/A"},{"$f":"HLOOKUP($AG259,Datenbank!$C$216:$I$232,EP$17,FALSE)","v":{"$error":"#REF!"}},{"$error":"#N/A"},{"$error":"#N/A"},{"$error":"#N/A"},{"$f":"HLOOKUP($AG259,Datenbank!$C$216:$I$232,ET$17,FALSE)","v":{"$error":"#REF!"}},{"$error":"#N/A"},{"$error":"#N/A"},{"$error":"#N/A"}]
[null,681.34268537039702,681.34268537039702,null,null,0,null,null,0,null,null,622.46129642762378,5477.6594085630895,0.85203107545335488,1867.5966678798236,{"$f":"Lastprofile!O260*Input!$B$19","v":0},{"$f":"O260*(1-Input!$B$19)","v":1867.5966678798236},{"$f":"IF(V260=0,0,$R$18-(Input!$B$11-Lastprofile!V260)/(Input!$B$11-Input!$B$12)*Input!$B$18)","v":0.34094793571142007},77.816527828325988,0.51108313974193487,2799.5393689653738,{"$f":"IF(Input!$B$11<W260,Input!$B$11,IF(Input!$B$13=\"Ja\",Lastprofile!W260,IF(Input!$B$12<Lastprofile!W260,W260,0)))","v":116.64747370689058},116.64747370689058,57.527633552682715,{"$f":"AC260*(1+Input!$B$20+Input!$B$21)","v":1380.6632052643852},{"$f":"AB260*Input!$B$21","v":49.991774445810243},{"$f":"AB260*Input!$B$20","v":249.95887222905122},{"$f":"LARGE($AC$20:$AC$384,ROWS($AC$20:AC260))","v":2499.5887222905121},1232.7350047003438,5775.6349999999802,"2016-08-29",18.400000000000002,"Montag",{"$f":"HLOOKUP($AG260,Datenbank!$C$216:$I$232,AH$17,FALSE)","v":1.0354000000000001},0.22383085544179179,0.23175446772443126,551.39231932994664,{"$f":"HLOOKUP($AG260,Datenbank!$C$216:$I$232,AL$17,FALSE)","v":{"$error":"#REF!"}},{"$error":"#N/A"},{"$error":"#N/A"},{"$error":"#N/A"},{"$f":"HLOOKUP($AG260,Datenbank!$C$216:$I$232,AP$17,FALSE)","v":{"$error":"#REF!"}},{"$error":"#N/A"},{"$error":"#N/A"},{"$error":"#N/A"},{"$f":"HLOOKUP($AG260,Datenbank!$C$216:$I$232,AT$17,FALSE)","v":{"$error":"#REF!"}},{"$error":"#N/A"},{"$error":"#N/A"},{"$error":"#N/A"},{"$f":"HLOOKUP($AG260,Datenbank!$C$216:$I$232,AX$17,FALSE)","v":{"$error":"#REF!"}},{"$error":"#N/A"},{"$error":"#N/A"},{"$error":"#N/A"},{"$f":"HLOOKUP($AG260,Datenbank!$C$216:$I$232,BB$17,FALSE)","v":{"$error":"#REF!"}},{"$error":"#N/A"},{"$error":"#N/A"},{"$error":"#N/A"},{"$f":"HLOOKUP($AG260,Datenbank!$C$216:$I$232,BF$17,FALSE)","v":{"$error":"#REF!"}},{"$error":"#N/A"},{"$error":"#N/A"},{"$error":"#N/A"},{"$f":"HLOOKUP($AG260,Datenbank!$C$216:$I$232,BJ$17,FALSE)","v":{"$error":"#REF!"}},{"$error":"#N/A"},{"$error":"#N/A"},{"$error":"#N/A"},{"$f":"HLOOKUP($AG260,Datenbank!$C$216:$I$232,BN$17,FALSE)","v":{"$error":"#REF!"}},{"$error":"#N/A"},{"$error":"#N/A"},{"$error":"#N/A"},{"$f":"HLOOKUP($AG260,Datenbank!$C$216:$I$232,BR$17,FALSE)","v":{"$error":"#REF!"}},{"$error":"#N/A"},{"$error":"#N/A"},{"$error":"#N/A"},{"$f":"HLOOKUP($AG260,Datenbank!$C$216:$I$232,BV$17,FALSE)","v":{"$error":"#REF!"}},{"$error":"#N/A"},{"$error":"#N/A"},{"$error":"#N/A"},{"$f":"HLOOKUP($AG260,Datenbank!$C$216:$I$232,BZ$17,FALSE)","v":{"$error":"#REF!"}},{"$error":"#N/A"},{"$error":"#N/A"},{"$error":"#N/A"},{"$f":"HLOOKUP($AG260,Datenbank!$C$216:$I$232,CD$17,FALSE)","v":{"$error":"#REF!"}},{"$error":"#N/A"},{"$error":"#N/A"},{"$error":"#N/A"},{"$f":"HLOOKUP($AG260,Datenbank!$C$216:$I$232,CH$17,FALSE)","v":{"$error":"#REF!"}},{"$error":"#N/A"},{"$error":"#N/A"},{"$error":"#N/A"},{"$f":"HLOOKUP($AG260,Datenbank!$C$216:$I$232,CL$17,FALSE)","v":{"$error":"#REF!"}},{"$error":"#N/A"},{"$error":"#N/A"},{"$error":"#N/A"},{"$f":"HLOOKUP($AG260,Datenbank!$C$216:$I$232,CP$17,FALSE)","v":{"$error":"#REF!"}},{"$error":"#N/A"},{"$error":"#N/A"},{"$error":"#N/A"},{"$f":"HLOOKUP($AG260,Datenbank!$C$216:$I$232,CT$17,FALSE)","v":{"$error":"#REF!"}},{"$error":"#N/A"},{"$error":"#N/A"},{"$error":"#N/A"},{"$f":"HLOOKUP($AG260,Datenbank!$C$216:$I$232,CX$17,FALSE)","v":{"$error":"#REF!"}},{"$error":"#N/A"},{"$error":"#N/A"},{"$error":"#N/A"},{"$f":"HLOOKUP($AG260,Datenbank!$C$216:$I$232,DB$17,FALSE)","v":{"$error":"#REF!"}},{"$error":"#N/A"},{"$error":"#N/A"},{"$error":"#N/A"},{"$f":"HLOOKUP($AG260,Datenbank!$C$216:$I$232,DF$17,FALSE)","v":{"$error":"#REF!"}},{"$error":"#N/A"},{"$error":"#N/A"},{"$error":"#N/A"},{"$f":"HLOOKUP($AG260,Datenbank!$C$216:$I$232,DJ$17,FALSE)","v":{"$error":"#REF!"}},{"$error":"#N/A"},{"$error":"#N/A"},{"$error":"#N/A"},{"$f":"HLOOKUP($AG260,Datenbank!$C$216:$I$232,DN$17,FALSE)","v":{"$error":"#REF!"}},{"$error":"#N/A"},{"$error":"#N/A"},{"$error":"#N/A"},{"$f":"HLOOKUP($AG260,Datenbank!$C$216:$I$232,DR$17,FALSE)","v":{"$error":"#REF!"}},{"$error":"#N/A"},{"$error":"#N/A"},{"$error":"#N/A"},{"$f":"HLOOKUP($AG260,Datenbank!$C$216:$I$232,DV$17,FALSE)","v":{"$error":"#REF!"}},{"$error":"#N/A"},{"$error":"#N/A"},{"$error":"#N/A"},{"$f":"HLOOKUP($AG260,Datenbank!$C$216:$I$232,DZ$17,FALSE)","v":{"$error":"#REF!"}},{"$error":"#N/A"},{"$error":"#N/A"},{"$error":"#N/A"},{"$f":"HLOOKUP($AG260,Datenbank!$C$216:$I$232,ED$17,FALSE)","v":{"$error":"#REF!"}},{"$error":"#N/A"},{"$error":"#N/A"},{"$error":"#N/A"},{"$f":"HLOOKUP($AG260,Datenbank!$C$216:$I$232,EH$17,FALSE)","v":{"$error":"#REF!"}},{"$error":"#N/A"},{"$error":"#N/A"},{"$error":"#N/A"},{"$f":"HLOOKUP($AG260,Datenbank!$C$216:$I$232,EL$17,FALSE)","v":{"$error":"#REF!"}},{"$error":"#N/A"},{"$error":"#N/A"},{"$error":"#N/A"},{"$f":"HLOOKUP($AG260,Datenbank!$C$216:$I$232,EP$17,FALSE)","v":{"$error":"#REF!"}},{"$error":"#N/A"},{"$error":"#N/A"},{"$error":"#N/A"},{"$f":"HLOOKUP($AG260,Datenbank!$C$216:$I$232,ET$17,FALSE)","v":{"$error":"#REF!"}},{"$error":"#N/A"},{"$error":"#N/A"},{"$error":"#N/A"}]
[null,642.8901646686611,642.8901646686611,null,null,0,null,null,0,null,null,616.96897755834345,5429.3270025134225,0.85174872775853139,1849.5848758456202,{"$f":"Lastprofile!O261*Input!$B$19","v":0},{"$f":"O261*(1-Input!$B$19)","v":1849.5848758456202},{"$f":"IF(V261=0,0,$R$18-(Input!$B$11-Lastprofile!V261)/(Input!$B$11-Input!$B$12)*Input!$B$18)","v":0.34066558801659647},77.066036493567509,0.51108313974193487,2774.837491130228,{"$f":"IF(Input!$B$11<W261,Input!$B$11,IF(Input!$B$13=\"Ja\",Lastprofile!W261,IF(Input!$B$12<Lastprofile!W261,W261,0)))","v":115.61822879709284},115.61822879709284,54.280981658410361,{"$f":"AC261*(1+Input!$B$20+Input!$B$21)","v":1302.7435598018487},{"$f":"AB261*Input!$B$21","v":49.550669484468358},{"$f":"AB261*Input!$B$20","v":247.75334742234179},{"$f":"LARGE($AC$20:$AC$384,ROWS($AC$20:AC261))","v":2477.5334742234177},1163.163892680222,5799.6999999999798,"2016-08-30",19.066666666666666,"Dienstag",{"$f":"HLOOKUP($AG261,Datenbank!$C$216:$I$232,AH$17,FALSE)","v":1.0523},0.20780678749063131,0.21867508247639134,520.27372801156082,{"$f":"HLOOKUP($AG261,Datenbank!$C$216:$I$232,AL$17,FALSE)","v":{"$error":"#REF!"}},{"$error":"#N/A"},{"$error":"#N/A"},{"$error":"#N/A"},{"$f":"HLOOKUP($AG261,Datenbank!$C$216:$I$232,AP$17,FALSE)","v":{"$error":"#REF!"}},{"$error":"#N/A"},{"$error":"#N/A"},{"$error":"#N/A"},{"$f":"HLOOKUP($AG261,Datenbank!$C$216:$I$232,AT$17,FALSE)","v":{"$error":"#REF!"}},{"$error":"#N/A"},{"$error":"#N/A"},{"$error":"#N/A"},{"$f":"HLOOKUP($AG261,Datenbank!$C$216:$I$232,AX$17,FALSE)","v":{"$error":"#REF!"}},{"$error":"#N/A"},{"$error":"#N/A"},{"$error":"#N/A"},{"$f":"HLOOKUP($AG261,Datenbank!$C$216:$I$232,BB$17,FALSE)","v":{"$error":"#REF!"}},{"$error":"#N/A"},{"$error":"#N/A"},{"$error":"#N/A"},{"$f":"HLOOKUP($AG261,Datenbank!$C$216:$I$232,BF$17,FALSE)","v":{"$error":"#REF!"}},{"$error":"#N/A"},{"$error":"#N/A"},{"$error":"#N/A"},{"$f":"HLOOKUP($AG261,Datenbank!$C$216:$I$232,BJ$17,FALSE)","v":{"$error":"#REF!"}},{"$error":"#N/A"},{"$error":"#N/A"},{"$error":"#N/A"},{"$f":"HLOOKUP($AG261,Datenbank!$C$216:$I$232,BN$17,FALSE)","v":{"$error":"#REF!"}},{"$error":"#N/A"},{"$error":"#N/A"},{"$error":"#N/A"},{"$f":"HLOOKUP($AG261,Datenbank!$C$216:$I$232,BR$17,FALSE)","v":{"$error":"#REF!"}},{"$error":"#N/A"},{"$error":"#N/A"},{"$error":"#N/A"},{"$f":"HLOOKUP($AG261,Datenbank!$C$216:$I$232,BV$17,FALSE)","v":{"$error":"#REF!"}},{"$error":"#N/A"},{"$error":"#N/A"},{"$error":"#N/A"},{"$f":"HLOOKUP($AG261,Datenbank!$C$216:$I$232,BZ$17,FALSE)","v":{"$error":"#REF!"}},{"$error":"#N/A"},{"$error":"#N/A"},{"$error":"#N/A"},{"$f":"HLOOKUP($AG261,Datenbank!$C$216:$I$232,CD$17,FALSE)","v":{"$error":"#REF!"}},{"$error":"#N/A"},{"$error":"#N/A"},{"$error":"#N/A"},{"$f":"HLOOKUP($AG261,Datenbank!$C$216:$I$232,CH$17,FALSE)","v":{"$error":"#REF!"}},{"$error":"#N/A"},{"$error":"#N/A"},{"$error":"#N/A"},{"$f":"HLOOKUP($AG261,Datenbank!$C$216:$I$232,CL$17,FALSE)","v":{"$error":"#REF!"}},{"$error":"#N/A"},{"$error":"#N/A"},{"$error":"#N/A"},{"$f":"HLOOKUP($AG261,Datenbank!$C$216:$I$232,CP$17,FALSE)","v":{"$error":"#REF!"}},{"$error":"#N/A"},{"$error":"#N/A"},{"$error":"#N/A"},{"$f":"HLOOKUP($AG261,Datenbank!$C$216:$I$232,CT$17,FALSE)","v":{"$error":"#REF!"}},{"$error":"#N/A"},{"$error":"#N/A"},{"$error":"#N/A"},{"$f":"HLOOKUP($AG261,Datenbank!$C$216:$I$232,CX$17,FALSE)","v":{"$error":"#REF!"}},{"$error":"#N/A"},{"$error":"#N/A"},{"$error":"#N/A"},{"$f":"HLOOKUP($AG261,Datenbank!$C$216:$I$232,DB$17,FALSE)","v":{"$error":"#REF!"}},{"$error":"#N/A"},{"$error":"#N/A"},{"$error":"#N/A"},{"$f":"HLOOKUP($AG261,Datenbank!$C$216:$I$232,DF$17,FALSE)","v":{"$error":"#REF!"}},{"$error":"#N/A"},{"$error":"#N/A"},{"$error":"#N/A"},{"$f":"HLOOKUP($AG261,Datenbank!$C$216:$I$232,DJ$17,FALSE)","v":{"$error":"#REF!"}},{"$error":"#N/A"},{"$error":"#N/A"},{"$error":"#N/A"},{"$f":"HLOOKUP($AG261,Datenbank!$C$216:$I$232,DN$17,FALSE)","v":{"$error":"#REF!"}},{"$error":"#N/A"},{"$error":"#N/A"},{"$error":"#N/A"},{"$f":"HLOOKUP($AG261,Datenbank!$C$216:$I$232,DR$17,FALSE)","v":{"$error":"#REF!"}},{"$error":"#N/A"},{"$error":"#N/A"},{"$error":"#N/A"},{"$f":"HLOOKUP($AG261,Datenbank!$C$216:$I$232,DV$17,FALSE)","v":{"$error":"#REF!"}},{"$error":"#N/A"},{"$error":"#N/A"},{"$error":"#N/A"},{"$f":"HLOOKUP($AG261,Datenbank!$C$216:$I$232,DZ$17,FALSE)","v":{"$error":"#REF!"}},{"$error":"#N/A"},{"$error":"#N/A"},{"$error":"#N/A"},{"$f":"HLOOKUP($AG261,Datenbank!$C$216:$I$232,ED$17,FALSE)","v":{"$error":"#REF!"}},{"$error":"#N/A"},{"$error":"#N/A"},{"$error":"#N/A"},{"$f":"HLOOKUP($AG261,Datenbank!$C$216:$I$232,EH$17,FALSE)","v":{"$error":"#REF!"}},{"$error":"#N/A"},{"$error":"#N/A"},{"$error":"#N/A"},{"$f":"HLOOKUP($AG261,Datenbank!$C$216:$I$232,EL$17,FALSE)","v":{"$error":"#REF!"}},{"$error":"#N/A"},{"$error":"#N/A"},{"$error":"#N/A"},{"$f":"HLOOKUP($AG261,Datenbank!$C$216:$I$232,EP$17,FALSE)","v":{"$error":"#REF!"}},{"$error":"#N/A"},{"$error":"#N/A"},{"$error":"#N/A"},{"$f":"HLOOKUP($AG261,Datenbank!$C$216:$I$232,ET$17,FALSE)","v":{"$error":"#REF!"}},{"$error":"#N/A"},{"$error":"#N/A"},{"$error":"#N/A"}]
[null,695.7641037101223,695.7641037101223,null,null,0,null,null,0,null,null,608.63548463756524,5355.9922648105749,0.8513203217296732,1822.3077149272747,{"$f":"Lastprofile!O262*Input!$B$19","v":0},{"$f":"O262*(1-Input!$B$19)","v":1822.3077149272747},{"$f":"IF(V262=0,0,$R$18-(Input!$B$11-Lastprofile!V262)/(Input!$B$11-Input!$B$12)*Input!$B$18)","v":0.34023718198773839},75.929488121969783,0.51108313974193487,2737.357343132905,{"$f":"IF(Input!$B$11<W262,Input!$B$11,IF(Input!$B$13=\"Ja\",Lastprofile!W262,IF(Input!$B$12<Lastprofile!W262,W262,0)))","v":114.05655596387105},114.05655596387105,58.745273497120714,{"$f":"AC262*(1+Input!$B$20+Input!$B$21)","v":1409.8865639308972},{"$f":"AB262*Input!$B$21","v":48.881381127373295},{"$f":"AB262*Input!$B$20","v":244.4069056368665},{"$f":"LARGE($AC$20:$AC$384,ROWS($AC$20:AC262))","v":2444.0690563686649},1258.8272892240152,5823.7649999999794,"2016-08-31",18.3,"Mittwoch",{"$f":"HLOOKUP($AG262,Datenbank!$C$216:$I$232,AH$17,FALSE)","v":1.0448999999999999},0.22649040414030369,0.2366598232862033,563.06318551389302,{"$f":"HLOOKUP($AG262,Datenbank!$C$216:$I$232,AL$17,FALSE)","v":{"$error":"#REF!"}},{"$error":"#N/A"},{"$error":"#N/A"},{"$error":"#N/A"},{"$f":"HLOOKUP($AG262,Datenbank!$C$216:$I$232,AP$17,FALSE)","v":{"$error":"#REF!"}},{"$error":"#N/A"},{"$error":"#N/A"},{"$error":"#N/A"},{"$f":"HLOOKUP($AG262,Datenbank!$C$216:$I$232,AT$17,FALSE)","v":{"$error":"#REF!"}},{"$error":"#N/A"},{"$error":"#N/A"},{"$error":"#N/A"},{"$f":"HLOOKUP($AG262,Datenbank!$C$216:$I$232,AX$17,FALSE)","v":{"$error":"#REF!"}},{"$error":"#N/A"},{"$error":"#N/A"},{"$error":"#N/A"},{"$f":"HLOOKUP($AG262,Datenbank!$C$216:$I$232,BB$17,FALSE)","v":{"$error":"#REF!"}},{"$error":"#N/A"},{"$error":"#N/A"},{"$error":"#N/A"},{"$f":"HLOOKUP($AG262,Datenbank!$C$216:$I$232,BF$17,FALSE)","v":{"$error":"#REF!"}},{"$error":"#N/A"},{"$error":"#N/A"},{"$error":"#N/A"},{"$f":"HLOOKUP($AG262,Datenbank!$C$216:$I$232,BJ$17,FALSE)","v":{"$error":"#REF!"}},{"$error":"#N/A"},{"$error":"#N/A"},{"$error":"#N/A"},{"$f":"HLOOKUP($AG262,Datenbank!$C$216:$I$232,BN$17,FALSE)","v":{"$error":"#REF!"}},{"$error":"#N/A"},{"$error":"#N/A"},{"$error":"#N/A"},{"$f":"HLOOKUP($AG262,Datenbank!$C$216:$I$232,BR$17,FALSE)","v":{"$error":"#REF!"}},{"$error":"#N/A"},{"$error":"#N/A"},{"$error":"#N/A"},{"$f":"HLOOKUP($AG262,Datenbank!$C$216:$I$232,BV$17,FALSE)","v":{"$error":"#REF!"}},{"$error":"#N/A"},{"$error":"#N/A"},{"$error":"#N/A"},{"$f":"HLOOKUP($AG262,Datenbank!$C$216:$I$232,BZ$17,FALSE)","v":{"$error":"#REF!"}},{"$error":"#N/A"},{"$error":"#N/A"},{"$error":"#N/A"},{"$f":"HLOOKUP($AG262,Datenbank!$C$216:$I$232,CD$17,FALSE)","v":{"$error":"#REF!"}},{"$error":"#N/A"},{"$error":"#N/A"},{"$error":"#N/A"},{"$f":"HLOOKUP($AG262,Datenbank!$C$216:$I$232,CH$17,FALSE)","v":{"$error":"#REF!"}},{"$error":"#N/A"},{"$error":"#N/A"},{"$error":"#N/A"},{"$f":"HLOOKUP($AG262,Datenbank!$C$216:$I$232,CL$17,FALSE)","v":{"$error":"#REF!"}},{"$error":"#N/A"},{"$error":"#N/A"},{"$error":"#N/A"},{"$f":"HLOOKUP($AG262,Datenbank!$C$216:$I$232,CP$17,FALSE)","v":{"$error":"#REF!"}},{"$error":"#N/A"},{"$error":"#N/A"},{"$error":"#N/A"},{"$f":"HLOOKUP($AG262,Datenbank!$C$216:$I$232,CT$17,FALSE)","v":{"$error":"#REF!"}},{"$error":"#N/A"},{"$error":"#N/A"},{"$error":"#N/A"},{"$f":"HLOOKUP($AG262,Datenbank!$C$216:$I$232,CX$17,FALSE)","v":{"$error":"#REF!"}},{"$error":"#N/A"},{"$error":"#N/A"},{"$error":"#N/A"},{"$f":"HLOOKUP($AG262,Datenbank!$C$216:$I$232,DB$17,FALSE)","v":{"$error":"#REF!"}},{"$error":"#N/A"},{"$error":"#N/A"},{"$error":"#N/A"},{"$f":"HLOOKUP($AG262,Datenbank!$C$216:$I$232,DF$17,FALSE)","v":{"$error":"#REF!"}},{"$error":"#N/A"},{"$error":"#N/A"},{"$error":"#N/A"},{"$f":"HLOOKUP($AG262,Datenbank!$C$216:$I$232,DJ$17,FALSE)","v":{"$error":"#REF!"}},{"$error":"#N/A"},{"$error":"#N/A"},{"$error":"#N/A"},{"$f":"HLOOKUP($AG262,Datenbank!$C$216:$I$232,DN$17,FALSE)","v":{"$error":"#REF!"}},{"$error":"#N/A"},{"$error":"#N/A"},{"$error":"#N/A"},{"$f":"HLOOKUP($AG262,Datenbank!$C$216:$I$232,DR$17,FALSE)","v":{"$error":"#REF!"}},{"$error":"#N/A"},{"$error":"#N/A"},{"$error":"#N/A"},{"$f":"HLOOKUP($AG262,Datenbank!$C$216:$I$232,DV$17,FALSE)","v":{"$error":"#REF!"}},{"$error":"#N/A"},{"$error":"#N/A"},{"$error":"#N/A"},{"$f":"HLOOKUP($AG262,Datenbank!$C$216:$I$232,DZ$17,FALSE)","v":{"$error":"#REF!"}},{"$error":"#N/A"},{"$error":"#N/A"},{"$error":"#N/A"},{"$f":"HLOOKUP($AG262,Datenbank!$C$216:$I$232,ED$17,FALSE)","v":{"$error":"#REF!"}},{"$error":"#N/A"},{"$error":"#N/A"},{"$error":"#N/A"},{"$f":"HLOOKUP($AG262,Datenbank!$C$216:$I$232,EH$17,FALSE)","v":{"$error":"#REF!"}},{"$error":"#N/A"},{"$error":"#N/A"},{"$error":"#N/A"},{"$f":"HLOOKUP($AG262,Datenbank!$C$216:$I$232,EL$17,FALSE)","v":{"$error":"#REF!"}},{"$error":"#N/A"},{"$error":"#N/A"},{"$error":"#N/A"},{"$f":"HLOOKUP($AG262,Datenbank!$C$216:$I$232,EP$17,FALSE)","v":{"$error":"#REF!"}},{"$error":"#N/A"},{"$error":"#N/A"},{"$error":"#N/A"},{"$f":"HLOOKUP($AG262,Datenbank!$C$216:$I$232,ET$17,FALSE)","v":{"$error":"#REF!"}},{"$error":"#N/A"},{"$error":"#N/A"},{"$error":"#N/A"}]
[null,854.3911374897084,854.3911374897084,null,null,0,null,null,0,null,null,604.94278268778021,5323.4964876524664,0.8511304882717099,1810.2408655337917,{"$f":"Lastprofile!O263*Input!$B$19","v":0},{"$f":"O263*(1-Input!$B$19)","v":1810.2408655337917},{"$f":"IF(V263=0,0,$R$18-(Input!$B$11-Lastprofile!V263)/(Input!$B$11-Input!$B$12)*Input!$B$18)","v":0.34004734852977508},75.426702730574661,0.51108313974193487,2720.7492993145847,{"$f":"IF(Input!$B$11<W263,Input!$B$11,IF(Input!$B$13=\"Ja\",Lastprofile!W263,IF(Input!$B$12<Lastprofile!W263,W263,0)))","v":113.36455413810769},113.36455413810769,72.138589469772867,{"$f":"AC263*(1+Input!$B$20+Input!$B$21)","v":1731.3261472745489},{"$f":"AB263*Input!$B$21","v":48.584808916331866},{"$f":"AB263*Input!$B$20","v":242.92404458165936},{"$f":"LARGE($AC$20:$AC$384,ROWS($AC$20:AC263))","v":2429.2404458165934},1545.8269172094185,5847.829999999979,"2016-09-01",16.766666666666669,"Donnerstag",{"$f":"HLOOKUP($AG263,Datenbank!$C$216:$I$232,AH$17,FALSE)","v":1.0494000000000001},0.27693522024813388,0.29061582012839171,691.43577971971013,{"$f":"HLOOKUP($AG263,Datenbank!$C$216:$I$232,AL$17,FALSE)","v":{"$error":"#REF!"}},{"$error":"#N/A"},{"$error":"#N/A"},{"$error":"#N/A"},{"$f":"HLOOKUP($AG263,Datenbank!$C$216:$I$232,AP$17,FALSE)","v":{"$error":"#REF!"}},{"$error":"#N/A"},{"$error":"#N/A"},{"$error":"#N/A"},{"$f":"HLOOKUP($AG263,Datenbank!$C$216:$I$232,AT$17,FALSE)","v":{"$error":"#REF!"}},{"$error":"#N/A"},{"$error":"#N/A"},{"$error":"#N/A"},{"$f":"HLOOKUP($AG263,Datenbank!$C$216:$I$232,AX$17,FALSE)","v":{"$error":"#REF!"}},{"$error":"#N/A"},{"$error":"#N/A"},{"$error":"#N/A"},{"$f":"HLOOKUP($AG263,Datenbank!$C$216:$I$232,BB$17,FALSE)","v":{"$error":"#REF!"}},{"$error":"#N/A"},{"$error":"#N/A"},{"$error":"#N/A"},{"$f":"HLOOKUP($AG263,Datenbank!$C$216:$I$232,BF$17,FALSE)","v":{"$error":"#REF!"}},{"$error":"#N/A"},{"$error":"#N/A"},{"$error":"#N/A"},{"$f":"HLOOKUP($AG263,Datenbank!$C$216:$I$232,BJ$17,FALSE)","v":{"$error":"#REF!"}},{"$error":"#N/A"},{"$error":"#N/A"},{"$error":"#N/A"},{"$f":"HLOOKUP($AG263,Datenbank!$C$216:$I$232,BN$17,FALSE)","v":{"$error":"#REF!"}},{"$error":"#N/A"},{"$error":"#N/A"},{"$error":"#N/A"},{"$f":"HLOOKUP($AG263,Datenbank!$C$216:$I$232,BR$17,FALSE)","v":{"$error":"#REF!"}},{"$error":"#N/A"},{"$error":"#N/A"},{"$error":"#N/A"},{"$f":"HLOOKUP($AG263,Datenbank!$C$216:$I$232,BV$17,FALSE)","v":{"$error":"#REF!"}},{"$error":"#N/A"},{"$error":"#N/A"},{"$error":"#N/A"},{"$f":"HLOOKUP($AG263,Datenbank!$C$216:$I$232,BZ$17,FALSE)","v":{"$error":"#REF!"}},{"$error":"#N/A"},{"$error":"#N/A"},{"$error":"#N/A"},{"$f":"HLOOKUP($AG263,Datenbank!$C$216:$I$232,CD$17,FALSE)","v":{"$error":"#REF!"}},{"$error":"#N/A"},{"$error":"#N/A"},{"$error":"#N/A"},{"$f":"HLOOKUP($AG263,Datenbank!$C$216:$I$232,CH$17,FALSE)","v":{"$error":"#REF!"}},{"$error":"#N/A"},{"$error":"#N/A"},{"$error":"#N/A"},{"$f":"HLOOKUP($AG263,Datenbank!$C$216:$I$232,CL$17,FALSE)","v":{"$error":"#REF!"}},{"$error":"#N/A"},{"$error":"#N/A"},{"$error":"#N/A"},{"$f":"HLOOKUP($AG263,Datenbank!$C$216:$I$232,CP$17,FALSE)","v":{"$error":"#REF!"}},{"$error":"#N/A"},{"$error":"#N/A"},{"$error":"#N/A"},{"$f":"HLOOKUP($AG263,Datenbank!$C$216:$I$232,CT$17,FALSE)","v":{"$error":"#REF!"}},{"$error":"#N/A"},{"$error":"#N/A"},{"$error":"#N/A"},{"$f":"HLOOKUP($AG263,Datenbank!$C$216:$I$232,CX$17,FALSE)","v":{"$error":"#REF!"}},{"$error":"#N/A"},{"$error":"#N/A"},{"$error":"#N/A"},{"$f":"HLOOKUP($AG263,Datenbank!$C$216:$I$232,DB$17,FALSE)","v":{"$error":"#REF!"}},{"$error":"#N/A"},{"$error":"#N/A"},{"$error":"#N/A"},{"$f":"HLOOKUP($AG263,Datenbank!$C$216:$I$232,DF$17,FALSE)","v":{"$error":"#REF!"}},{"$error":"#N/A"},{"$error":"#N/A"},{"$error":"#N/A"},{"$f":"HLOOKUP($AG263,Datenbank!$C$216:$I$232,DJ$17,FALSE)","v":{"$error":"#REF!"}},{"$error":"#N/A"},{"$error":"#N/A"},{"$error":"#N/A"},{"$f":"HLOOKUP($AG263,Datenbank!$C$216:$I$232,DN$17,FALSE)","v":{"$error":"#REF!"}},{"$error":"#N/A"},{"$error":"#N/A"},{"$error":"#N/A"},{"$f":"HLOOKUP($AG263,Datenbank!$C$216:$I$232,DR$17,FALSE)","v":{"$error":"#REF!"}},{"$error":"#N/A"},{"$error":"#N/A"},{"$error":"#N/A"},{"$f":"HLOOKUP($AG263,Datenbank!$C$216:$I$232,DV$17,FALSE)","v":{"$error":"#REF!"}},{"$error":"#N/A"},{"$error":"#N/A"},{"$error":"#N/A"},{"$f":"HLOOKUP($AG263,Datenbank!$C$216:$I$232,DZ$17,FALSE)","v":{"$error":"#REF!"}},{"$error":"#N/A"},{"$error":"#N/A"},{"$error":"#N/A"},{"$f":"HLOOKUP($AG263,Datenbank!$C$216:$I$232,ED$17,FALSE)","v":{"$error":"#REF!"}},{"$error":"#N/A"},{"$error":"#N/A"},{"$error":"#N/A"},{"$f":"HLOOKUP($AG263,Datenbank!$C$216:$I$232,EH$17,FALSE)","v":{"$error":"#REF!"}},{"$error":"#N/A"},{"$error":"#N/A"},{"$error":"#N/A"},{"$f":"HLOOKUP($AG263,Datenbank!$C$216:$I$232,EL$17,FALSE)","v":{"$error":"#REF!"}},{"$error":"#N/A"},{"$error":"#N/A"},{"$error":"#N/A"},{"$f":"HLOOKUP($AG263,Datenbank!$C$216:$I$232,EP$17,FALSE)","v":{"$error":"#REF!"}},{"$error":"#N/A"},{"$error":"#N/A"},{"$error":"#N/A"},{"$f":"HLOOKUP($AG263,Datenbank!$C$216:$I$232,ET$17,FALSE)","v":{"$error":"#REF!"}},{"$error":"#N/A"},{"$error":"#N/A"},{"$error":"#N/A"}]
[null,1257.8459500484371,1257.8459500484371,null,null,0,null,null,0,null,null,598.72775248173741,5268.8042218392893,0.85081098762112861,1789.9595191822718,{"$f":"Lastprofile!O264*Input!$B$19","v":0},{"$f":"O264*(1-Input!$B$19)","v":1789.9595191822718},{"$f":"IF(V264=0,0,$R$18-(Input!$B$11-Lastprofile!V264)/(Input!$B$11-Input!$B$12)*Input!$B$18)","v":0.33972784787919375},74.581646632594655,0.51108313974193487,2692.797004383186,{"$f":"IF(Input!$B$11<W264,Input!$B$11,IF(Input!$B$13=\"Ja\",Lastprofile!W264,IF(Input!$B$12<Lastprofile!W264,W264,0)))","v":112.19987518263275},112.19987518263275,106.20338697960058,{"$f":"AC264*(1+Input!$B$20+Input!$B$21)","v":2548.881287510414},{"$f":"AB264*Input!$B$21","v":48.085660792556894},{"$f":"AB264*Input!$B$20","v":240.42830396278447},{"$f":"LARGE($AC$20:$AC$384,ROWS($AC$20:AC264))","v":2404.2830396278446},2275.7868638485838,5871.8949999999786,"2016-09-02",13.9,"Freitag",{"$f":"HLOOKUP($AG264,Datenbank!$C$216:$I$232,AH$17,FALSE)","v":0.98850000000000005},0.43282595847077787,0.42784845994836396,1017.9409138001467,{"$f":"HLOOKUP($AG264,Datenbank!$C$216:$I$232,AL$17,FALSE)","v":{"$error":"#REF!"}},{"$error":"#N/A"},{"$error":"#N/A"},{"$error":"#N/A"},{"$f":"HLOOKUP($AG264,Datenbank!$C$216:$I$232,AP$17,FALSE)","v":{"$error":"#REF!"}},{"$error":"#N/A"},{"$error":"#N/A"},{"$error":"#N/A"},{"$f":"HLOOKUP($AG264,Datenbank!$C$216:$I$232,AT$17,FALSE)","v":{"$error":"#REF!"}},{"$error":"#N/A"},{"$error":"#N/A"},{"$error":"#N/A"},{"$f":"HLOOKUP($AG264,Datenbank!$C$216:$I$232,AX$17,FALSE)","v":{"$error":"#REF!"}},{"$error":"#N/A"},{"$error":"#N/A"},{"$error":"#N/A"},{"$f":"HLOOKUP($AG264,Datenbank!$C$216:$I$232,BB$17,FALSE)","v":{"$error":"#REF!"}},{"$error":"#N/A"},{"$error":"#N/A"},{"$error":"#N/A"},{"$f":"HLOOKUP($AG264,Datenbank!$C$216:$I$232,BF$17,FALSE)","v":{"$error":"#REF!"}},{"$error":"#N/A"},{"$error":"#N/A"},{"$error":"#N/A"},{"$f":"HLOOKUP($AG264,Datenbank!$C$216:$I$232,BJ$17,FALSE)","v":{"$error":"#REF!"}},{"$error":"#N/A"},{"$error":"#N/A"},{"$error":"#N/A"},{"$f":"HLOOKUP($AG264,Datenbank!$C$216:$I$232,BN$17,FALSE)","v":{"$error":"#REF!"}},{"$error":"#N/A"},{"$error":"#N/A"},{"$error":"#N/A"},{"$f":"HLOOKUP($AG264,Datenbank!$C$216:$I$232,BR$17,FALSE)","v":{"$error":"#REF!"}},{"$error":"#N/A"},{"$error":"#N/A"},{"$error":"#N/A"},{"$f":"HLOOKUP($AG264,Datenbank!$C$216:$I$232,BV$17,FALSE)","v":{"$error":"#REF!"}},{"$error":"#N/A"},{"$error":"#N/A"},{"$error":"#N/A"},{"$f":"HLOOKUP($AG264,Datenbank!$C$216:$I$232,BZ$17,FALSE)","v":{"$error":"#REF!"}},{"$error":"#N/A"},{"$error":"#N/A"},{"$error":"#N/A"},{"$f":"HLOOKUP($AG264,Datenbank!$C$216:$I$232,CD$17,FALSE)","v":{"$error":"#REF!"}},{"$error":"#N/A"},{"$error":"#N/A"},{"$error":"#N/A"},{"$f":"HLOOKUP($AG264,Datenbank!$C$216:$I$232,CH$17,FALSE)","v":{"$error":"#REF!"}},{"$error":"#N/A"},{"$error":"#N/A"},{"$error":"#N/A"},{"$f":"HLOOKUP($AG264,Datenbank!$C$216:$I$232,CL$17,FALSE)","v":{"$error":"#REF!"}},{"$error":"#N/A"},{"$error":"#N/A"},{"$error":"#N/A"},{"$f":"HLOOKUP($AG264,Datenbank!$C$216:$I$232,CP$17,FALSE)","v":{"$error":"#REF!"}},{"$error":"#N/A"},{"$error":"#N/A"},{"$error":"#N/A"},{"$f":"HLOOKUP($AG264,Datenbank!$C$216:$I$232,CT$17,FALSE)","v":{"$error":"#REF!"}},{"$error":"#N/A"},{"$error":"#N/A"},{"$error":"#N/A"},{"$f":"HLOOKUP($AG264,Datenbank!$C$216:$I$232,CX$17,FALSE)","v":{"$error":"#REF!"}},{"$error":"#N/A"},{"$error":"#N/A"},{"$error":"#N/A"},{"$f":"HLOOKUP($AG264,Datenbank!$C$216:$I$232,DB$17,FALSE)","v":{"$error":"#REF!"}},{"$error":"#N/A"},{"$error":"#N/A"},{"$error":"#N/A"},{"$f":"HLOOKUP($AG264,Datenbank!$C$216:$I$232,DF$17,FALSE)","v":{"$error":"#REF!"}},{"$error":"#N/A"},{"$error":"#N/A"},{"$error":"#N/A"},{"$f":"HLOOKUP($AG264,Datenbank!$C$216:$I$232,DJ$17,FALSE)","v":{"$error":"#REF!"}},{"$error":"#N/A"},{"$error":"#N/A"},{"$error":"#N/A"},{"$f":"HLOOKUP($AG264,Datenbank!$C$216:$I$232,DN$17,FALSE)","v":{"$error":"#REF!"}},{"$error":"#N/A"},{"$error":"#N/A"},{"$error":"#N/A"},{"$f":"HLOOKUP($AG264,Datenbank!$C$216:$I$232,DR$17,FALSE)","v":{"$error":"#REF!"}},{"$error":"#N/A"},{"$error":"#N/A"},{"$error":"#N/A"},{"$f":"HLOOKUP($AG264,Datenbank!$C$216:$I$232,DV$17,FALSE)","v":{"$error":"#REF!"}},{"$error":"#N/A"},{"$error":"#N/A"},{"$error":"#N/A"},{"$f":"HLOOKUP($AG264,Datenbank!$C$216:$I$232,DZ$17,FALSE)","v":{"$error":"#REF!"}},{"$error":"#N/A"},{"$error":"#N/A"},{"$error":"#N/A"},{"$f":"HLOOKUP($AG264,Datenbank!$C$216:$I$232,ED$17,FALSE)","v":{"$error":"#REF!"}},{"$error":"#N/A"},{"$error":"#N/A"},{"$error":"#N/A"},{"$f":"HLOOKUP($AG264,Datenbank!$C$216:$I$232,EH$17,FALSE)","v":{"$error":"#REF!"}},{"$error":"#N/A"},{"$error":"#N/A"},{"$error":"#N/A"},{"$f":"HLOOKUP($AG264,Datenbank!$C$216:$I$232,EL$17,FALSE)","v":{"$error":"#REF!"}},{"$error":"#N/A"},{"$error":"#N/A"},{"$error":"#N/A"},{"$f":"HLOOKUP($AG264,Datenbank!$C$216:$I$232,EP$17,FALSE)","v":{"$error":"#REF!"}},{"$error":"#N/A"},{"$error":"#N/A"},{"$error":"#N/A"},{"$f":"HLOOKUP($AG264,Datenbank!$C$216:$I$232,ET$17,FALSE)","v":{"$error":"#REF!"}},{"$error":"#N/A"},{"$error":"#N/A"},{"$error":"#N/A"}]
[null,840.84513519650295,840.84513519650295,null,null,0,null,null,0,null,null,598.72775248173741,5268.8042218392893,0.85081098762112861,1789.9595191822718,{"$f":"Lastprofile!O265*Input!$B$19","v":0},{"$f":"O265*(1-Input!$B$19)","v":1789.9595191822718},{"$f":"IF(V265=0,0,$R$18-(Input!$B$11-Lastprofile!V265)/(Input!$B$11-Input!$B$12)*Input!$B$18)","v":0.33972784787919375},74.581646632594655,0.51108313974193487,2692.797004383186,{"$f":"IF(Input!$B$11<W265,Input!$B$11,IF(Input!$B$13=\"Ja\",Lastprofile!W265,IF(Input!$B$12<Lastprofile!W265,W265,0)))","v":112.19987518263275},112.19987518263275,70.994863305597946,{"$f":"AC265*(1+Input!$B$20+Input!$B$21)","v":1703.8767193343508},{"$f":"AB265*Input!$B$21","v":48.085660792556894},{"$f":"AB265*Input!$B$20","v":240.42830396278447},{"$f":"LARGE($AC$20:$AC$384,ROWS($AC$20:AC265))","v":2404.2830396278446},1521.3184994056703,5895.9599999999782,"2016-09-03",15.733333333333334,"Samstag",{"$f":"HLOOKUP($AG265,Datenbank!$C$216:$I$232,AH$17,FALSE)","v":0.88600000000000001},0.32280838812472873,0.28600823187850966,680.47336420916736,{"$f":"HLOOKUP($AG265,Datenbank!$C$216:$I$232,AL$17,FALSE)","v":{"$error":"#REF!"}},{"$error":"#N/A"},{"$error":"#N/A"},{"$error":"#N/A"},{"$f":"HLOOKUP($AG265,Datenbank!$C$216:$I$232,AP$17,FALSE)","v":{"$error":"#REF!"}},{"$error":"#N/A"},{"$error":"#N/A"},{"$error":"#N/A"},{"$f":"HLOOKUP($AG265,Datenbank!$C$216:$I$232,AT$17,FALSE)","v":{"$error":"#REF!"}},{"$error":"#N/A"},{"$error":"#N/A"},{"$error":"#N/A"},{"$f":"HLOOKUP($AG265,Datenbank!$C$216:$I$232,AX$17,FALSE)","v":{"$error":"#REF!"}},{"$error":"#N/A"},{"$error":"#N/A"},{"$error":"#N/A"},{"$f":"HLOOKUP($AG265,Datenbank!$C$216:$I$232,BB$17,FALSE)","v":{"$error":"#REF!"}},{"$error":"#N/A"},{"$error":"#N/A"},{"$error":"#N/A"},{"$f":"HLOOKUP($AG265,Datenbank!$C$216:$I$232,BF$17,FALSE)","v":{"$error":"#REF!"}},{"$error":"#N/A"},{"$error":"#N/A"},{"$error":"#N/A"},{"$f":"HLOOKUP($AG265,Datenbank!$C$216:$I$232,BJ$17,FALSE)","v":{"$error":"#REF!"}},{"$error":"#N/A"},{"$error":"#N/A"},{"$error":"#N/A"},{"$f":"HLOOKUP($AG265,Datenbank!$C$216:$I$232,BN$17,FALSE)","v":{"$error":"#REF!"}},{"$error":"#N/A"},{"$error":"#N/A"},{"$error":"#N/A"},{"$f":"HLOOKUP($AG265,Datenbank!$C$216:$I$232,BR$17,FALSE)","v":{"$error":"#REF!"}},{"$error":"#N/A"},{"$error":"#N/A"},{"$error":"#N/A"},{"$f":"HLOOKUP($AG265,Datenbank!$C$216:$I$232,BV$17,FALSE)","v":{"$error":"#REF!"}},{"$error":"#N/A"},{"$error":"#N/A"},{"$error":"#N/A"},{"$f":"HLOOKUP($AG265,Datenbank!$C$216:$I$232,BZ$17,FALSE)","v":{"$error":"#REF!"}},{"$error":"#N/A"},{"$error":"#N/A"},{"$error":"#N/A"},{"$f":"HLOOKUP($AG265,Datenbank!$C$216:$I$232,CD$17,FALSE)","v":{"$error":"#REF!"}},{"$error":"#N/A"},{"$error":"#N/A"},{"$error":"#N/A"},{"$f":"HLOOKUP($AG265,Datenbank!$C$216:$I$232,CH$17,FALSE)","v":{"$error":"#REF!"}},{"$error":"#N/A"},{"$error":"#N/A"},{"$error":"#N/A"},{"$f":"HLOOKUP($AG265,Datenbank!$C$216:$I$232,CL$17,FALSE)","v":{"$error":"#REF!"}},{"$error":"#N/A"},{"$error":"#N/A"},{"$error":"#N/A"},{"$f":"HLOOKUP($AG265,Datenbank!$C$216:$I$232,CP$17,FALSE)","v":{"$error":"#REF!"}},{"$error":"#N/A"},{"$error":"#N/A"},{"$error":"#N/A"},{"$f":"HLOOKUP($AG265,Datenbank!$C$216:$I$232,CT$17,FALSE)","v":{"$error":"#REF!"}},{"$error":"#N/A"},{"$error":"#N/A"},{"$error":"#N/A"},{"$f":"HLOOKUP($AG265,Datenbank!$C$216:$I$232,CX$17,FALSE)","v":{"$error":"#REF!"}},{"$error":"#N/A"},{"$error":"#N/A"},{"$error":"#N/A"},{"$f":"HLOOKUP($AG265,Datenbank!$C$216:$I$232,DB$17,FALSE)","v":{"$error":"#REF!"}},{"$error":"#N/A"},{"$error":"#N/A"},{"$error":"#N/A"},{"$f":"HLOOKUP($AG265,Datenbank!$C$216:$I$232,DF$17,FALSE)","v":{"$error":"#REF!"}},{"$error":"#N/A"},{"$error":"#N/A"},{"$error":"#N/A"},{"$f":"HLOOKUP($AG265,Datenbank!$C$216:$I$232,DJ$17,FALSE)","v":{"$error":"#REF!"}},{"$error":"#N/A"},{"$error":"#N/A"},{"$error":"#N/A"},{"$f":"HLOOKUP($AG265,Datenbank!$C$216:$I$232,DN$17,FALSE)","v":{"$error":"#REF!"}},{"$error":"#N/A"},{"$error":"#N/A"},{"$error":"#N/A"},{"$f":"HLOOKUP($AG265,Datenbank!$C$216:$I$232,DR$17,FALSE)","v":{"$error":"#REF!"}},{"$error":"#N/A"},{"$error":"#N/A"},{"$error":"#N/A"},{"$f":"HLOOKUP($AG265,Datenbank!$C$216:$I$232,DV$17,FALSE)","v":{"$error":"#REF!"}},{"$error":"#N/A"},{"$error":"#N/A"},{"$error":"#N/A"},{"$f":"HLOOKUP($AG265,Datenbank!$C$216:$I$232,DZ$17,FALSE)","v":{"$error":"#REF!"}},{"$error":"#N/A"},{"$error":"#N/A"},{"$error":"#N/A"},{"$f":"HLOOKUP($AG265,Datenbank!$C$216:$I$232,ED$17,FALSE)","v":{"$error":"#REF!"}},{"$error":"#N/A"},{"$error":"#N/A"},{"$error":"#N/A"},{"$f":"HLOOKUP($AG265,Datenbank!$C$216:$I$232,EH$17,FALSE)","v":{"$error":"#REF!"}},{"$error":"#N/A"},{"$error":"#N/A"},{"$error":"#N/A"},{"$f":"HLOOKUP($AG265,Datenbank!$C$216:$I$232,EL$17,FALSE)","v":{"$error":"#REF!"}},{"$error":"#N/A"},{"$error":"#N/A"},{"$error":"#N/A"},{"$f":"HLOOKUP($AG265,Datenbank!$C$216:$I$232,EP$17,FALSE)","v":{"$error":"#REF!"}},{"$error":"#N/A"},{"$error":"#N/A"},{"$error":"#N/A"},{"$f":"HLOOKUP($AG265,Datenbank!$C$216:$I$232,ET$17,FALSE)","v":{"$error":"#REF!"}},{"$error":"#N/A"},{"$error":"#N/A"},{"$error":"#N/A"}]
[null,790.5419905978498,790.5419905978498,null,null,0,null,null,0,null,null,590.26978765169315,5194.3741313349001,0.85037618277284865,1762.4150056616779,{"$f":"Lastprofile!O266*Input!$B$19","v":0},{"$f":"O266*(1-Input!$B$19)","v":1762.4150056616779},{"$f":"IF(V266=0,0,$R$18-(Input!$B$11-Lastprofile!V266)/(Input!$B$11-Input!$B$12)*Input!$B$18)","v":0.33929304303091384},73.43395856923658,0.51108313974193487,2654.7570400369264,{"$f":"IF(Input!$B$11<W266,Input!$B$11,IF(Input!$B$13=\"Ja\",Lastprofile!W266,IF(Input!$B$12<Lastprofile!W266,W266,0)))","v":110.61487666820527},110.61487666820527,66.747630699811978,{"$f":"AC266*(1+Input!$B$20+Input!$B$21)","v":1601.9431367954876},{"$f":"AB266*Input!$B$21","v":47.406375714945113},{"$f":"AB266*Input!$B$20","v":237.0318785747256},{"$f":"LARGE($AC$20:$AC$384,ROWS($AC$20:AC266))","v":2370.3187857472558},1430.306372138828,5920.0249999999778,"2016-09-04",16.566666666666666,"Sonntag",{"$f":"HLOOKUP($AG266,Datenbank!$C$216:$I$232,AH$17,FALSE)","v":0.94350000000000001},0.28500045657133222,0.26889793077505197,639.76438154097821,{"$f":"HLOOKUP($AG266,Datenbank!$C$216:$I$232,AL$17,FALSE)","v":{"$error":"#REF!"}},{"$error":"#N/A"},{"$error":"#N/A"},{"$error":"#N/A"},{"$f":"HLOOKUP($AG266,Datenbank!$C$216:$I$232,AP$17,FALSE)","v":{"$error":"#REF!"}},{"$error":"#N/A"},{"$error":"#N/A"},{"$error":"#N/A"},{"$f":"HLOOKUP($AG266,Datenbank!$C$216:$I$232,AT$17,FALSE)","v":{"$error":"#REF!"}},{"$error":"#N/A"},{"$error":"#N/A"},{"$error":"#N/A"},{"$f":"HLOOKUP($AG266,Datenbank!$C$216:$I$232,AX$17,FALSE)","v":{"$error":"#REF!"}},{"$error":"#N/A"},{"$error":"#N/A"},{"$error":"#N/A"},{"$f":"HLOOKUP($AG266,Datenbank!$C$216:$I$232,BB$17,FALSE)","v":{"$error":"#REF!"}},{"$error":"#N/A"},{"$error":"#N/A"},{"$error":"#N/A"},{"$f":"HLOOKUP($AG266,Datenbank!$C$216:$I$232,BF$17,FALSE)","v":{"$error":"#REF!"}},{"$error":"#N/A"},{"$error":"#N/A"},{"$error":"#N/A"},{"$f":"HLOOKUP($AG266,Datenbank!$C$216:$I$232,BJ$17,FALSE)","v":{"$error":"#REF!"}},{"$error":"#N/A"},{"$error":"#N/A"},{"$error":"#N/A"},{"$f":"HLOOKUP($AG266,Datenbank!$C$216:$I$232,BN$17,FALSE)","v":{"$error":"#REF!"}},{"$error":"#N/A"},{"$error":"#N/A"},{"$error":"#N/A"},{"$f":"HLOOKUP($AG266,Datenbank!$C$216:$I$232,BR$17,FALSE)","v":{"$error":"#REF!"}},{"$error":"#N/A"},{"$error":"#N/A"},{"$error":"#N/A"},{"$f":"HLOOKUP($AG266,Datenbank!$C$216:$I$232,BV$17,FALSE)","v":{"$error":"#REF!"}},{"$error":"#N/A"},{"$error":"#N/A"},{"$error":"#N/A"},{"$f":"HLOOKUP($AG266,Datenbank!$C$216:$I$232,BZ$17,FALSE)","v":{"$error":"#REF!"}},{"$error":"#N/A"},{"$error":"#N/A"},{"$error":"#N/A"},{"$f":"HLOOKUP($AG266,Datenbank!$C$216:$I$232,CD$17,FALSE)","v":{"$error":"#REF!"}},{"$error":"#N/A"},{"$error":"#N/A"},{"$error":"#N/A"},{"$f":"HLOOKUP($AG266,Datenbank!$C$216:$I$232,CH$17,FALSE)","v":{"$error":"#REF!"}},{"$error":"#N/A"},{"$error":"#N/A"},{"$error":"#N/A"},{"$f":"HLOOKUP($AG266,Datenbank!$C$216:$I$232,CL$17,FALSE)","v":{"$error":"#REF!"}},{"$error":"#N/A"},{"$error":"#N/A"},{"$error":"#N/A"},{"$f":"HLOOKUP($AG266,Datenbank!$C$216:$I$232,CP$17,FALSE)","v":{"$error":"#REF!"}},{"$error":"#N/A"},{"$error":"#N/A"},{"$error":"#N/A"},{"$f":"HLOOKUP($AG266,Datenbank!$C$216:$I$232,CT$17,FALSE)","v":{"$error":"#REF!"}},{"$error":"#N/A"},{"$error":"#N/A"},{"$error":"#N/A"},{"$f":"HLOOKUP($AG266,Datenbank!$C$216:$I$232,CX$17,FALSE)","v":{"$error":"#REF!"}},{"$error":"#N/A"},{"$error":"#N/A"},{"$error":"#N/A"},{"$f":"HLOOKUP($AG266,Datenbank!$C$216:$I$232,DB$17,FALSE)","v":{"$error":"#REF!"}},{"$error":"#N/A"},{"$error":"#N/A"},{"$error":"#N/A"},{"$f":"HLOOKUP($AG266,Datenbank!$C$216:$I$232,DF$17,FALSE)","v":{"$error":"#REF!"}},{"$error":"#N/A"},{"$error":"#N/A"},{"$error":"#N/A"},{"$f":"HLOOKUP($AG266,Datenbank!$C$216:$I$232,DJ$17,FALSE)","v":{"$error":"#REF!"}},{"$error":"#N/A"},{"$error":"#N/A"},{"$error":"#N/A"},{"$f":"HLOOKUP($AG266,Datenbank!$C$216:$I$232,DN$17,FALSE)","v":{"$error":"#REF!"}},{"$error":"#N/A"},{"$error":"#N/A"},{"$error":"#N/A"},{"$f":"HLOOKUP($AG266,Datenbank!$C$216:$I$232,DR$17,FALSE)","v":{"$error":"#REF!"}},{"$error":"#N/A"},{"$error":"#N/A"},{"$error":"#N/A"},{"$f":"HLOOKUP($AG266,Datenbank!$C$216:$I$232,DV$17,FALSE)","v":{"$error":"#REF!"}},{"$error":"#N/A"},{"$error":"#N/A"},{"$error":"#N/A"},{"$f":"HLOOKUP($AG266,Datenbank!$C$216:$I$232,DZ$17,FALSE)","v":{"$error":"#REF!"}},{"$error":"#N/A"},{"$error":"#N/A"},{"$error":"#N/A"},{"$f":"HLOOKUP($AG266,Datenbank!$C$216:$I$232,ED$17,FALSE)","v":{"$error":"#REF!"}},{"$error":"#N/A"},{"$error":"#N/A"},{"$error":"#N/A"},{"$f":"HLOOKUP($AG266,Datenbank!$C$216:$I$232,EH$17,FALSE)","v":{"$error":"#REF!"}},{"$error":"#N/A"},{"$error":"#N/A"},{"$error":"#N/A"},{"$f":"HLOOKUP($AG266,Datenbank!$C$216:$I$232,EL$17,FALSE)","v":{"$error":"#REF!"}},{"$error":"#N/A"},{"$error":"#N/A"},{"$error":"#N/A"},{"$f":"HLOOKUP($AG266,Datenbank!$C$216:$I$232,EP$17,FALSE)","v":{"$error":"#REF!"}},{"$error":"#N/A"},{"$error":"#N/A"},{"$error":"#N/A"},{"$f":"HLOOKUP($AG266,Datenbank!$C$216:$I$232,ET$17,FALSE)","v":{"$error":"#REF!"}},{"$error":"#N/A"},{"$error":"#N/A"},{"$error":"#N/A"}]
[null,1008.2615607567337,1008.2615607567337,null,null,0,null,null,0,null,null,588.64308197442449,5180.0591213749358,0.85029255751199528,1757.124838576083,{"$f":"Lastprofile!O267*Input!$B$19","v":0},{"$f":"O267*(1-Input!$B$19)","v":1757.124838576083},{"$f":"IF(V267=0,0,$R$18-(Input!$B$11-Lastprofile!V267)/(Input!$B$11-Input!$B$12)*Input!$B$18)","v":0.33920941777006047},73.213534940670129,0.51108313974193487,2647.4408798011505,{"$f":"IF(Input!$B$11<W267,Input!$B$11,IF(Input!$B$13=\"Ja\",Lastprofile!W267,IF(Input!$B$12<Lastprofile!W267,W267,0)))","v":110.31003665838126},110.31003665838126,85.13029175757174,{"$f":"AC267*(1+Input!$B$20+Input!$B$21)","v":2043.1270021817218},{"$f":"AB267*Input!$B$21","v":47.275729996449115},{"$f":"AB267*Input!$B$20","v":236.37864998224561},{"$f":"LARGE($AC$20:$AC$384,ROWS($AC$20:AC267))","v":2363.7864998224559},1824.2205376622514,5944.0899999999774,"2016-09-05",15.566666666666668,"Montag",{"$f":"HLOOKUP($AG267,Datenbank!$C$216:$I$232,AH$17,FALSE)","v":1.0354000000000001},0.33122840018539246,0.34295388555195538,815.95897690551772,{"$f":"HLOOKUP($AG267,Datenbank!$C$216:$I$232,AL$17,FALSE)","v":{"$error":"#REF!"}},{"$error":"#N/A"},{"$error":"#N/A"},{"$error":"#N/A"},{"$f":"HLOOKUP($AG267,Datenbank!$C$216:$I$232,AP$17,FALSE)","v":{"$error":"#REF!"}},{"$error":"#N/A"},{"$error":"#N/A"},{"$error":"#N/A"},{"$f":"HLOOKUP($AG267,Datenbank!$C$216:$I$232,AT$17,FALSE)","v":{"$error":"#REF!"}},{"$error":"#N/A"},{"$error":"#N/A"},{"$error":"#N/A"},{"$f":"HLOOKUP($AG267,Datenbank!$C$216:$I$232,AX$17,FALSE)","v":{"$error":"#REF!"}},{"$error":"#N/A"},{"$error":"#N/A"},{"$error":"#N/A"},{"$f":"HLOOKUP($AG267,Datenbank!$C$216:$I$232,BB$17,FALSE)","v":{"$error":"#REF!"}},{"$error":"#N/A"},{"$error":"#N/A"},{"$error":"#N/A"},{"$f":"HLOOKUP($AG267,Datenbank!$C$216:$I$232,BF$17,FALSE)","v":{"$error":"#REF!"}},{"$error":"#N/A"},{"$error":"#N/A"},{"$error":"#N/A"},{"$f":"HLOOKUP($AG267,Datenbank!$C$216:$I$232,BJ$17,FALSE)","v":{"$error":"#REF!"}},{"$error":"#N/A"},{"$error":"#N/A"},{"$error":"#N/A"},{"$f":"HLOOKUP($AG267,Datenbank!$C$216:$I$232,BN$17,FALSE)","v":{"$error":"#REF!"}},{"$error":"#N/A"},{"$error":"#N/A"},{"$error":"#N/A"},{"$f":"HLOOKUP($AG267,Datenbank!$C$216:$I$232,BR$17,FALSE)","v":{"$error":"#REF!"}},{"$error":"#N/A"},{"$error":"#N/A"},{"$error":"#N/A"},{"$f":"HLOOKUP($AG267,Datenbank!$C$216:$I$232,BV$17,FALSE)","v":{"$error":"#REF!"}},{"$error":"#N/A"},{"$error":"#N/A"},{"$error":"#N/A"},{"$f":"HLOOKUP($AG267,Datenbank!$C$216:$I$232,BZ$17,FALSE)","v":{"$error":"#REF!"}},{"$error":"#N/A"},{"$error":"#N/A"},{"$error":"#N/A"},{"$f":"HLOOKUP($AG267,Datenbank!$C$216:$I$232,CD$17,FALSE)","v":{"$error":"#REF!"}},{"$error":"#N/A"},{"$error":"#N/A"},{"$error":"#N/A"},{"$f":"HLOOKUP($AG267,Datenbank!$C$216:$I$232,CH$17,FALSE)","v":{"$error":"#REF!"}},{"$error":"#N/A"},{"$error":"#N/A"},{"$error":"#N/A"},{"$f":"HLOOKUP($AG267,Datenbank!$C$216:$I$232,CL$17,FALSE)","v":{"$error":"#REF!"}},{"$error":"#N/A"},{"$error":"#N/A"},{"$error":"#N/A"},{"$f":"HLOOKUP($AG267,Datenbank!$C$216:$I$232,CP$17,FALSE)","v":{"$error":"#REF!"}},{"$error":"#N/A"},{"$error":"#N/A"},{"$error":"#N/A"},{"$f":"HLOOKUP($AG267,Datenbank!$C$216:$I$232,CT$17,FALSE)","v":{"$error":"#REF!"}},{"$error":"#N/A"},{"$error":"#N/A"},{"$error":"#N/A"},{"$f":"HLOOKUP($AG267,Datenbank!$C$216:$I$232,CX$17,FALSE)","v":{"$error":"#REF!"}},{"$error":"#N/A"},{"$error":"#N/A"},{"$error":"#N/A"},{"$f":"HLOOKUP($AG267,Datenbank!$C$216:$I$232,DB$17,FALSE)","v":{"$error":"#REF!"}},{"$error":"#N/A"},{"$error":"#N/A"},{"$error":"#N/A"},{"$f":"HLOOKUP($AG267,Datenbank!$C$216:$I$232,DF$17,FALSE)","v":{"$error":"#REF!"}},{"$error":"#N/A"},{"$error":"#N/A"},{"$error":"#N/A"},{"$f":"HLOOKUP($AG267,Datenbank!$C$216:$I$232,DJ$17,FALSE)","v":{"$error":"#REF!"}},{"$error":"#N/A"},{"$error":"#N/A"},{"$error":"#N/A"},{"$f":"HLOOKUP($AG267,Datenbank!$C$216:$I$232,DN$17,FALSE)","v":{"$error":"#REF!"}},{"$error":"#N/A"},{"$error":"#N/A"},{"$error":"#N/A"},{"$f":"HLOOKUP($AG267,Datenbank!$C$216:$I$232,DR$17,FALSE)","v":{"$error":"#REF!"}},{"$error":"#N/A"},{"$error":"#N/A"},{"$error":"#N/A"},{"$f":"HLOOKUP($AG267,Datenbank!$C$216:$I$232,DV$17,FALSE)","v":{"$error":"#REF!"}},{"$error":"#N/A"},{"$error":"#N/A"},{"$error":"#N/A"},{"$f":"HLOOKUP($AG267,Datenbank!$C$216:$I$232,DZ$17,FALSE)","v":{"$error":"#REF!"}},{"$error":"#N/A"},{"$error":"#N/A"},{"$error":"#N/A"},{"$f":"HLOOKUP($AG267,Datenbank!$C$216:$I$232,ED$17,FALSE)","v":{"$error":"#REF!"}},{"$error":"#N/A"},{"$error":"#N/A"},{"$error":"#N/A"},{"$f":"HLOOKUP($AG267,Datenbank!$C$216:$I$232,EH$17,FALSE)","v":{"$error":"#REF!"}},{"$error":"#N/A"},{"$error":"#N/A"},{"$error":"#N/A"},{"$f":"HLOOKUP($AG267,Datenbank!$C$216:$I$232,EL$17,FALSE)","v":{"$error":"#REF!"}},{"$error":"#N/A"},{"$error":"#N/A"},{"$error":"#N/A"},{"$f":"HLOOKUP($AG267,Datenbank!$C$216:$I$232,EP$17,FALSE)","v":{"$error":"#REF!"}},{"$error":"#N/A"},{"$error":"#N/A"},{"$error":"#N/A"},{"$f":"HLOOKUP($AG267,Datenbank!$C$216:$I$232,ET$17,FALSE)","v":{"$error":"#REF!"}},{"$error":"#N/A"},{"$error":"#N/A"},{"$error":"#N/A"}]
[null,988.50609111515348,988.50609111515348,null,null,0,null,null,0,null,null,586.11888350969696,5157.8461748853333,0.85016279417618845,1748.9206986051552,{"$f":"Lastprofile!O268*Input!$B$19","v":0},{"$f":"O268*(1-Input!$B$19)","v":1748.9206986051552},{"$f":"IF(V268=0,0,$R$18-(Input!$B$11-Lastprofile!V268)/(Input!$B$11-Input!$B$12)*Input!$B$18)","v":0.33907965443425353},72.871695775214803,0.51108313974193487,2636.0882173663249,{"$f":"IF(Input!$B$11<W268,Input!$B$11,IF(Input!$B$13=\"Ja\",Lastprofile!W268,IF(Input!$B$12<Lastprofile!W268,W268,0)))","v":109.8370090569302},109.8370090569302,83.462283217076234,{"$f":"AC268*(1+Input!$B$20+Input!$B$21)","v":2003.0947972098295},{"$f":"AB268*Input!$B$21","v":47.073003881541517},{"$f":"AB268*Input!$B$20","v":235.36501940770759},{"$f":"LARGE($AC$20:$AC$384,ROWS($AC$20:AC268))","v":2353.6501940770759},1788.4774975087762,5968.154999999977,"2016-09-06",15.800000000000002,"Dienstag",{"$f":"HLOOKUP($AG268,Datenbank!$C$216:$I$232,AH$17,FALSE)","v":1.0523},0.31952312618661971,0.33623418568617991,799.97140639362271,{"$f":"HLOOKUP($AG268,Datenbank!$C$216:$I$232,AL$17,FALSE)","v":{"$error":"#REF!"}},{"$error":"#N/A"},{"$error":"#N/A"},{"$error":"#N/A"},{"$f":"HLOOKUP($AG268,Datenbank!$C$216:$I$232,AP$17,FALSE)","v":{"$error":"#REF!"}},{"$error":"#N/A"},{"$error":"#N/A"},{"$error":"#N/A"},{"$f":"HLOOKUP($AG268,Datenbank!$C$216:$I$232,AT$17,FALSE)","v":{"$error":"#REF!"}},{"$error":"#N/A"},{"$error":"#N/A"},{"$error":"#N/A"},{"$f":"HLOOKUP($AG268,Datenbank!$C$216:$I$232,AX$17,FALSE)","v":{"$error":"#REF!"}},{"$error":"#N/A"},{"$error":"#N/A"},{"$error":"#N/A"},{"$f":"HLOOKUP($AG268,Datenbank!$C$216:$I$232,BB$17,FALSE)","v":{"$error":"#REF!"}},{"$error":"#N/A"},{"$error":"#N/A"},{"$error":"#N/A"},{"$f":"HLOOKUP($AG268,Datenbank!$C$216:$I$232,BF$17,FALSE)","v":{"$error":"#REF!"}},{"$error":"#N/A"},{"$error":"#N/A"},{"$error":"#N/A"},{"$f":"HLOOKUP($AG268,Datenbank!$C$216:$I$232,BJ$17,FALSE)","v":{"$error":"#REF!"}},{"$error":"#N/A"},{"$error":"#N/A"},{"$error":"#N/A"},{"$f":"HLOOKUP($AG268,Datenbank!$C$216:$I$232,BN$17,FALSE)","v":{"$error":"#REF!"}},{"$error":"#N/A"},{"$error":"#N/A"},{"$error":"#N/A"},{"$f":"HLOOKUP($AG268,Datenbank!$C$216:$I$232,BR$17,FALSE)","v":{"$error":"#REF!"}},{"$error":"#N/A"},{"$error":"#N/A"},{"$error":"#N/A"},{"$f":"HLOOKUP($AG268,Datenbank!$C$216:$I$232,BV$17,FALSE)","v":{"$error":"#REF!"}},{"$error":"#N/A"},{"$error":"#N/A"},{"$error":"#N/A"},{"$f":"HLOOKUP($AG268,Datenbank!$C$216:$I$232,BZ$17,FALSE)","v":{"$error":"#REF!"}},{"$error":"#N/A"},{"$error":"#N/A"},{"$error":"#N/A"},{"$f":"HLOOKUP($AG268,Datenbank!$C$216:$I$232,CD$17,FALSE)","v":{"$error":"#REF!"}},{"$error":"#N/A"},{"$error":"#N/A"},{"$error":"#N/A"},{"$f":"HLOOKUP($AG268,Datenbank!$C$216:$I$232,CH$17,FALSE)","v":{"$error":"#REF!"}},{"$error":"#N/A"},{"$error":"#N/A"},{"$error":"#N/A"},{"$f":"HLOOKUP($AG268,Datenbank!$C$216:$I$232,CL$17,FALSE)","v":{"$error":"#REF!"}},{"$error":"#N/A"},{"$error":"#N/A"},{"$error":"#N/A"},{"$f":"HLOOKUP($AG268,Datenbank!$C$216:$I$232,CP$17,FALSE)","v":{"$error":"#REF!"}},{"$error":"#N/A"},{"$error":"#N/A"},{"$error":"#N/A"},{"$f":"HLOOKUP($AG268,Datenbank!$C$216:$I$232,CT$17,FALSE)","v":{"$error":"#REF!"}},{"$error":"#N/A"},{"$error":"#N/A"},{"$error":"#N/A"},{"$f":"HLOOKUP($AG268,Datenbank!$C$216:$I$232,CX$17,FALSE)","v":{"$error":"#REF!"}},{"$error":"#N/A"},{"$error":"#N/A"},{"$error":"#N/A"},{"$f":"HLOOKUP($AG268,Datenbank!$C$216:$I$232,DB$17,FALSE)","v":{"$error":"#REF!"}},{"$error":"#N/A"},{"$error":"#N/A"},{"$error":"#N/A"},{"$f":"HLOOKUP($AG268,Datenbank!$C$216:$I$232,DF$17,FALSE)","v":{"$error":"#REF!"}},{"$error":"#N/A"},{"$error":"#N/A"},{"$error":"#N/A"},{"$f":"HLOOKUP($AG268,Datenbank!$C$216:$I$232,DJ$17,FALSE)","v":{"$error":"#REF!"}},{"$error":"#N/A"},{"$error":"#N/A"},{"$error":"#N/A"},{"$f":"HLOOKUP($AG268,Datenbank!$C$216:$I$232,DN$17,FALSE)","v":{"$error":"#REF!"}},{"$error":"#N/A"},{"$error":"#N/A"},{"$error":"#N/A"},{"$f":"HLOOKUP($AG268,Datenbank!$C$216:$I$232,DR$17,FALSE)","v":{"$error":"#REF!"}},{"$error":"#N/A"},{"$error":"#N/A"},{"$error":"#N/A"},{"$f":"HLOOKUP($AG268,Datenbank!$C$216:$I$232,DV$17,FALSE)","v":{"$error":"#REF!"}},{"$error":"#N/A"},{"$error":"#N/A"},{"$error":"#N/A"},{"$f":"HLOOKUP($AG268,Datenbank!$C$216:$I$232,DZ$17,FALSE)","v":{"$error":"#REF!"}},{"$error":"#N/A"},{"$error":"#N/A"},{"$error":"#N/A"},{"$f":"HLOOKUP($AG268,Datenbank!$C$216:$I$232,ED$17,FALSE)","v":{"$error":"#REF!"}},{"$error":"#N/A"},{"$error":"#N/A"},{"$error":"#N/A"},{"$f":"HLOOKUP($AG268,Datenbank!$C$216:$I$232,EH$17,FALSE)","v":{"$error":"#REF!"}},{"$error":"#N/A"},{"$error":"#N/A"},{"$error":"#N/A"},{"$f":"HLOOKUP($AG268,Datenbank!$C$216:$I$232,EL$17,FALSE)","v":{"$error":"#REF!"}},{"$error":"#N/A"},{"$error":"#N/A"},{"$error":"#N/A"},{"$f":"HLOOKUP($AG268,Datenbank!$C$216:$I$232,EP$17,FALSE)","v":{"$error":"#REF!"}},{"$error":"#N/A"},{"$error":"#N/A"},{"$error":"#N/A"},{"$f":"HLOOKUP($AG268,Datenbank!$C$216:$I$232,ET$17,FALSE)","v":{"$error":"#REF!"}},{"$error":"#N/A"},{"$error":"#N/A"},{"$error":"#N/A"}]
[null,952.13445966282529,952.13445966282529,null,null,0,null,null,0,null,null,582.44728559393855,5125.5361132266598,0.84997404562889778,1736.9975765677257,{"$f":"Lastprofile!O269*Input!$B$19","v":0},{"$f":"O269*(1-Input!$B$19)","v":1736.9975765677257},{"$f":"IF(V269=0,0,$R$18-(Input!$B$11-Lastprofile!V269)/(Input!$B$11-Input!$B$12)*Input!$B$18)","v":0.33889090588696291},72.374899023655232,0.51108313974193487,2619.5750896085547,{"$f":"IF(Input!$B$11<W269,Input!$B$11,IF(Input!$B$13=\"Ja\",Lastprofile!W269,IF(Input!$B$12<Lastprofile!W269,W269,0)))","v":109.14896206702311},109.14896206702311,80.391326515214388,{"$f":"AC269*(1+Input!$B$20+Input!$B$21)","v":1929.3918363651453},{"$f":"AB269*Input!$B$21","v":46.778126600152753},{"$f":"AB269*Input!$B$20","v":233.89063300076378},{"$f":"LARGE($AC$20:$AC$384,ROWS($AC$20:AC269))","v":2338.9063300076377},1722.6712824688796,5992.2199999999766,"2016-09-07",16,"Mittwoch",{"$f":"HLOOKUP($AG269,Datenbank!$C$216:$I$232,AH$17,FALSE)","v":1.0448999999999999},0.30994602540574501,0.32386260194646294,770.53682280605426,{"$f":"HLOOKUP($AG269,Datenbank!$C$216:$I$232,AL$17,FALSE)","v":{"$error":"#REF!"}},{"$error":"#N/A"},{"$error":"#N/A"},{"$error":"#N/A"},{"$f":"HLOOKUP($AG269,Datenbank!$C$216:$I$232,AP$17,FALSE)","v":{"$error":"#REF!"}},{"$error":"#N/A"},{"$error":"#N/A"},{"$error":"#N/A"},{"$f":"HLOOKUP($AG269,Datenbank!$C$216:$I$232,AT$17,FALSE)","v":{"$error":"#REF!"}},{"$error":"#N/A"},{"$error":"#N/A"},{"$error":"#N/A"},{"$f":"HLOOKUP($AG269,Datenbank!$C$216:$I$232,AX$17,FALSE)","v":{"$error":"#REF!"}},{"$error":"#N/A"},{"$error":"#N/A"},{"$error":"#N/A"},{"$f":"HLOOKUP($AG269,Datenbank!$C$216:$I$232,BB$17,FALSE)","v":{"$error":"#REF!"}},{"$error":"#N/A"},{"$error":"#N/A"},{"$error":"#N/A"},{"$f":"HLOOKUP($AG269,Datenbank!$C$216:$I$232,BF$17,FALSE)","v":{"$error":"#REF!"}},{"$error":"#N/A"},{"$error":"#N/A"},{"$error":"#N/A"},{"$f":"HLOOKUP($AG269,Datenbank!$C$216:$I$232,BJ$17,FALSE)","v":{"$error":"#REF!"}},{"$error":"#N/A"},{"$error":"#N/A"},{"$error":"#N/A"},{"$f":"HLOOKUP($AG269,Datenbank!$C$216:$I$232,BN$17,FALSE)","v":{"$error":"#REF!"}},{"$error":"#N/A"},{"$error":"#N/A"},{"$error":"#N/A"},{"$f":"HLOOKUP($AG269,Datenbank!$C$216:$I$232,BR$17,FALSE)","v":{"$error":"#REF!"}},{"$error":"#N/A"},{"$error":"#N/A"},{"$error":"#N/A"},{"$f":"HLOOKUP($AG269,Datenbank!$C$216:$I$232,BV$17,FALSE)","v":{"$error":"#REF!"}},{"$error":"#N/A"},{"$error":"#N/A"},{"$error":"#N/A"},{"$f":"HLOOKUP($AG269,Datenbank!$C$216:$I$232,BZ$17,FALSE)","v":{"$error":"#REF!"}},{"$error":"#N/A"},{"$error":"#N/A"},{"$error":"#N/A"},{"$f":"HLOOKUP($AG269,Datenbank!$C$216:$I$232,CD$17,FALSE)","v":{"$error":"#REF!"}},{"$error":"#N/A"},{"$error":"#N/A"},{"$error":"#N/A"},{"$f":"HLOOKUP($AG269,Datenbank!$C$216:$I$232,CH$17,FALSE)","v":{"$error":"#REF!"}},{"$error":"#N/A"},{"$error":"#N/A"},{"$error":"#N/A"},{"$f":"HLOOKUP($AG269,Datenbank!$C$216:$I$232,CL$17,FALSE)","v":{"$error":"#REF!"}},{"$error":"#N/A"},{"$error":"#N/A"},{"$error":"#N/A"},{"$f":"HLOOKUP($AG269,Datenbank!$C$216:$I$232,CP$17,FALSE)","v":{"$error":"#REF!"}},{"$error":"#N/A"},{"$error":"#N/A"},{"$error":"#N/A"},{"$f":"HLOOKUP($AG269,Datenbank!$C$216:$I$232,CT$17,FALSE)","v":{"$error":"#REF!"}},{"$error":"#N/A"},{"$error":"#N/A"},{"$error":"#N/A"},{"$f":"HLOOKUP($AG269,Datenbank!$C$216:$I$232,CX$17,FALSE)","v":{"$error":"#REF!"}},{"$error":"#N/A"},{"$error":"#N/A"},{"$error":"#N/A"},{"$f":"HLOOKUP($AG269,Datenbank!$C$216:$I$232,DB$17,FALSE)","v":{"$error":"#REF!"}},{"$error":"#N/A"},{"$error":"#N/A"},{"$error":"#N/A"},{"$f":"HLOOKUP($AG269,Datenbank!$C$216:$I$232,DF$17,FALSE)","v":{"$error":"#REF!"}},{"$error":"#N/A"},{"$error":"#N/A"},{"$error":"#N/A"},{"$f":"HLOOKUP($AG269,Datenbank!$C$216:$I$232,DJ$17,FALSE)","v":{"$error":"#REF!"}},{"$error":"#N/A"},{"$error":"#N/A"},{"$error":"#N/A"},{"$f":"HLOOKUP($AG269,Datenbank!$C$216:$I$232,DN$17,FALSE)","v":{"$error":"#REF!"}},{"$error":"#N/A"},{"$error":"#N/A"},{"$error":"#N/A"},{"$f":"HLOOKUP($AG269,Datenbank!$C$216:$I$232,DR$17,FALSE)","v":{"$error":"#REF!"}},{"$error":"#N/A"},{"$error":"#N/A"},{"$error":"#N/A"},{"$f":"HLOOKUP($AG269,Datenbank!$C$216:$I$232,DV$17,FALSE)","v":{"$error":"#REF!"}},{"$error":"#N/A"},{"$error":"#N/A"},{"$error":"#N/A"},{"$f":"HLOOKUP($AG269,Datenbank!$C$216:$I$232,DZ$17,FALSE)","v":{"$error":"#REF!"}},{"$error":"#N/A"},{"$error":"#N/A"},{"$error":"#N/A"},{"$f":"HLOOKUP($AG269,Datenbank!$C$216:$I$232,ED$17,FALSE)","v":{"$error":"#REF!"}},{"$error":"#N/A"},{"$error":"#N/A"},{"$error":"#N/A"},{"$f":"HLOOKUP($AG269,Datenbank!$C$216:$I$232,EH$17,FALSE)","v":{"$error":"#REF!"}},{"$error":"#N/A"},{"$error":"#N/A"},{"$error":"#N/A"},{"$f":"HLOOKUP($AG269,Datenbank!$C$216:$I$232,EL$17,FALSE)","v":{"$error":"#REF!"}},{"$error":"#N/A"},{"$error":"#N/A"},{"$error":"#N/A"},{"$f":"HLOOKUP($AG269,Datenbank!$C$216:$I$232,EP$17,FALSE)","v":{"$error":"#REF!"}},{"$error":"#N/A"},{"$error":"#N/A"},{"$error":"#N/A"},{"$f":"HLOOKUP($AG269,Datenbank!$C$216:$I$232,ET$17,FALSE)","v":{"$error":"#REF!"}},{"$error":"#N/A"},{"$error":"#N/A"},{"$error":"#N/A"}]
[null,834.52372993082315,834.52372993082315,null,null,0,null,null,0,null,null,573.47904015549307,5046.6155533683395,0.84951300840829491,1707.9254389360572,{"$f":"Lastprofile!O270*Input!$B$19","v":0},{"$f":"O270*(1-Input!$B$19)","v":1707.9254389360572},{"$f":"IF(V270=0,0,$R$18-(Input!$B$11-Lastprofile!V270)/(Input!$B$11-Input!$B$12)*Input!$B$18)","v":0.33842986866636005},71.163559955669044,0.51108313974193487,2579.2401220859729,{"$f":"IF(Input!$B$11<W270,Input!$B$11,IF(Input!$B$13=\"Ja\",Lastprofile!W270,IF(Input!$B$12<Lastprofile!W270,W270,0)))","v":107.46833842024887},107.46833842024887,70.461129703593642,{"$f":"AC270*(1+Input!$B$20+Input!$B$21)","v":1691.0671128862475},{"$f":"AB270*Input!$B$21","v":46.057859322963807},{"$f":"AB270*Input!$B$20","v":230.28929661481902},{"$f":"LARGE($AC$20:$AC$384,ROWS($AC$20:AC270))","v":2302.8929661481902},1509.8813507912923,6016.2849999999762,"2016-09-08",16.933333333333334,"Donnerstag",{"$f":"HLOOKUP($AG270,Datenbank!$C$216:$I$232,AH$17,FALSE)","v":1.0494000000000001},0.27049556439654732,0.28385804527773678,675.3576208604693,{"$f":"HLOOKUP($AG270,Datenbank!$C$216:$I$232,AL$17,FALSE)","v":{"$error":"#REF!"}},{"$error":"#N/A"},{"$error":"#N/A"},{"$error":"#N/A"},{"$f":"HLOOKUP($AG270,Datenbank!$C$216:$I$232,AP$17,FALSE)","v":{"$error":"#REF!"}},{"$error":"#N/A"},{"$error":"#N/A"},{"$error":"#N/A"},{"$f":"HLOOKUP($AG270,Datenbank!$C$216:$I$232,AT$17,FALSE)","v":{"$error":"#REF!"}},{"$error":"#N/A"},{"$error":"#N/A"},{"$error":"#N/A"},{"$f":"HLOOKUP($AG270,Datenbank!$C$216:$I$232,AX$17,FALSE)","v":{"$error":"#REF!"}},{"$error":"#N/A"},{"$error":"#N/A"},{"$error":"#N/A"},{"$f":"HLOOKUP($AG270,Datenbank!$C$216:$I$232,BB$17,FALSE)","v":{"$error":"#REF!"}},{"$error":"#N/A"},{"$error":"#N/A"},{"$error":"#N/A"},{"$f":"HLOOKUP($AG270,Datenbank!$C$216:$I$232,BF$17,FALSE)","v":{"$error":"#REF!"}},{"$error":"#N/A"},{"$error":"#N/A"},{"$error":"#N/A"},{"$f":"HLOOKUP($AG270,Datenbank!$C$216:$I$232,BJ$17,FALSE)","v":{"$error":"#REF!"}},{"$error":"#N/A"},{"$error":"#N/A"},{"$error":"#N/A"},{"$f":"HLOOKUP($AG270,Datenbank!$C$216:$I$232,BN$17,FALSE)","v":{"$error":"#REF!"}},{"$error":"#N/A"},{"$error":"#N/A"},{"$error":"#N/A"},{"$f":"HLOOKUP($AG270,Datenbank!$C$216:$I$232,BR$17,FALSE)","v":{"$error":"#REF!"}},{"$error":"#N/A"},{"$error":"#N/A"},{"$error":"#N/A"},{"$f":"HLOOKUP($AG270,Datenbank!$C$216:$I$232,BV$17,FALSE)","v":{"$error":"#REF!"}},{"$error":"#N/A"},{"$error":"#N/A"},{"$error":"#N/A"},{"$f":"HLOOKUP($AG270,Datenbank!$C$216:$I$232,BZ$17,FALSE)","v":{"$error":"#REF!"}},{"$error":"#N/A"},{"$error":"#N/A"},{"$error":"#N/A"},{"$f":"HLOOKUP($AG270,Datenbank!$C$216:$I$232,CD$17,FALSE)","v":{"$error":"#REF!"}},{"$error":"#N/A"},{"$error":"#N/A"},{"$error":"#N/A"},{"$f":"HLOOKUP($AG270,Datenbank!$C$216:$I$232,CH$17,FALSE)","v":{"$error":"#REF!"}},{"$error":"#N/A"},{"$error":"#N/A"},{"$error":"#N/A"},{"$f":"HLOOKUP($AG270,Datenbank!$C$216:$I$232,CL$17,FALSE)","v":{"$error":"#REF!"}},{"$error":"#N/A"},{"$error":"#N/A"},{"$error":"#N/A"},{"$f":"HLOOKUP($AG270,Datenbank!$C$216:$I$232,CP$17,FALSE)","v":{"$error":"#REF!"}},{"$error":"#N/A"},{"$error":"#N/A"},{"$error":"#N/A"},{"$f":"HLOOKUP($AG270,Datenbank!$C$216:$I$232,CT$17,FALSE)","v":{"$error":"#REF!"}},{"$error":"#N/A"},{"$error":"#N/A"},{"$error":"#N/A"},{"$f":"HLOOKUP($AG270,Datenbank!$C$216:$I$232,CX$17,FALSE)","v":{"$error":"#REF!"}},{"$error":"#N/A"},{"$error":"#N/A"},{"$error":"#N/A"},{"$f":"HLOOKUP($AG270,Datenbank!$C$216:$I$232,DB$17,FALSE)","v":{"$error":"#REF!"}},{"$error":"#N/A"},{"$error":"#N/A"},{"$error":"#N/A"},{"$f":"HLOOKUP($AG270,Datenbank!$C$216:$I$232,DF$17,FALSE)","v":{"$error":"#REF!"}},{"$error":"#N/A"},{"$error":"#N/A"},{"$error":"#N/A"},{"$f":"HLOOKUP($AG270,Datenbank!$C$216:$I$232,DJ$17,FALSE)","v":{"$error":"#REF!"}},{"$error":"#N/A"},{"$error":"#N/A"},{"$error":"#N/A"},{"$f":"HLOOKUP($AG270,Datenbank!$C$216:$I$232,DN$17,FALSE)","v":{"$error":"#REF!"}},{"$error":"#N/A"},{"$error":"#N/A"},{"$error":"#N/A"},{"$f":"HLOOKUP($AG270,Datenbank!$C$216:$I$232,DR$17,FALSE)","v":{"$error":"#REF!"}},{"$error":"#N/A"},{"$error":"#N/A"},{"$error":"#N/A"},{"$f":"HLOOKUP($AG270,Datenbank!$C$216:$I$232,DV$17,FALSE)","v":{"$error":"#REF!"}},{"$error":"#N/A"},{"$error":"#N/A"},{"$error":"#N/A"},{"$f":"HLOOKUP($AG270,Datenbank!$C$216:$I$232,DZ$17,FALSE)","v":{"$error":"#REF!"}},{"$error":"#N/A"},{"$error":"#N/A"},{"$error":"#N/A"},{"$f":"HLOOKUP($AG270,Datenbank!$C$216:$I$232,ED$17,FALSE)","v":{"$error":"#REF!"}},{"$error":"#N/A"},{"$error":"#N/A"},{"$error":"#N/A"},{"$f":"HLOOKUP($AG270,Datenbank!$C$216:$I$232,EH$17,FALSE)","v":{"$error":"#REF!"}},{"$error":"#N/A"},{"$error":"#N/A"},{"$error":"#N/A"},{"$f":"HLOOKUP($AG270,Datenbank!$C$216:$I$232,EL$17,FALSE)","v":{"$error":"#REF!"}},{"$error":"#N/A"},{"$error":"#N/A"},{"$error":"#N/A"},{"$f":"HLOOKUP($AG270,Datenbank!$C$216:$I$232,EP$17,FALSE)","v":{"$error":"#REF!"}},{"$error":"#N/A"},{"$error":"#N/A"},{"$error":"#N/A"},{"$f":"HLOOKUP($AG270,Datenbank!$C$216:$I$232,ET$17,FALSE)","v":{"$error":"#REF!"}},{"$error":"#N/A"},{"$error":"#N/A"},{"$error":"#N/A"}]
[null,1110.2164119460972,1110.2164119460972,null,null,0,null,null,0,null,null,566.72892985612691,4987.2145827339173,0.84916600049994284,1686.0917733447382,{"$f":"Lastprofile!O271*Input!$B$19","v":0},{"$f":"O271*(1-Input!$B$19)","v":1686.0917733447382},{"$f":"IF(V271=0,0,$R$18-(Input!$B$11-Lastprofile!V271)/(Input!$B$11-Input!$B$12)*Input!$B$18)","v":0.33808286075800803},70.253823889364085,0.51108313974193487,2548.881287510414,{"$f":"IF(Input!$B$11<W271,Input!$B$11,IF(Input!$B$13=\"Ja\",Lastprofile!W271,IF(Input!$B$12<Lastprofile!W271,W271,0)))","v":106.20338697960058},106.20338697960058,93.738619760611073,{"$f":"AC271*(1+Input!$B$20+Input!$B$21)","v":2249.7268742546657},{"$f":"AB271*Input!$B$21","v":45.515737276971677},{"$f":"AB271*Input!$B$20","v":227.5786863848584},{"$f":"LARGE($AC$20:$AC$384,ROWS($AC$20:AC271))","v":2275.7868638485838},2008.6847091559512,6040.3499999999758,"2016-09-09",14.666666666666666,"Freitag",{"$f":"HLOOKUP($AG271,Datenbank!$C$216:$I$232,AH$17,FALSE)","v":0.98850000000000005},0.38202649743559869,0.37763319271508933,898.46829720985397,{"$f":"HLOOKUP($AG271,Datenbank!$C$216:$I$232,AL$17,FALSE)","v":{"$error":"#REF!"}},{"$error":"#N/A"},{"$error":"#N/A"},{"$error":"#N/A"},{"$f":"HLOOKUP($AG271,Datenbank!$C$216:$I$232,AP$17,FALSE)","v":{"$error":"#REF!"}},{"$error":"#N/A"},{"$error":"#N/A"},{"$error":"#N/A"},{"$f":"HLOOKUP($AG271,Datenbank!$C$216:$I$232,AT$17,FALSE)","v":{"$error":"#REF!"}},{"$error":"#N/A"},{"$error":"#N/A"},{"$error":"#N/A"},{"$f":"HLOOKUP($AG271,Datenbank!$C$216:$I$232,AX$17,FALSE)","v":{"$error":"#REF!"}},{"$error":"#N/A"},{"$error":"#N/A"},{"$error":"#N/A"},{"$f":"HLOOKUP($AG271,Datenbank!$C$216:$I$232,BB$17,FALSE)","v":{"$error":"#REF!"}},{"$error":"#N/A"},{"$error":"#N/A"},{"$error":"#N/A"},{"$f":"HLOOKUP($AG271,Datenbank!$C$216:$I$232,BF$17,FALSE)","v":{"$error":"#REF!"}},{"$error":"#N/A"},{"$error":"#N/A"},{"$error":"#N/A"},{"$f":"HLOOKUP($AG271,Datenbank!$C$216:$I$232,BJ$17,FALSE)","v":{"$error":"#REF!"}},{"$error":"#N/A"},{"$error":"#N/A"},{"$error":"#N/A"},{"$f":"HLOOKUP($AG271,Datenbank!$C$216:$I$232,BN$17,FALSE)","v":{"$error":"#REF!"}},{"$error":"#N/A"},{"$error":"#N/A"},{"$error":"#N/A"},{"$f":"HLOOKUP($AG271,Datenbank!$C$216:$I$232,BR$17,FALSE)","v":{"$error":"#REF!"}},{"$error":"#N/A"},{"$error":"#N/A"},{"$error":"#N/A"},{"$f":"HLOOKUP($AG271,Datenbank!$C$216:$I$232,BV$17,FALSE)","v":{"$error":"#REF!"}},{"$error":"#N/A"},{"$error":"#N/A"},{"$error":"#N/A"},{"$f":"HLOOKUP($AG271,Datenbank!$C$216:$I$232,BZ$17,FALSE)","v":{"$error":"#REF!"}},{"$error":"#N/A"},{"$error":"#N/A"},{"$error":"#N/A"},{"$f":"HLOOKUP($AG271,Datenbank!$C$216:$I$232,CD$17,FALSE)","v":{"$error":"#REF!"}},{"$error":"#N/A"},{"$error":"#N/A"},{"$error":"#N/A"},{"$f":"HLOOKUP($AG271,Datenbank!$C$216:$I$232,CH$17,FALSE)","v":{"$error":"#REF!"}},{"$error":"#N/A"},{"$error":"#N/A"},{"$error":"#N/A"},{"$f":"HLOOKUP($AG271,Datenbank!$C$216:$I$232,CL$17,FALSE)","v":{"$error":"#REF!"}},{"$error":"#N/A"},{"$error":"#N/A"},{"$error":"#N/A"},{"$f":"HLOOKUP($AG271,Datenbank!$C$216:$I$232,CP$17,FALSE)","v":{"$error":"#REF!"}},{"$error":"#N/A"},{"$error":"#N/A"},{"$error":"#N/A"},{"$f":"HLOOKUP($AG271,Datenbank!$C$216:$I$232,CT$17,FALSE)","v":{"$error":"#REF!"}},{"$error":"#N/A"},{"$error":"#N/A"},{"$error":"#N/A"},{"$f":"HLOOKUP($AG271,Datenbank!$C$216:$I$232,CX$17,FALSE)","v":{"$error":"#REF!"}},{"$error":"#N/A"},{"$error":"#N/A"},{"$error":"#N/A"},{"$f":"HLOOKUP($AG271,Datenbank!$C$216:$I$232,DB$17,FALSE)","v":{"$error":"#REF!"}},{"$error":"#N/A"},{"$error":"#N/A"},{"$error":"#N/A"},{"$f":"HLOOKUP($AG271,Datenbank!$C$216:$I$232,DF$17,FALSE)","v":{"$error":"#REF!"}},{"$error":"#N/A"},{"$error":"#N/A"},{"$error":"#N/A"},{"$f":"HLOOKUP($AG271,Datenbank!$C$216:$I$232,DJ$17,FALSE)","v":{"$error":"#REF!"}},{"$error":"#N/A"},{"$error":"#N/A"},{"$error":"#N/A"},{"$f":"HLOOKUP($AG271,Datenbank!$C$216:$I$232,DN$17,FALSE)","v":{"$error":"#REF!"}},{"$error":"#N/A"},{"$error":"#N/A"},{"$error":"#N/A"},{"$f":"HLOOKUP($AG271,Datenbank!$C$216:$I$232,DR$17,FALSE)","v":{"$error":"#REF!"}},{"$error":"#N/A"},{"$error":"#N/A"},{"$error":"#N/A"},{"$f":"HLOOKUP($AG271,Datenbank!$C$216:$I$232,DV$17,FALSE)","v":{"$error":"#REF!"}},{"$error":"#N/A"},{"$error":"#N/A"},{"$error":"#N/A"},{"$f":"HLOOKUP($AG271,Datenbank!$C$216:$I$232,DZ$17,FALSE)","v":{"$error":"#REF!"}},{"$error":"#N/A"},{"$error":"#N/A"},{"$error":"#N/A"},{"$f":"HLOOKUP($AG271,Datenbank!$C$216:$I$232,ED$17,FALSE)","v":{"$error":"#REF!"}},{"$error":"#N/A"},{"$error":"#N/A"},{"$error":"#N/A"},{"$f":"HLOOKUP($AG271,Datenbank!$C$216:$I$232,EH$17,FALSE)","v":{"$error":"#REF!"}},{"$error":"#N/A"},{"$error":"#N/A"},{"$error":"#N/A"},{"$f":"HLOOKUP($AG271,Datenbank!$C$216:$I$232,EL$17,FALSE)","v":{"$error":"#REF!"}},{"$error":"#N/A"},{"$error":"#N/A"},{"$error":"#N/A"},{"$f":"HLOOKUP($AG271,Datenbank!$C$216:$I$232,EP$17,FALSE)","v":{"$error":"#REF!"}},{"$error":"#N/A"},{"$error":"#N/A"},{"$error":"#N/A"},{"$f":"HLOOKUP($AG271,Datenbank!$C$216:$I$232,ET$17,FALSE)","v":{"$error":"#REF!"}},{"$error":"#N/A"},{"$error":"#N/A"},{"$error":"#N/A"}]
[null,1328.8668337999695,1328.8668337999695,null,null,0,null,null,0,null,null,563.55876174973162,4959.3171033976387,0.8490030293254085,1675.8518879895623,{"$f":"Lastprofile!O272*Input!$B$19","v":0},{"$f":"O272*(1-Input!$B$19)","v":1675.8518879895623},{"$f":"IF(V272=0,0,$R$18-(Input!$B$11-Lastprofile!V272)/(Input!$B$11-Input!$B$12)*Input!$B$18)","v":0.33791988958347363},69.827161999565092,0.51108313974193487,2534.6233561803429,{"$f":"IF(Input!$B$11<W272,Input!$B$11,IF(Input!$B$13=\"Ja\",Lastprofile!W272,IF(Input!$B$12<Lastprofile!W272,W272,0)))","v":105.60930650751429},105.60930650751429,112.19987518263275,{"$f":"AC272*(1+Input!$B$20+Input!$B$21)","v":2692.797004383186},{"$f":"AB272*Input!$B$21","v":45.261131360363258},{"$f":"AB272*Input!$B$20","v":226.30565680181633},{"$f":"LARGE($AC$20:$AC$384,ROWS($AC$20:AC272))","v":2263.056568018163},2404.2830396278446,6064.4149999999754,"2016-09-10",12.9,"Samstag",{"$f":"HLOOKUP($AG272,Datenbank!$C$216:$I$232,AH$17,FALSE)","v":0.88600000000000001},0.51016452696860892,0.45200577089418753,1075.416205827875,{"$f":"HLOOKUP($AG272,Datenbank!$C$216:$I$232,AL$17,FALSE)","v":{"$error":"#REF!"}},{"$error":"#N/A"},{"$error":"#N/A"},{"$error":"#N/A"},{"$f":"HLOOKUP($AG272,Datenbank!$C$216:$I$232,AP$17,FALSE)","v":{"$error":"#REF!"}},{"$error":"#N/A"},{"$error":"#N/A"},{"$error":"#N/A"},{"$f":"HLOOKUP($AG272,Datenbank!$C$216:$I$232,AT$17,FALSE)","v":{"$error":"#REF!"}},{"$error":"#N/A"},{"$error":"#N/A"},{"$error":"#N/A"},{"$f":"HLOOKUP($AG272,Datenbank!$C$216:$I$232,AX$17,FALSE)","v":{"$error":"#REF!"}},{"$error":"#N/A"},{"$error":"#N/A"},{"$error":"#N/A"},{"$f":"HLOOKUP($AG272,Datenbank!$C$216:$I$232,BB$17,FALSE)","v":{"$error":"#REF!"}},{"$error":"#N/A"},{"$error":"#N/A"},{"$error":"#N/A"},{"$f":"HLOOKUP($AG272,Datenbank!$C$216:$I$232,BF$17,FALSE)","v":{"$error":"#REF!"}},{"$error":"#N/A"},{"$error":"#N/A"},{"$error":"#N/A"},{"$f":"HLOOKUP($AG272,Datenbank!$C$216:$I$232,BJ$17,FALSE)","v":{"$error":"#REF!"}},{"$error":"#N/A"},{"$error":"#N/A"},{"$error":"#N/A"},{"$f":"HLOOKUP($AG272,Datenbank!$C$216:$I$232,BN$17,FALSE)","v":{"$error":"#REF!"}},{"$error":"#N/A"},{"$error":"#N/A"},{"$error":"#N/A"},{"$f":"HLOOKUP($AG272,Datenbank!$C$216:$I$232,BR$17,FALSE)","v":{"$error":"#REF!"}},{"$error":"#N/A"},{"$error":"#N/A"},{"$error":"#N/A"},{"$f":"HLOOKUP($AG272,Datenbank!$C$216:$I$232,BV$17,FALSE)","v":{"$error":"#REF!"}},{"$error":"#N/A"},{"$error":"#N/A"},{"$error":"#N/A"},{"$f":"HLOOKUP($AG272,Datenbank!$C$216:$I$232,BZ$17,FALSE)","v":{"$error":"#REF!"}},{"$error":"#N/A"},{"$error":"#N/A"},{"$error":"#N/A"},{"$f":"HLOOKUP($AG272,Datenbank!$C$216:$I$232,CD$17,FALSE)","v":{"$error":"#REF!"}},{"$error":"#N/A"},{"$error":"#N/A"},{"$error":"#N/A"},{"$f":"HLOOKUP($AG272,Datenbank!$C$216:$I$232,CH$17,FALSE)","v":{"$error":"#REF!"}},{"$error":"#N/A"},{"$error":"#N/A"},{"$error":"#N/A"},{"$f":"HLOOKUP($AG272,Datenbank!$C$216:$I$232,CL$17,FALSE)","v":{"$error":"#REF!"}},{"$error":"#N/A"},{"$error":"#N/A"},{"$error":"#N/A"},{"$f":"HLOOKUP($AG272,Datenbank!$C$216:$I$232,CP$17,FALSE)","v":{"$error":"#REF!"}},{"$error":"#N/A"},{"$error":"#N/A"},{"$error":"#N/A"},{"$f":"HLOOKUP($AG272,Datenbank!$C$216:$I$232,CT$17,FALSE)","v":{"$error":"#REF!"}},{"$error":"#N/A"},{"$error":"#N/A"},{"$error":"#N/A"},{"$f":"HLOOKUP($AG272,Datenbank!$C$216:$I$232,CX$17,FALSE)","v":{"$error":"#REF!"}},{"$error":"#N/A"},{"$error":"#N/A"},{"$error":"#N/A"},{"$f":"HLOOKUP($AG272,Datenbank!$C$216:$I$232,DB$17,FALSE)","v":{"$error":"#REF!"}},{"$error":"#N/A"},{"$error":"#N/A"},{"$error":"#N/A"},{"$f":"HLOOKUP($AG272,Datenbank!$C$216:$I$232,DF$17,FALSE)","v":{"$error":"#REF!"}},{"$error":"#N/A"},{"$error":"#N/A"},{"$error":"#N/A"},{"$f":"HLOOKUP($AG272,Datenbank!$C$216:$I$232,DJ$17,FALSE)","v":{"$error":"#REF!"}},{"$error":"#N/A"},{"$error":"#N/A"},{"$error":"#N/A"},{"$f":"HLOOKUP($AG272,Datenbank!$C$216:$I$232,DN$17,FALSE)","v":{"$error":"#REF!"}},{"$error":"#N/A"},{"$error":"#N/A"},{"$error":"#N/A"},{"$f":"HLOOKUP($AG272,Datenbank!$C$216:$I$232,DR$17,FALSE)","v":{"$error":"#REF!"}},{"$error":"#N/A"},{"$error":"#N/A"},{"$error":"#N/A"},{"$f":"HLOOKUP($AG272,Datenbank!$C$216:$I$232,DV$17,FALSE)","v":{"$error":"#REF!"}},{"$error":"#N/A"},{"$error":"#N/A"},{"$error":"#N/A"},{"$f":"HLOOKUP($AG272,Datenbank!$C$216:$I$232,DZ$17,FALSE)","v":{"$error":"#REF!"}},{"$error":"#N/A"},{"$error":"#N/A"},{"$error":"#N/A"},{"$f":"HLOOKUP($AG272,Datenbank!$C$216:$I$232,ED$17,FALSE)","v":{"$error":"#REF!"}},{"$error":"#N/A"},{"$error":"#N/A"},{"$error":"#N/A"},{"$f":"HLOOKUP($AG272,Datenbank!$C$216:$I$232,EH$17,FALSE)","v":{"$error":"#REF!"}},{"$error":"#N/A"},{"$error":"#N/A"},{"$error":"#N/A"},{"$f":"HLOOKUP($AG272,Datenbank!$C$216:$I$232,EL$17,FALSE)","v":{"$error":"#REF!"}},{"$error":"#N/A"},{"$error":"#N/A"},{"$error":"#N/A"},{"$f":"HLOOKUP($AG272,Datenbank!$C$216:$I$232,EP$17,FALSE)","v":{"$error":"#REF!"}},{"$error":"#N/A"},{"$error":"#N/A"},{"$error":"#N/A"},{"$f":"HLOOKUP($AG272,Datenbank!$C$216:$I$232,ET$17,FALSE)","v":{"$error":"#REF!"}},{"$error":"#N/A"},{"$error":"#N/A"},{"$error":"#N/A"}]
[null,1535.7981071961474,1535.7981071961474,null,null,0,null,null,0,null,null,559.01752916666044,4919.3542566666119,0.84876957482613324,1661.1992018500248,{"$f":"Lastprofile!O273*Input!$B$19","v":0},{"$f":"O273*(1-Input!$B$19)","v":1661.1992018500248},{"$f":"IF(V273=0,0,$R$18-(Input!$B$11-Lastprofile!V273)/(Input!$B$11-Input!$B$12)*Input!$B$18)","v":0.33768643508419838},69.2166334104177,0.51108313974193487,2514.1990190000242,{"$f":"IF(Input!$B$11<W273,Input!$B$11,IF(Input!$B$13=\"Ja\",Lastprofile!W273,IF(Input!$B$12<Lastprofile!W273,W273,0)))","v":104.75829245833434},104.75829245833434,129.67165072544032,{"$f":"AC273*(1+Input!$B$20+Input!$B$21)","v":3112.1196174105676},{"$f":"AB273*Input!$B$21","v":44.896411053571867},{"$f":"AB273*Input!$B$20","v":224.48205526785932},{"$f":"LARGE($AC$20:$AC$384,ROWS($AC$20:AC273))","v":2244.8205526785932},2778.6782298308635,6088.479999999975,"2016-09-11",12.4,"Sonntag",{"$f":"HLOOKUP($AG273,Datenbank!$C$216:$I$232,AH$17,FALSE)","v":0.94350000000000001},0.55367477876953175,0.52239215376905324,1242.8801226347159,{"$f":"HLOOKUP($AG273,Datenbank!$C$216:$I$232,AL$17,FALSE)","v":{"$error":"#REF!"}},{"$error":"#N/A"},{"$error":"#N/A"},{"$error":"#N/A"},{"$f":"HLOOKUP($AG273,Datenbank!$C$216:$I$232,AP$17,FALSE)","v":{"$error":"#REF!"}},{"$error":"#N/A"},{"$error":"#N/A"},{"$error":"#N/A"},{"$f":"HLOOKUP($AG273,Datenbank!$C$216:$I$232,AT$17,FALSE)","v":{"$error":"#REF!"}},{"$error":"#N/A"},{"$error":"#N/A"},{"$error":"#N/A"},{"$f":"HLOOKUP($AG273,Datenbank!$C$216:$I$232,AX$17,FALSE)","v":{"$error":"#REF!"}},{"$error":"#N/A"},{"$error":"#N/A"},{"$error":"#N/A"},{"$f":"HLOOKUP($AG273,Datenbank!$C$216:$I$232,BB$17,FALSE)","v":{"$error":"#REF!"}},{"$error":"#N/A"},{"$error":"#N/A"},{"$error":"#N/A"},{"$f":"HLOOKUP($AG273,Datenbank!$C$216:$I$232,BF$17,FALSE)","v":{"$error":"#REF!"}},{"$error":"#N/A"},{"$error":"#N/A"},{"$error":"#N/A"},{"$f":"HLOOKUP($AG273,Datenbank!$C$216:$I$232,BJ$17,FALSE)","v":{"$error":"#REF!"}},{"$error":"#N/A"},{"$error":"#N/A"},{"$error":"#N/A"},{"$f":"HLOOKUP($AG273,Datenbank!$C$216:$I$232,BN$17,FALSE)","v":{"$error":"#REF!"}},{"$error":"#N/A"},{"$error":"#N/A"},{"$error":"#N/A"},{"$f":"HLOOKUP($AG273,Datenbank!$C$216:$I$232,BR$17,FALSE)","v":{"$error":"#REF!"}},{"$error":"#N/A"},{"$error":"#N/A"},{"$error":"#N/A"},{"$f":"HLOOKUP($AG273,Datenbank!$C$216:$I$232,BV$17,FALSE)","v":{"$error":"#REF!"}},{"$error":"#N/A"},{"$error":"#N/A"},{"$error":"#N/A"},{"$f":"HLOOKUP($AG273,Datenbank!$C$216:$I$232,BZ$17,FALSE)","v":{"$error":"#REF!"}},{"$error":"#N/A"},{"$error":"#N/A"},{"$error":"#N/A"},{"$f":"HLOOKUP($AG273,Datenbank!$C$216:$I$232,CD$17,FALSE)","v":{"$error":"#REF!"}},{"$error":"#N/A"},{"$error":"#N/A"},{"$error":"#N/A"},{"$f":"HLOOKUP($AG273,Datenbank!$C$216:$I$232,CH$17,FALSE)","v":{"$error":"#REF!"}},{"$error":"#N/A"},{"$error":"#N/A"},{"$error":"#N/A"},{"$f":"HLOOKUP($AG273,Datenbank!$C$216:$I$232,CL$17,FALSE)","v":{"$error":"#REF!"}},{"$error":"#N/A"},{"$error":"#N/A"},{"$error":"#N/A"},{"$f":"HLOOKUP($AG273,Datenbank!$C$216:$I$232,CP$17,FALSE)","v":{"$error":"#REF!"}},{"$error":"#N/A"},{"$error":"#N/A"},{"$error":"#N/A"},{"$f":"HLOOKUP($AG273,Datenbank!$C$216:$I$232,CT$17,FALSE)","v":{"$error":"#REF!"}},{"$error":"#N/A"},{"$error":"#N/A"},{"$error":"#N/A"},{"$f":"HLOOKUP($AG273,Datenbank!$C$216:$I$232,CX$17,FALSE)","v":{"$error":"#REF!"}},{"$error":"#N/A"},{"$error":"#N/A"},{"$error":"#N/A"},{"$f":"HLOOKUP($AG273,Datenbank!$C$216:$I$232,DB$17,FALSE)","v":{"$error":"#REF!"}},{"$error":"#N/A"},{"$error":"#N/A"},{"$error":"#N/A"},{"$f":"HLOOKUP($AG273,Datenbank!$C$216:$I$232,DF$17,FALSE)","v":{"$error":"#REF!"}},{"$error":"#N/A"},{"$error":"#N/A"},{"$error":"#N/A"},{"$f":"HLOOKUP($AG273,Datenbank!$C$216:$I$232,DJ$17,FALSE)","v":{"$error":"#REF!"}},{"$error":"#N/A"},{"$error":"#N/A"},{"$error":"#N/A"},{"$f":"HLOOKUP($AG273,Datenbank!$C$216:$I$232,DN$17,FALSE)","v":{"$error":"#REF!"}},{"$error":"#N/A"},{"$error":"#N/A"},{"$error":"#N/A"},{"$f":"HLOOKUP($AG273,Datenbank!$C$216:$I$232,DR$17,FALSE)","v":{"$error":"#REF!"}},{"$error":"#N/A"},{"$error":"#N/A"},{"$error":"#N/A"},{"$f":"HLOOKUP($AG273,Datenbank!$C$216:$I$232,DV$17,FALSE)","v":{"$error":"#REF!"}},{"$error":"#N/A"},{"$error":"#N/A"},{"$error":"#N/A"},{"$f":"HLOOKUP($AG273,Datenbank!$C$216:$I$232,DZ$17,FALSE)","v":{"$error":"#REF!"}},{"$error":"#N/A"},{"$error":"#N/A"},{"$error":"#N/A"},{"$f":"HLOOKUP($AG273,Datenbank!$C$216:$I$232,ED$17,FALSE)","v":{"$error":"#REF!"}},{"$error":"#N/A"},{"$error":"#N/A"},{"$error":"#N/A"},{"$f":"HLOOKUP($AG273,Datenbank!$C$216:$I$232,EH$17,FALSE)","v":{"$error":"#REF!"}},{"$error":"#N/A"},{"$error":"#N/A"},{"$error":"#N/A"},{"$f":"HLOOKUP($AG273,Datenbank!$C$216:$I$232,EL$17,FALSE)","v":{"$error":"#REF!"}},{"$error":"#N/A"},{"$error":"#N/A"},{"$error":"#N/A"},{"$f":"HLOOKUP($AG273,Datenbank!$C$216:$I$232,EP$17,FALSE)","v":{"$error":"#REF!"}},{"$error":"#N/A"},{"$error":"#N/A"},{"$error":"#N/A"},{"$f":"HLOOKUP($AG273,Datenbank!$C$216:$I$232,ET$17,FALSE)","v":{"$error":"#REF!"}},{"$error":"#N/A"},{"$error":"#N/A"},{"$error":"#N/A"}]
[null,1676.252565681353,1676.252565681353,null,null,0,null,null,0,null,null,553.03074085738456,4866.670519544984,0.84846180757540501,1641.9108166685087,{"$f":"Lastprofile!O274*Input!$B$19","v":0},{"$f":"O274*(1-Input!$B$19)","v":1641.9108166685087},{"$f":"IF(V274=0,0,$R$18-(Input!$B$11-Lastprofile!V274)/(Input!$B$11-Input!$B$12)*Input!$B$18)","v":0.33737866783347015},68.4129506945212,0.51108313974193487,2487.2732492185637,{"$f":"IF(Input!$B$11<W274,Input!$B$11,IF(Input!$B$13=\"Ja\",Lastprofile!W274,IF(Input!$B$12<Lastprofile!W274,W274,0)))","v":103.63638538410682},103.63638538410682,141.53060627316864,{"$f":"AC274*(1+Input!$B$20+Input!$B$21)","v":3396.7345505560475},{"$f":"AB274*Input!$B$21","v":44.415593736045786},{"$f":"AB274*Input!$B$20","v":222.07796868022893},{"$f":"LARGE($AC$20:$AC$384,ROWS($AC$20:AC274))","v":2220.7796868022892},3032.7987058536137,6112.5449999999746,"2016-09-12",12.433333333333332,"Montag",{"$f":"HLOOKUP($AG274,Datenbank!$C$216:$I$232,AH$17,FALSE)","v":1.0354000000000001},0.55067303688596558,0.57016686239172887,1356.5461401722605,{"$f":"HLOOKUP($AG274,Datenbank!$C$216:$I$232,AL$17,FALSE)","v":{"$error":"#REF!"}},{"$error":"#N/A"},{"$error":"#N/A"},{"$error":"#N/A"},{"$f":"HLOOKUP($AG274,Datenbank!$C$216:$I$232,AP$17,FALSE)","v":{"$error":"#REF!"}},{"$error":"#N/A"},{"$error":"#N/A"},{"$error":"#N/A"},{"$f":"HLOOKUP($AG274,Datenbank!$C$216:$I$232,AT$17,FALSE)","v":{"$error":"#REF!"}},{"$error":"#N/A"},{"$error":"#N/A"},{"$error":"#N/A"},{"$f":"HLOOKUP($AG274,Datenbank!$C$216:$I$232,AX$17,FALSE)","v":{"$error":"#REF!"}},{"$error":"#N/A"},{"$error":"#N/A"},{"$error":"#N/A"},{"$f":"HLOOKUP($AG274,Datenbank!$C$216:$I$232,BB$17,FALSE)","v":{"$error":"#REF!"}},{"$error":"#N/A"},{"$error":"#N/A"},{"$error":"#N/A"},{"$f":"HLOOKUP($AG274,Datenbank!$C$216:$I$232,BF$17,FALSE)","v":{"$error":"#REF!"}},{"$error":"#N/A"},{"$error":"#N/A"},{"$error":"#N/A"},{"$f":"HLOOKUP($AG274,Datenbank!$C$216:$I$232,BJ$17,FALSE)","v":{"$error":"#REF!"}},{"$error":"#N/A"},{"$error":"#N/A"},{"$error":"#N/A"},{"$f":"HLOOKUP($AG274,Datenbank!$C$216:$I$232,BN$17,FALSE)","v":{"$error":"#REF!"}},{"$error":"#N/A"},{"$error":"#N/A"},{"$error":"#N/A"},{"$f":"HLOOKUP($AG274,Datenbank!$C$216:$I$232,BR$17,FALSE)","v":{"$error":"#REF!"}},{"$error":"#N/A"},{"$error":"#N/A"},{"$error":"#N/A"},{"$f":"HLOOKUP($AG274,Datenbank!$C$216:$I$232,BV$17,FALSE)","v":{"$error":"#REF!"}},{"$error":"#N/A"},{"$error":"#N/A"},{"$error":"#N/A"},{"$f":"HLOOKUP($AG274,Datenbank!$C$216:$I$232,BZ$17,FALSE)","v":{"$error":"#REF!"}},{"$error":"#N/A"},{"$error":"#N/A"},{"$error":"#N/A"},{"$f":"HLOOKUP($AG274,Datenbank!$C$216:$I$232,CD$17,FALSE)","v":{"$error":"#REF!"}},{"$error":"#N/A"},{"$error":"#N/A"},{"$error":"#N/A"},{"$f":"HLOOKUP($AG274,Datenbank!$C$216:$I$232,CH$17,FALSE)","v":{"$error":"#REF!"}},{"$error":"#N/A"},{"$error":"#N/A"},{"$error":"#N/A"},{"$f":"HLOOKUP($AG274,Datenbank!$C$216:$I$232,CL$17,FALSE)","v":{"$error":"#REF!"}},{"$error":"#N/A"},{"$error":"#N/A"},{"$error":"#N/A"},{"$f":"HLOOKUP($AG274,Datenbank!$C$216:$I$232,CP$17,FALSE)","v":{"$error":"#REF!"}},{"$error":"#N/A"},{"$error":"#N/A"},{"$error":"#N/A"},{"$f":"HLOOKUP($AG274,Datenbank!$C$216:$I$232,CT$17,FALSE)","v":{"$error":"#REF!"}},{"$error":"#N/A"},{"$error":"#N/A"},{"$error":"#N/A"},{"$f":"HLOOKUP($AG274,Datenbank!$C$216:$I$232,CX$17,FALSE)","v":{"$error":"#REF!"}},{"$error":"#N/A"},{"$error":"#N/A"},{"$error":"#N/A"},{"$f":"HLOOKUP($AG274,Datenbank!$C$216:$I$232,DB$17,FALSE)","v":{"$error":"#REF!"}},{"$error":"#N/A"},{"$error":"#N/A"},{"$error":"#N/A"},{"$f":"HLOOKUP($AG274,Datenbank!$C$216:$I$232,DF$17,FALSE)","v":{"$error":"#REF!"}},{"$error":"#N/A"},{"$error":"#N/A"},{"$error":"#N/A"},{"$f":"HLOOKUP($AG274,Datenbank!$C$216:$I$232,DJ$17,FALSE)","v":{"$error":"#REF!"}},{"$error":"#N/A"},{"$error":"#N/A"},{"$error":"#N/A"},{"$f":"HLOOKUP($AG274,Datenbank!$C$216:$I$232,DN$17,FALSE)","v":{"$error":"#REF!"}},{"$error":"#N/A"},{"$error":"#N/A"},{"$error":"#N/A"},{"$f":"HLOOKUP($AG274,Datenbank!$C$216:$I$232,DR$17,FALSE)","v":{"$error":"#REF!"}},{"$error":"#N/A"},{"$error":"#N/A"},{"$error":"#N/A"},{"$f":"HLOOKUP($AG274,Datenbank!$C$216:$I$232,DV$17,FALSE)","v":{"$error":"#REF!"}},{"$error":"#N/A"},{"$error":"#N/A"},{"$error":"#N/A"},{"$f":"HLOOKUP($AG274,Datenbank!$C$216:$I$232,DZ$17,FALSE)","v":{"$error":"#REF!"}},{"$error":"#N/A"},{"$error":"#N/A"},{"$error":"#N/A"},{"$f":"HLOOKUP($AG274,Datenbank!$C$216:$I$232,ED$17,FALSE)","v":{"$error":"#REF!"}},{"$error":"#N/A"},{"$error":"#N/A"},{"$error":"#N/A"},{"$f":"HLOOKUP($AG274,Datenbank!$C$216:$I$232,EH$17,FALSE)","v":{"$error":"#REF!"}},{"$error":"#N/A"},{"$error":"#N/A"},{"$error":"#N/A"},{"$f":"HLOOKUP($AG274,Datenbank!$C$216:$I$232,EL$17,FALSE)","v":{"$error":"#REF!"}},{"$error":"#N/A"},{"$error":"#N/A"},{"$error":"#N/A"},{"$f":"HLOOKUP($AG274,Datenbank!$C$216:$I$232,EP$17,FALSE)","v":{"$error":"#REF!"}},{"$error":"#N/A"},{"$error":"#N/A"},{"$error":"#N/A"},{"$f":"HLOOKUP($AG274,Datenbank!$C$216:$I$232,ET$17,FALSE)","v":{"$error":"#REF!"}},{"$error":"#N/A"},{"$error":"#N/A"},{"$error":"#N/A"}]
[null,1494.1284514493291,1494.1284514493291,null,null,0,null,null,0,null,null,551.46730976936419,4852.9123259704056,0.84838143511811981,1636.8790551598943,{"$f":"Lastprofile!O275*Input!$B$19","v":0},{"$f":"O275*(1-Input!$B$19)","v":1636.8790551598943},{"$f":"IF(V275=0,0,$R$18-(Input!$B$11-Lastprofile!V275)/(Input!$B$11-Input!$B$12)*Input!$B$18)","v":0.33729829537618489},68.203293964995595,0.51108313974193487,2480.241668449291,{"$f":"IF(Input!$B$11<W275,Input!$B$11,IF(Input!$B$13=\"Ja\",Lastprofile!W275,IF(Input!$B$12<Lastprofile!W275,W275,0)))","v":103.34340285205379},103.34340285205379,126.15336728666493,{"$f":"AC275*(1+Input!$B$20+Input!$B$21)","v":3027.6808148799582},{"$f":"AB275*Input!$B$21","v":44.29002979373734},{"$f":"AB275*Input!$B$20","v":221.4501489686867},{"$f":"LARGE($AC$20:$AC$384,ROWS($AC$20:AC275))","v":2214.501489686867},2703.2864418571053,6136.6099999999742,"2016-09-13",13.233333333333334,"Dienstag",{"$f":"HLOOKUP($AG275,Datenbank!$C$216:$I$232,AH$17,FALSE)","v":1.0523},0.48295968838481151,0.50821848008733717,1209.1579904077764,{"$f":"HLOOKUP($AG275,Datenbank!$C$216:$I$232,AL$17,FALSE)","v":{"$error":"#REF!"}},{"$error":"#N/A"},{"$error":"#N/A"},{"$error":"#N/A"},{"$f":"HLOOKUP($AG275,Datenbank!$C$216:$I$232,AP$17,FALSE)","v":{"$error":"#REF!"}},{"$error":"#N/A"},{"$error":"#N/A"},{"$error":"#N/A"},{"$f":"HLOOKUP($AG275,Datenbank!$C$216:$I$232,AT$17,FALSE)","v":{"$error":"#REF!"}},{"$error":"#N/A"},{"$error":"#N/A"},{"$error":"#N/A"},{"$f":"HLOOKUP($AG275,Datenbank!$C$216:$I$232,AX$17,FALSE)","v":{"$error":"#REF!"}},{"$error":"#N/A"},{"$error":"#N/A"},{"$error":"#N/A"},{"$f":"HLOOKUP($AG275,Datenbank!$C$216:$I$232,BB$17,FALSE)","v":{"$error":"#REF!"}},{"$error":"#N/A"},{"$error":"#N/A"},{"$error":"#N/A"},{"$f":"HLOOKUP($AG275,Datenbank!$C$216:$I$232,BF$17,FALSE)","v":{"$error":"#REF!"}},{"$error":"#N/A"},{"$error":"#N/A"},{"$error":"#N/A"},{"$f":"HLOOKUP($AG275,Datenbank!$C$216:$I$232,BJ$17,FALSE)","v":{"$error":"#REF!"}},{"$error":"#N/A"},{"$error":"#N/A"},{"$error":"#N/A"},{"$f":"HLOOKUP($AG275,Datenbank!$C$216:$I$232,BN$17,FALSE)","v":{"$error":"#REF!"}},{"$error":"#N/A"},{"$error":"#N/A"},{"$error":"#N/A"},{"$f":"HLOOKUP($AG275,Datenbank!$C$216:$I$232,BR$17,FALSE)","v":{"$error":"#REF!"}},{"$error":"#N/A"},{"$error":"#N/A"},{"$error":"#N/A"},{"$f":"HLOOKUP($AG275,Datenbank!$C$216:$I$232,BV$17,FALSE)","v":{"$error":"#REF!"}},{"$error":"#N/A"},{"$error":"#N/A"},{"$error":"#N/A"},{"$f":"HLOOKUP($AG275,Datenbank!$C$216:$I$232,BZ$17,FALSE)","v":{"$error":"#REF!"}},{"$error":"#N/A"},{"$error":"#N/A"},{"$error":"#N/A"},{"$f":"HLOOKUP($AG275,Datenbank!$C$216:$I$232,CD$17,FALSE)","v":{"$error":"#REF!"}},{"$error":"#N/A"},{"$error":"#N/A"},{"$error":"#N/A"},{"$f":"HLOOKUP($AG275,Datenbank!$C$216:$I$232,CH$17,FALSE)","v":{"$error":"#REF!"}},{"$error":"#N/A"},{"$error":"#N/A"},{"$error":"#N/A"},{"$f":"HLOOKUP($AG275,Datenbank!$C$216:$I$232,CL$17,FALSE)","v":{"$error":"#REF!"}},{"$error":"#N/A"},{"$error":"#N/A"},{"$error":"#N/A"},{"$f":"HLOOKUP($AG275,Datenbank!$C$216:$I$232,CP$17,FALSE)","v":{"$error":"#REF!"}},{"$error":"#N/A"},{"$error":"#N/A"},{"$error":"#N/A"},{"$f":"HLOOKUP($AG275,Datenbank!$C$216:$I$232,CT$17,FALSE)","v":{"$error":"#REF!"}},{"$error":"#N/A"},{"$error":"#N/A"},{"$error":"#N/A"},{"$f":"HLOOKUP($AG275,Datenbank!$C$216:$I$232,CX$17,FALSE)","v":{"$error":"#REF!"}},{"$error":"#N/A"},{"$error":"#N/A"},{"$error":"#N/A"},{"$f":"HLOOKUP($AG275,Datenbank!$C$216:$I$232,DB$17,FALSE)","v":{"$error":"#REF!"}},{"$error":"#N/A"},{"$error":"#N/A"},{"$error":"#N/A"},{"$f":"HLOOKUP($AG275,Datenbank!$C$216:$I$232,DF$17,FALSE)","v":{"$error":"#REF!"}},{"$error":"#N/A"},{"$error":"#N/A"},{"$error":"#N/A"},{"$f":"HLOOKUP($AG275,Datenbank!$C$216:$I$232,DJ$17,FALSE)","v":{"$error":"#REF!"}},{"$error":"#N/A"},{"$error":"#N/A"},{"$error":"#N/A"},{"$f":"HLOOKUP($AG275,Datenbank!$C$216:$I$232,DN$17,FALSE)","v":{"$error":"#REF!"}},{"$error":"#N/A"},{"$error":"#N/A"},{"$error":"#N/A"},{"$f":"HLOOKUP($AG275,Datenbank!$C$216:$I$232,DR$17,FALSE)","v":{"$error":"#REF!"}},{"$error":"#N/A"},{"$error":"#N/A"},{"$error":"#N/A"},{"$f":"HLOOKUP($AG275,Datenbank!$C$216:$I$232,DV$17,FALSE)","v":{"$error":"#REF!"}},{"$error":"#N/A"},{"$error":"#N/A"},{"$error":"#N/A"},{"$f":"HLOOKUP($AG275,Datenbank!$C$216:$I$232,DZ$17,FALSE)","v":{"$error":"#REF!"}},{"$error":"#N/A"},{"$error":"#N/A"},{"$error":"#N/A"},{"$f":"HLOOKUP($AG275,Datenbank!$C$216:$I$232,ED$17,FALSE)","v":{"$error":"#REF!"}},{"$error":"#N/A"},{"$error":"#N/A"},{"$error":"#N/A"},{"$f":"HLOOKUP($AG275,Datenbank!$C$216:$I$232,EH$17,FALSE)","v":{"$error":"#REF!"}},{"$error":"#N/A"},{"$error":"#N/A"},{"$error":"#N/A"},{"$f":"HLOOKUP($AG275,Datenbank!$C$216:$I$232,EL$17,FALSE)","v":{"$error":"#REF!"}},{"$error":"#N/A"},{"$error":"#N/A"},{"$error":"#N/A"},{"$f":"HLOOKUP($AG275,Datenbank!$C$216:$I$232,EP$17,FALSE)","v":{"$error":"#REF!"}},{"$error":"#N/A"},{"$error":"#N/A"},{"$error":"#N/A"},{"$f":"HLOOKUP($AG275,Datenbank!$C$216:$I$232,ET$17,FALSE)","v":{"$error":"#REF!"}},{"$error":"#N/A"},{"$error":"#N/A"},{"$error":"#N/A"}]
[null,1412.1669039992973,{"$f":"B276*$C$19","v":1412.1669039992973},null,null,{"$f":"E276*$F$19","v":0},null,null,{"$f":"H276*$I$19","v":0},null,null,551.46585883603063,4852.8995577570695,{"$f":"R276+T276","v":0.84838136052891766},1636.8743864893952,{"$f":"Lastprofile!O276*Input!$B$19","v":0},{"$f":"O276*(1-Input!$B$19)","v":1636.8743864893952},{"$f":"IF(V276=0,0,$R$18-(Input!$B$11-Lastprofile!V276)/(Input!$B$11-Input!$B$12)*Input!$B$18)","v":0.33729822078698279},68.203099437058128,0.51108313974193487,2480.2351428307302,{"$f":"IF(Input!$B$11<W276,Input!$B$11,IF(Input!$B$13=\"Ja\",Lastprofile!W276,IF(Input!$B$12<Lastprofile!W276,W276,0)))","v":103.34313095128043},103.34313095128043,119.23312880996799,{"$f":"AC276*(1+Input!$B$20+Input!$B$21)","v":2861.595091439232},{"$f":"AB276*Input!$B$21","v":44.289913264834468},{"$f":"AB276*Input!$B$20","v":221.44956632417234},{"$f":"LARGE($AC$20:$AC$384,ROWS($AC$20:AC276))","v":2214.4956632417234},{"$f":"IF(ISNA(AK276),0,AK276)+IF(ISNA(AO276),0,AO276)+IF(ISNA(AS276),0,AS276)+IF(ISNA(AW276),0,AW276)+IF(ISNA(BA276),0,BA276)+IF(ISNA(BE276),0,BE276)+IF(ISNA(BI276),0,BI276)+IF(ISNA(BM276),0,BM276)+IF(ISNA(BQ276),0,BQ276)+IF(ISNA(BU276),0,BU276)+IF(ISNA(BY276),0,BY276)+IF(ISNA(CC276),0,CC276)+IF(ISNA(CG276),0,CG276)+IF(ISNA(CK276),0,CK276)+IF(ISNA(CO276),0,CO276)+IF(ISNA(CS276),0,CS276)+IF(ISNA(CW276),0,CW276)+IF(ISNA(DA276),0,DA276)+IF(ISNA(DE276),0,DE276)+IF(ISNA(DI276),0,DI276)+IF(ISNA(DM276),0,DM276)+IF(ISNA(DQ276),0,DQ276)+IF(ISNA(DU276),0,DU276)+IF(ISNA(DY276),0,DY276)+IF(ISNA(EC276),0,EC276)+IF(ISNA(EG276),0,EG276)+IF(ISNA(EK276),0,EK276)+IF(ISNA(EO276),0,EO276)+IF(ISNA(ES276),0,ES276)+IF(ISNA(EW276),0,EW276)+IF(ISNA(C276),0,C276)+IF(ISNA(F276),0,F276)+IF(ISNA(I276),0,I276)","v":2554.9956173564569},6160.6749999999738,"2016-09-14",13.533333333333333,{"$f":"TEXT(AE276,\"TTTT\")","v":"Mittwoch"},{"$f":"HLOOKUP($AG276,Datenbank!$C$216:$I$232,AH$17,FALSE)","v":1.0448999999999999},{"$f":"AI$10/(1+(AI$11/($AF276-$AE$14))^AI$12)+AI$13","v":0.45969927320886739},{"$f":"AI276*AH276","v":0.48033977057594551},1142.8287133571594,{"$f":"HLOOKUP($AG276,Datenbank!$C$216:$I$232,AL$17,FALSE)","v":{"$error":"#REF!"}},{"$f":"AM$10/(1+(AM$11/($AF276-$AE$14))^AM$12)+AM$13","v":{"$error":"#N/A"}},{"$f":"AM276*AL276","v":{"$error":"#N/A"}},{"$error":"#N/A"},{"$f":"HLOOKUP($AG276,Datenbank!$C$216:$I$232,AP$17,FALSE)","v":{"$error":"#REF!"}},{"$f":"AQ$10/(1+(AQ$11/($AF276-$AE$14))^AQ$12)+AQ$13","v":{"$error":"#N/A"}},{"$f":"AQ276*AP276","v":{"$error":"#N/A"}},{"$error":"#N/A"},{"$f":"HLOOKUP($AG276,Datenbank!$C$216:$I$232,AT$17,FALSE)","v":{"$error":"#REF!"}},{"$f":"AU$10/(1+(AU$11/($AF276-$AE$14))^AU$12)+AU$13","v":{"$error":"#N/A"}},{"$f":"AU276*AT276","v":{"$error":"#N/A"}},{"$error":"#N/A"},{"$f":"HLOOKUP($AG276,Datenbank!$C$216:$I$232,AX$17,FALSE)","v":{"$error":"#REF!"}},{"$f":"AY$10/(1+(AY$11/($AF276-$AE$14))^AY$12)+AY$13","v":{"$error":"#N/A"}},{"$f":"AY276*AX276","v":{"$error":"#N/A"}},{"$error":"#N/A"},{"$f":"HLOOKUP($AG276,Datenbank!$C$216:$I$232,BB$17,FALSE)","v":{"$error":"#REF!"}},{"$f":"BC$10/(1+(BC$11/($AF276-$AE$14))^BC$12)+BC$13","v":{"$error":"#N/A"}},{"$f":"BC276*BB276","v":{"$error":"#N/A"}},{"$error":"#N/A"},{"$f":"HLOOKUP($AG276,Datenbank!$C$216:$I$232,BF$17,FALSE)","v":{"$error":"#REF!"}},{"$f":"BG$10/(1+(BG$11/($AF276-$AE$14))^BG$12)+BG$13","v":{"$error":"#N/A"}},{"$f":"BG276*BF276","v":{"$error":"#N/A"}},{"$error":"#N/A"},{"$f":"HLOOKUP($AG276,Datenbank!$C$216:$I$232,BJ$17,FALSE)","v":{"$error":"#REF!"}},{"$f":"BK$10/(1+(BK$11/($AF276-$AE$14))^BK$12)+BK$13","v":{"$error":"#N/A"}},{"$f":"BK276*BJ276","v":{"$error":"#N/A"}},{"$error":"#N/A"},{"$f":"HLOOKUP($AG276,Datenbank!$C$216:$I$232,BN$17,FALSE)","v":{"$error":"#REF!"}},{"$f":"BO$10/(1+(BO$11/($AF276-$AE$14))^BO$12)+BO$13","v":{"$error":"#N/A"}},{"$f":"BO276*BN276","v":{"$error":"#N/A"}},{"$error":"#N/A"},{"$f":"HLOOKUP($AG276,Datenbank!$C$216:$I$232,BR$17,FALSE)","v":{"$error":"#REF!"}},{"$f":"BS$10/(1+(BS$11/($AF276-$AE$14))^BS$12)+BS$13","v":{"$error":"#N/A"}},{"$f":"BS276*BR276","v":{"$error":"#N/A"}},{"$error":"#N/A"},{"$f":"HLOOKUP($AG276,Datenbank!$C$216:$I$232,BV$17,FALSE)","v":{"$error":"#REF!"}},{"$f":"BW$10/(1+(BW$11/($AF276-$AE$14))^BW$12)+BW$13","v":{"$error":"#N/A"}},{"$f":"BW276*BV276","v":{"$error":"#N/A"}},{"$error":"#N/A"},{"$f":"HLOOKUP($AG276,Datenbank!$C$216:$I$232,BZ$17,FALSE)","v":{"$error":"#REF!"}},{"$f":"CA$10/(1+(CA$11/($AF276-$AE$14))^CA$12)+CA$13","v":{"$error":"#N/A"}},{"$f":"CA276*BZ276","v":{"$error":"#N/A"}},{"$error":"#N/A"},{"$f":"HLOOKUP($AG276,Datenbank!$C$216:$I$232,CD$17,FALSE)","v":{"$error":"#REF!"}},{"$f":"CE$10/(1+(CE$11/($AF276-$AE$14))^CE$12)+CE$13","v":{"$error":"#N/A"}},{"$f":"CE276*CD276","v":{"$error":"#N/A"}},{"$error":"#N/A"},{"$f":"HLOOKUP($AG276,Datenbank!$C$216:$I$232,CH$17,FALSE)","v":{"$error":"#REF!"}},{"$f":"CI$10/(1+(CI$11/($AF276-$AE$14))^CI$12)+CI$13","v":{"$error":"#N/A"}},{"$f":"CI276*CH276","v":{"$error":"#N/A"}},{"$error":"#N/A"},{"$f":"HLOOKUP($AG276,Datenbank!$C$216:$I$232,CL$17,FALSE)","v":{"$error":"#REF!"}},{"$f":"CM$10/(1+(CM$11/($AF276-$AE$14))^CM$12)+CM$13","v":{"$error":"#N/A"}},{"$f":"CM276*CL276","v":{"$error":"#N/A"}},{"$error":"#N/A"},{"$f":"HLOOKUP($AG276,Datenbank!$C$216:$I$232,CP$17,FALSE)","v":{"$error":"#REF!"}},{"$f":"CQ$10/(1+(CQ$11/($AF276-$AE$14))^CQ$12)+CQ$13","v":{"$error":"#N/A"}},{"$f":"CQ276*CP276","v":{"$error":"#N/A"}},{"$error":"#N/A"},{"$f":"HLOOKUP($AG276,Datenbank!$C$216:$I$232,CT$17,FALSE)","v":{"$error":"#REF!"}},{"$f":"CU$10/(1+(CU$11/($AF276-$AE$14))^CU$12)+CU$13","v":{"$error":"#N/A"}},{"$f":"CU276*CT276","v":{"$error":"#N/A"}},{"$error":"#N/A"},{"$f":"HLOOKUP($AG276,Datenbank!$C$216:$I$232,CX$17,FALSE)","v":{"$error":"#REF!"}},{"$f":"CY$10/(1+(CY$11/($AF276-$AE$14))^CY$12)+CY$13","v":{"$error":"#N/A"}},{"$f":"CY276*CX276","v":{"$error":"#N/A"}},{"$error":"#N/A"},{"$f":"HLOOKUP($AG276,Datenbank!$C$216:$I$232,DB$17,FALSE)","v":{"$error":"#REF!"}},{"$f":"DC$10/(1+(DC$11/($AF276-$AE$14))^DC$12)+DC$13","v":{"$error":"#N/A"}},{"$f":"DC276*DB276","v":{"$error":"#N/A"}},{"$error":"#N/A"},{"$f":"HLOOKUP($AG276,Datenbank!$C$216:$I$232,DF$17,FALSE)","v":{"$error":"#REF!"}},{"$f":"DG$10/(1+(DG$11/($AF276-$AE$14))^DG$12)+DG$13","v":{"$error":"#N/A"}},{"$f":"DG276*DF276","v":{"$error":"#N/A"}},{"$error":"#N/A"},{"$f":"HLOOKUP($AG276,Datenbank!$C$216:$I$232,DJ$17,FALSE)","v":{"$error":"#REF!"}},{"$f":"DK$10/(1+(DK$11/($AF276-$AE$14))^DK$12)+DK$13","v":{"$error":"#N/A"}},{"$f":"DK276*DJ276","v":{"$error":"#N/A"}},{"$error":"#N/A"},{"$f":"HLOOKUP($AG276,Datenbank!$C$216:$I$232,DN$17,FALSE)","v":{"$error":"#REF!"}},{"$f":"DO$10/(1+(DO$11/($AF276-$AE$14))^DO$12)+DO$13","v":{"$error":"#N/A"}},{"$f":"DO276*DN276","v":{"$error":"#N/A"}},{"$error":"#N/A"},{"$f":"HLOOKUP($AG276,Datenbank!$C$216:$I$232,DR$17,FALSE)","v":{"$error":"#REF!"}},{"$f":"DS$10/(1+(DS$11/($AF276-$AE$14))^DS$12)+DS$13","v":{"$error":"#N/A"}},{"$f":"DS276*DR276","v":{"$error":"#N/A"}},{"$error":"#N/A"},{"$f":"HLOOKUP($AG276,Datenbank!$C$216:$I$232,DV$17,FALSE)","v":{"$error":"#REF!"}},{"$f":"DW$10/(1+(DW$11/($AF276-$AE$14))^DW$12)+DW$13","v":{"$error":"#N/A"}},{"$f":"DW276*DV276","v":{"$error":"#N/A"}},{"$error":"#N/A"},{"$f":"HLOOKUP($AG276,Datenbank!$C$216:$I$232,DZ$17,FALSE)","v":{"$error":"#REF!"}},{"$f":"EA$10/(1+(EA$11/($AF276-$AE$14))^EA$12)+EA$13","v":{"$error":"#N/A"}},{"$f":"EA276*DZ276","v":{"$error":"#N/A"}},{"$error":"#N/A"},{"$f":"HLOOKUP($AG276,Datenbank!$C$216:$I$232,ED$17,FALSE)","v":{"$error":"#REF!"}},{"$f":"EE$10/(1+(EE$11/($AF276-$AE$14))^EE$12)+EE$13","v":{"$error":"#N/A"}},{"$f":"EE276*ED276","v":{"$error":"#N/A"}},{"$error":"#N/A"},{"$f":"HLOOKUP($AG276,Datenbank!$C$216:$I$232,EH$17,FALSE)","v":{"$error":"#REF!"}},{"$f":"EI$10/(1+(EI$11/($AF276-$AE$14))^EI$12)+EI$13","v":{"$error":"#N/A"}},{"$f":"EI276*EH276","v":{"$error":"#N/A"}},{"$error":"#N/A"},{"$f":"HLOOKUP($AG276,Datenbank!$C$216:$I$232,EL$17,FALSE)","v":{"$error":"#REF!"}},{"$f":"EM$10/(1+(EM$11/($AF276-$AE$14))^EM$12)+EM$13","v":{"$error":"#N/A"}},{"$f":"EM276*EL276","v":{"$error":"#N/A"}},{"$error":"#N/A"},{"$f":"HLOOKUP($AG276,Datenbank!$C$216:$I$232,EP$17,FALSE)","v":{"$error":"#REF!"}},{"$f":"EQ$10/(1+(EQ$11/($AF276-$AE$14))^EQ$12)+EQ$13","v":{"$error":"#N/A"}},{"$f":"EQ276*EP276","v":{"$error":"#N/A"}},{"$error":"#N/A"},{"$f":"HLOOKUP($AG276,Datenbank!$C$216:$I$232,ET$17,FALSE)","v":{"$error":"#REF!"}},{"$f":"EU$10/(1+(EU$11/($AF276-$AE$14))^EU$12)+EU$13","v":{"$error":"#N/A"}},{"$f":"EU276*ET276","v":{"$error":"#N/A"}},{"$error":"#N/A"}]
[null,1111.3326187964869,1111.3326187964869,null,null,0,null,null,0,null,null,{"$f":"M277/$L$18","v":548.49470628206609},{"$f":"IF(V277=0,0,U277/T277)","v":4826.7534152821818},0.84822862029395552,{"$f":"M277*R277","v":1627.3180997014181},{"$f":"Lastprofile!O277*Input!$B$19","v":0},{"$f":"O277*(1-Input!$B$19)","v":1627.3180997014181},{"$f":"IF(V277=0,0,$R$18-(Input!$B$11-Lastprofile!V277)/(Input!$B$11-Input!$B$12)*Input!$B$18)","v":0.33714548055202065},{"$f":"O277/24","v":67.80492082089242},{"$f":"IF(V277=0,0,$T$18)","v":0.51108313974193487},{"$f":"V277*24","v":2466.8722902425247},{"$f":"IF(Input!$B$11<W277,Input!$B$11,IF(Input!$B$13=\"Ja\",Lastprofile!W277,IF(Input!$B$12<Lastprofile!W277,W277,0)))","v":102.78634542677186},102.78634542677186,{"$f":"Y277/24","v":93.832864169536222},{"$f":"AC277*(1+Input!$B$20+Input!$B$21)","v":2251.9887400688694},{"$f":"AB277*Input!$B$21","v":44.051290897187947},{"$f":"AB277*Input!$B$20","v":220.25645448593974},{"$f":"LARGE($AC$20:$AC$384,ROWS($AC$20:AC277))","v":2202.5645448593973},2010.7042322043476,6184.7399999999734,"2016-09-15",15.033333333333333,"Donnerstag",{"$f":"HLOOKUP($AG277,Datenbank!$C$216:$I$232,AH$17,FALSE)","v":1.0494000000000001},0.3602180898781242,0.37801286351810359,{"$f":"$AI$388*AI277*AH277","v":899.37161340786065},{"$f":"HLOOKUP($AG277,Datenbank!$C$216:$I$232,AL$17,FALSE)","v":{"$error":"#REF!"}},{"$error":"#N/A"},{"$error":"#N/A"},{"$f":"$AM$388*AM277*AL277","v":{"$error":"#N/A"}},{"$f":"HLOOKUP($AG277,Datenbank!$C$216:$I$232,AP$17,FALSE)","v":{"$error":"#REF!"}},{"$error":"#N/A"},{"$error":"#N/A"},{"$f":"$AQ$388*AQ277*AP277","v":{"$error":"#N/A"}},{"$f":"HLOOKUP($AG277,Datenbank!$C$216:$I$232,AT$17,FALSE)","v":{"$error":"#REF!"}},{"$error":"#N/A"},{"$error":"#N/A"},{"$f":"$AU$388*AU277*AT277","v":{"$error":"#N/A"}},{"$f":"HLOOKUP($AG277,Datenbank!$C$216:$I$232,AX$17,FALSE)","v":{"$error":"#REF!"}},{"$error":"#N/A"},{"$error":"#N/A"},{"$f":"$AY$388*AY277*AX277","v":{"$error":"#N/A"}},{"$f":"HLOOKUP($AG277,Datenbank!$C$216:$I$232,BB$17,FALSE)","v":{"$error":"#REF!"}},{"$error":"#N/A"},{"$error":"#N/A"},{"$f":"$BC$388*BC277*BB277","v":{"$error":"#N/A"}},{"$f":"HLOOKUP($AG277,Datenbank!$C$216:$I$232,BF$17,FALSE)","v":{"$error":"#REF!"}},{"$error":"#N/A"},{"$error":"#N/A"},{"$f":"$BG$388*BG277*BF277","v":{"$error":"#N/A"}},{"$f":"HLOOKUP($AG277,Datenbank!$C$216:$I$232,BJ$17,FALSE)","v":{"$error":"#REF!"}},{"$error":"#N/A"},{"$error":"#N/A"},{"$f":"$BK$388*BK277*BJ277","v":{"$error":"#N/A"}},{"$f":"HLOOKUP($AG277,Datenbank!$C$216:$I$232,BN$17,FALSE)","v":{"$error":"#REF!"}},{"$error":"#N/A"},{"$error":"#N/A"},{"$f":"$BO$388*BO277*BN277","v":{"$error":"#N/A"}},{"$f":"HLOOKUP($AG277,Datenbank!$C$216:$I$232,BR$17,FALSE)","v":{"$error":"#REF!"}},{"$error":"#N/A"},{"$error":"#N/A"},{"$f":"$BS$388*BS277*BR277","v":{"$error":"#N/A"}},{"$f":"HLOOKUP($AG277,Datenbank!$C$216:$I$232,BV$17,FALSE)","v":{"$error":"#REF!"}},{"$error":"#N/A"},{"$error":"#N/A"},{"$f":"$BW$388*BW277*BV277","v":{"$error":"#N/A"}},{"$f":"HLOOKUP($AG277,Datenbank!$C$216:$I$232,BZ$17,FALSE)","v":{"$error":"#REF!"}},{"$error":"#N/A"},{"$error":"#N/A"},{"$f":"$CA$388*CA277*BZ277","v":{"$error":"#N/A"}},{"$f":"HLOOKUP($AG277,Datenbank!$C$216:$I$232,CD$17,FALSE)","v":{"$error":"#REF!"}},{"$error":"#N/A"},{"$error":"#N/A"},{"$f":"$CE$388*CE277*CD277","v":{"$error":"#N/A"}},{"$f":"HLOOKUP($AG277,Datenbank!$C$216:$I$232,CH$17,FALSE)","v":{"$error":"#REF!"}},{"$error":"#N/A"},{"$error":"#N/A"},{"$f":"$CI$388*CI277*CH277","v":{"$error":"#N/A"}},{"$f":"HLOOKUP($AG277,Datenbank!$C$216:$I$232,CL$17,FALSE)","v":{"$error":"#REF!"}},{"$error":"#N/A"},{"$error":"#N/A"},{"$f":"$CM$388*CM277*CL277","v":{"$error":"#N/A"}},{"$f":"HLOOKUP($AG277,Datenbank!$C$216:$I$232,CP$17,FALSE)","v":{"$error":"#REF!"}},{"$error":"#N/A"},{"$error":"#N/A"},{"$f":"$CQ$388*CQ277*CP277","v":{"$error":"#N/A"}},{"$f":"HLOOKUP($AG277,Datenbank!$C$216:$I$232,CT$17,FALSE)","v":{"$error":"#REF!"}},{"$error":"#N/A"},{"$error":"#N/A"},{"$f":"$CU$388*CU277*CT277","v":{"$error":"#N/A"}},{"$f":"HLOOKUP($AG277,Datenbank!$C$216:$I$232,CX$17,FALSE)","v":{"$error":"#REF!"}},{"$error":"#N/A"},{"$error":"#N/A"},{"$f":"$CY$388*CY277*CX277","v":{"$error":"#N/A"}},{"$f":"HLOOKUP($AG277,Datenbank!$C$216:$I$232,DB$17,FALSE)","v":{"$error":"#REF!"}},{"$error":"#N/A"},{"$error":"#N/A"},{"$f":"$DC$388*DC277*DB277","v":{"$error":"#N/A"}},{"$f":"HLOOKUP($AG277,Datenbank!$C$216:$I$232,DF$17,FALSE)","v":{"$error":"#REF!"}},{"$error":"#N/A"},{"$error":"#N/A"},{"$f":"$DG$388*DG277*DF277","v":{"$error":"#N/A"}},{"$f":"HLOOKUP($AG277,Datenbank!$C$216:$I$232,DJ$17,FALSE)","v":{"$error":"#REF!"}},{"$error":"#N/A"},{"$error":"#N/A"},{"$f":"$DK$388*DK277*DJ277","v":{"$error":"#N/A"}},{"$f":"HLOOKUP($AG277,Datenbank!$C$216:$I$232,DN$17,FALSE)","v":{"$error":"#REF!"}},{"$error":"#N/A"},{"$error":"#N/A"},{"$f":"$DO$388*DO277*DN277","v":{"$error":"#N/A"}},{"$f":"HLOOKUP($AG277,Datenbank!$C$216:$I$232,DR$17,FALSE)","v":{"$error":"#REF!"}},{"$error":"#N/A"},{"$error":"#N/A"},{"$f":"$DS$388*DS277*DR277","v":{"$error":"#N/A"}},{"$f":"HLOOKUP($AG277,Datenbank!$C$216:$I$232,DV$17,FALSE)","v":{"$error":"#REF!"}},{"$error":"#N/A"},{"$error":"#N/A"},{"$f":"$DW$388*DW277*DV277","v":{"$error":"#N/A"}},{"$f":"HLOOKUP($AG277,Datenbank!$C$216:$I$232,DZ$17,FALSE)","v":{"$error":"#REF!"}},{"$error":"#N/A"},{"$error":"#N/A"},{"$f":"$EA$388*EA277*DZ277","v":{"$error":"#N/A"}},{"$f":"HLOOKUP($AG277,Datenbank!$C$216:$I$232,ED$17,FALSE)","v":{"$error":"#REF!"}},{"$error":"#N/A"},{"$error":"#N/A"},{"$f":"$EE$388*EE277*ED277","v":{"$error":"#N/A"}},{"$f":"HLOOKUP($AG277,Datenbank!$C$216:$I$232,EH$17,FALSE)","v":{"$error":"#REF!"}},{"$error":"#N/A"},{"$error":"#N/A"},{"$f":"$EI$388*EI277*EH277","v":{"$error":"#N/A"}},{"$f":"HLOOKUP($AG277,Datenbank!$C$216:$I$232,EL$17,FALSE)","v":{"$error":"#REF!"}},{"$error":"#N/A"},{"$error":"#N/A"},{"$f":"$EM$388*EM277*EL277","v":{"$error":"#N/A"}},{"$f":"HLOOKUP($AG277,Datenbank!$C$216:$I$232,EP$17,FALSE)","v":{"$error":"#REF!"}},{"$error":"#N/A"},{"$error":"#N/A"},{"$f":"$EQ$388*EQ277*EP277","v":{"$error":"#N/A"}},{"$f":"HLOOKUP($AG277,Datenbank!$C$216:$I$232,ET$17,FALSE)","v":{"$error":"#REF!"}},{"$error":"#N/A"},{"$error":"#N/A"},{"$f":"$EU$388*EU277*ET277","v":{"$error":"#N/A"}}]
[null,882.85031874584365,882.85031874584365,null,null,0,null,null,0,null,null,542.59963125908928,4774.8767550799857,0.84792556781591033,1608.3810799351272,{"$f":"Lastprofile!O278*Input!$B$19","v":0},{"$f":"O278*(1-Input!$B$19)","v":1608.3810799351272},{"$f":"IF(V278=0,0,$R$18-(Input!$B$11-Lastprofile!V278)/(Input!$B$11-Input!$B$12)*Input!$B$18)","v":0.33684242807397541},67.015878330630301,0.51108313974193487,2440.3590038670609,{"$f":"IF(Input!$B$11<W278,Input!$B$11,IF(Input!$B$13=\"Ja\",Lastprofile!W278,IF(Input!$B$12<Lastprofile!W278,W278,0)))","v":101.68162516112754},{"$f":"(AB278+Z278+AA278)/24","v":101.68162516112754},74.541476277932119,{"$f":"AC278*(1+Input!$B$20+Input!$B$21)","v":1788.995430670371},{"$f":"AB278*Input!$B$21","v":43.577839354768948},{"$f":"AB278*Input!$B$20","v":217.88919677384476},{"$f":"LARGE($AC$20:$AC$384,ROWS($AC$20:AC278))","v":2178.8919677384474},1597.3173488128311,6208.804999999973,"2016-09-16",16.133333333333333,"Freitag",{"$f":"HLOOKUP($AG278,Datenbank!$C$216:$I$232,AH$17,FALSE)","v":0.98850000000000005},0.30378961380977287,0.30029603325096049,714.46703006698749,{"$f":"HLOOKUP($AG278,Datenbank!$C$216:$I$232,AL$17,FALSE)","v":{"$error":"#REF!"}},{"$error":"#N/A"},{"$error":"#N/A"},{"$error":"#N/A"},{"$f":"HLOOKUP($AG278,Datenbank!$C$216:$I$232,AP$17,FALSE)","v":{"$error":"#REF!"}},{"$error":"#N/A"},{"$error":"#N/A"},{"$error":"#N/A"},{"$f":"HLOOKUP($AG278,Datenbank!$C$216:$I$232,AT$17,FALSE)","v":{"$error":"#REF!"}},{"$error":"#N/A"},{"$error":"#N/A"},{"$error":"#N/A"},{"$f":"HLOOKUP($AG278,Datenbank!$C$216:$I$232,AX$17,FALSE)","v":{"$error":"#REF!"}},{"$error":"#N/A"},{"$error":"#N/A"},{"$error":"#N/A"},{"$f":"HLOOKUP($AG278,Datenbank!$C$216:$I$232,BB$17,FALSE)","v":{"$error":"#REF!"}},{"$error":"#N/A"},{"$error":"#N/A"},{"$error":"#N/A"},{"$f":"HLOOKUP($AG278,Datenbank!$C$216:$I$232,BF$17,FALSE)","v":{"$error":"#REF!"}},{"$error":"#N/A"},{"$error":"#N/A"},{"$error":"#N/A"},{"$f":"HLOOKUP($AG278,Datenbank!$C$216:$I$232,BJ$17,FALSE)","v":{"$error":"#REF!"}},{"$error":"#N/A"},{"$error":"#N/A"},{"$error":"#N/A"},{"$f":"HLOOKUP($AG278,Datenbank!$C$216:$I$232,BN$17,FALSE)","v":{"$error":"#REF!"}},{"$error":"#N/A"},{"$error":"#N/A"},{"$error":"#N/A"},{"$f":"HLOOKUP($AG278,Datenbank!$C$216:$I$232,BR$17,FALSE)","v":{"$error":"#REF!"}},{"$error":"#N/A"},{"$error":"#N/A"},{"$error":"#N/A"},{"$f":"HLOOKUP($AG278,Datenbank!$C$216:$I$232,BV$17,FALSE)","v":{"$error":"#REF!"}},{"$error":"#N/A"},{"$error":"#N/A"},{"$error":"#N/A"},{"$f":"HLOOKUP($AG278,Datenbank!$C$216:$I$232,BZ$17,FALSE)","v":{"$error":"#REF!"}},{"$error":"#N/A"},{"$error":"#N/A"},{"$error":"#N/A"},{"$f":"HLOOKUP($AG278,Datenbank!$C$216:$I$232,CD$17,FALSE)","v":{"$error":"#REF!"}},{"$error":"#N/A"},{"$error":"#N/A"},{"$error":"#N/A"},{"$f":"HLOOKUP($AG278,Datenbank!$C$216:$I$232,CH$17,FALSE)","v":{"$error":"#REF!"}},{"$error":"#N/A"},{"$error":"#N/A"},{"$error":"#N/A"},{"$f":"HLOOKUP($AG278,Datenbank!$C$216:$I$232,CL$17,FALSE)","v":{"$error":"#REF!"}},{"$error":"#N/A"},{"$error":"#N/A"},{"$error":"#N/A"},{"$f":"HLOOKUP($AG278,Datenbank!$C$216:$I$232,CP$17,FALSE)","v":{"$error":"#REF!"}},{"$error":"#N/A"},{"$error":"#N/A"},{"$error":"#N/A"},{"$f":"HLOOKUP($AG278,Datenbank!$C$216:$I$232,CT$17,FALSE)","v":{"$error":"#REF!"}},{"$error":"#N/A"},{"$error":"#N/A"},{"$error":"#N/A"},{"$f":"HLOOKUP($AG278,Datenbank!$C$216:$I$232,CX$17,FALSE)","v":{"$error":"#REF!"}},{"$error":"#N/A"},{"$error":"#N/A"},{"$error":"#N/A"},{"$f":"HLOOKUP($AG278,Datenbank!$C$216:$I$232,DB$17,FALSE)","v":{"$error":"#REF!"}},{"$error":"#N/A"},{"$error":"#N/A"},{"$error":"#N/A"},{"$f":"HLOOKUP($AG278,Datenbank!$C$216:$I$232,DF$17,FALSE)","v":{"$error":"#REF!"}},{"$error":"#N/A"},{"$error":"#N/A"},{"$error":"#N/A"},{"$f":"HLOOKUP($AG278,Datenbank!$C$216:$I$232,DJ$17,FALSE)","v":{"$error":"#REF!"}},{"$error":"#N/A"},{"$error":"#N/A"},{"$error":"#N/A"},{"$f":"HLOOKUP($AG278,Datenbank!$C$216:$I$232,DN$17,FALSE)","v":{"$error":"#REF!"}},{"$error":"#N/A"},{"$error":"#N/A"},{"$error":"#N/A"},{"$f":"HLOOKUP($AG278,Datenbank!$C$216:$I$232,DR$17,FALSE)","v":{"$error":"#REF!"}},{"$error":"#N/A"},{"$error":"#N/A"},{"$error":"#N/A"},{"$f":"HLOOKUP($AG278,Datenbank!$C$216:$I$232,DV$17,FALSE)","v":{"$error":"#REF!"}},{"$error":"#N/A"},{"$error":"#N/A"},{"$error":"#N/A"},{"$f":"HLOOKUP($AG278,Datenbank!$C$216:$I$232,DZ$17,FALSE)","v":{"$error":"#REF!"}},{"$error":"#N/A"},{"$error":"#N/A"},{"$error":"#N/A"},{"$f":"HLOOKUP($AG278,Datenbank!$C$216:$I$232,ED$17,FALSE)","v":{"$error":"#REF!"}},{"$error":"#N/A"},{"$error":"#N/A"},{"$error":"#N/A"},{"$f":"HLOOKUP($AG278,Datenbank!$C$216:$I$232,EH$17,FALSE)","v":{"$error":"#REF!"}},{"$error":"#N/A"},{"$error":"#N/A"},{"$error":"#N/A"},{"$f":"HLOOKUP($AG278,Datenbank!$C$216:$I$232,EL$17,FALSE)","v":{"$error":"#REF!"}},{"$error":"#N/A"},{"$error":"#N/A"},{"$error":"#N/A"},{"$f":"HLOOKUP($AG278,Datenbank!$C$216:$I$232,EP$17,FALSE)","v":{"$error":"#REF!"}},{"$error":"#N/A"},{"$error":"#N/A"},{"$error":"#N/A"},{"$f":"HLOOKUP($AG278,Datenbank!$C$216:$I$232,ET$17,FALSE)","v":{"$error":"#REF!"}},{"$error":"#N/A"},{"$error":"#N/A"},{"$error":"#N/A"}]
[null,867.25723547508858,867.25723547508858,null,null,0,null,null,0,null,null,538.25989523197597,4736.6870780413892,0.84770247179898894,1594.4604403735716,{"$f":"Lastprofile!O279*Input!$B$19","v":0},{"$f":"O279*(1-Input!$B$19)","v":1594.4604403735716},{"$f":"IF(V279=0,0,$R$18-(Input!$B$11-Lastprofile!V279)/(Input!$B$11-Input!$B$12)*Input!$B$18)","v":0.33661933205705408},66.435851682232155,0.51108313974193487,2420.8409038204445,{"$f":"IF(Input!$B$11<W279,Input!$B$11,IF(Input!$B$13=\"Ja\",Lastprofile!W279,IF(Input!$B$12<Lastprofile!W279,W279,0)))","v":100.86837099251852},100.86837099251852,73.224909446560318,{"$f":"AC279*(1+Input!$B$20+Input!$B$21)","v":1757.3978267174475},{"$f":"AB279*Input!$B$21","v":43.229301853936505},{"$f":"AB279*Input!$B$20","v":216.14650926968253},{"$f":"LARGE($AC$20:$AC$384,ROWS($AC$20:AC279))","v":2161.4650926968252},1569.1052024262922,{"$f":"AD278+24.065","v":6232.8699999999726},"2016-09-17",15.533333333333333,"Samstag",{"$f":"HLOOKUP($AG279,Datenbank!$C$216:$I$232,AH$17,FALSE)","v":0.88600000000000001},0.3329482428506842,0.29499214316570621,701.8479669512036,{"$f":"HLOOKUP($AG279,Datenbank!$C$216:$I$232,AL$17,FALSE)","v":{"$error":"#REF!"}},{"$error":"#N/A"},{"$error":"#N/A"},{"$error":"#N/A"},{"$f":"HLOOKUP($AG279,Datenbank!$C$216:$I$232,AP$17,FALSE)","v":{"$error":"#REF!"}},{"$error":"#N/A"},{"$error":"#N/A"},{"$error":"#N/A"},{"$f":"HLOOKUP($AG279,Datenbank!$C$216:$I$232,AT$17,FALSE)","v":{"$error":"#REF!"}},{"$error":"#N/A"},{"$error":"#N/A"},{"$error":"#N/A"},{"$f":"HLOOKUP($AG279,Datenbank!$C$216:$I$232,AX$17,FALSE)","v":{"$error":"#REF!"}},{"$error":"#N/A"},{"$error":"#N/A"},{"$error":"#N/A"},{"$f":"HLOOKUP($AG279,Datenbank!$C$216:$I$232,BB$17,FALSE)","v":{"$error":"#REF!"}},{"$error":"#N/A"},{"$error":"#N/A"},{"$error":"#N/A"},{"$f":"HLOOKUP($AG279,Datenbank!$C$216:$I$232,BF$17,FALSE)","v":{"$error":"#REF!"}},{"$error":"#N/A"},{"$error":"#N/A"},{"$error":"#N/A"},{"$f":"HLOOKUP($AG279,Datenbank!$C$216:$I$232,BJ$17,FALSE)","v":{"$error":"#REF!"}},{"$error":"#N/A"},{"$error":"#N/A"},{"$error":"#N/A"},{"$f":"HLOOKUP($AG279,Datenbank!$C$216:$I$232,BN$17,FALSE)","v":{"$error":"#REF!"}},{"$error":"#N/A"},{"$error":"#N/A"},{"$error":"#N/A"},{"$f":"HLOOKUP($AG279,Datenbank!$C$216:$I$232,BR$17,FALSE)","v":{"$error":"#REF!"}},{"$error":"#N/A"},{"$error":"#N/A"},{"$error":"#N/A"},{"$f":"HLOOKUP($AG279,Datenbank!$C$216:$I$232,BV$17,FALSE)","v":{"$error":"#REF!"}},{"$error":"#N/A"},{"$error":"#N/A"},{"$error":"#N/A"},{"$f":"HLOOKUP($AG279,Datenbank!$C$216:$I$232,BZ$17,FALSE)","v":{"$error":"#REF!"}},{"$error":"#N/A"},{"$error":"#N/A"},{"$error":"#N/A"},{"$f":"HLOOKUP($AG279,Datenbank!$C$216:$I$232,CD$17,FALSE)","v":{"$error":"#REF!"}},{"$error":"#N/A"},{"$error":"#N/A"},{"$error":"#N/A"},{"$f":"HLOOKUP($AG279,Datenbank!$C$216:$I$232,CH$17,FALSE)","v":{"$error":"#REF!"}},{"$error":"#N/A"},{"$error":"#N/A"},{"$error":"#N/A"},{"$f":"HLOOKUP($AG279,Datenbank!$C$216:$I$232,CL$17,FALSE)","v":{"$error":"#REF!"}},{"$error":"#N/A"},{"$error":"#N/A"},{"$error":"#N/A"},{"$f":"HLOOKUP($AG279,Datenbank!$C$216:$I$232,CP$17,FALSE)","v":{"$error":"#REF!"}},{"$error":"#N/A"},{"$error":"#N/A"},{"$error":"#N/A"},{"$f":"HLOOKUP($AG279,Datenbank!$C$216:$I$232,CT$17,FALSE)","v":{"$error":"#REF!"}},{"$error":"#N/A"},{"$error":"#N/A"},{"$error":"#N/A"},{"$f":"HLOOKUP($AG279,Datenbank!$C$216:$I$232,CX$17,FALSE)","v":{"$error":"#REF!"}},{"$error":"#N/A"},{"$error":"#N/A"},{"$error":"#N/A"},{"$f":"HLOOKUP($AG279,Datenbank!$C$216:$I$232,DB$17,FALSE)","v":{"$error":"#REF!"}},{"$error":"#N/A"},{"$error":"#N/A"},{"$error":"#N/A"},{"$f":"HLOOKUP($AG279,Datenbank!$C$216:$I$232,DF$17,FALSE)","v":{"$error":"#REF!"}},{"$error":"#N/A"},{"$error":"#N/A"},{"$error":"#N/A"},{"$f":"HLOOKUP($AG279,Datenbank!$C$216:$I$232,DJ$17,FALSE)","v":{"$error":"#REF!"}},{"$error":"#N/A"},{"$error":"#N/A"},{"$error":"#N/A"},{"$f":"HLOOKUP($AG279,Datenbank!$C$216:$I$232,DN$17,FALSE)","v":{"$error":"#REF!"}},{"$error":"#N/A"},{"$error":"#N/A"},{"$error":"#N/A"},{"$f":"HLOOKUP($AG279,Datenbank!$C$216:$I$232,DR$17,FALSE)","v":{"$error":"#REF!"}},{"$error":"#N/A"},{"$error":"#N/A"},{"$error":"#N/A"},{"$f":"HLOOKUP($AG279,Datenbank!$C$216:$I$232,DV$17,FALSE)","v":{"$error":"#REF!"}},{"$error":"#N/A"},{"$error":"#N/A"},{"$error":"#N/A"},{"$f":"HLOOKUP($AG279,Datenbank!$C$216:$I$232,DZ$17,FALSE)","v":{"$error":"#REF!"}},{"$error":"#N/A"},{"$error":"#N/A"},{"$error":"#N/A"},{"$f":"HLOOKUP($AG279,Datenbank!$C$216:$I$232,ED$17,FALSE)","v":{"$error":"#REF!"}},{"$error":"#N/A"},{"$error":"#N/A"},{"$error":"#N/A"},{"$f":"HLOOKUP($AG279,Datenbank!$C$216:$I$232,EH$17,FALSE)","v":{"$error":"#REF!"}},{"$error":"#N/A"},{"$error":"#N/A"},{"$error":"#N/A"},{"$f":"HLOOKUP($AG279,Datenbank!$C$216:$I$232,EL$17,FALSE)","v":{"$error":"#REF!"}},{"$error":"#N/A"},{"$error":"#N/A"},{"$error":"#N/A"},{"$f":"HLOOKUP($AG279,Datenbank!$C$216:$I$232,EP$17,FALSE)","v":{"$error":"#REF!"}},{"$error":"#N/A"},{"$error":"#N/A"},{"$error":"#N/A"},{"$f":"HLOOKUP($AG279,Datenbank!$C$216:$I$232,ET$17,FALSE)","v":{"$error":"#REF!"}},{"$error":"#N/A"},{"$error":"#N/A"},{"$error":"#N/A"}]
[null,1082.760520123883,1082.760520123883,null,null,0,null,null,0,null,null,526.36119151420905,4631.9784853250403,0.84709078634407264,1556.3801899658017,{"$f":"Lastprofile!O280*Input!$B$19","v":0},{"$f":"O280*(1-Input!$B$19)","v":1556.3801899658017},{"$f":"IF(V280=0,0,$R$18-(Input!$B$11-Lastprofile!V280)/(Input!$B$11-Input!$B$12)*Input!$B$18)","v":0.33600764660213783},64.8491745819084,0.51108313974193487,2367.3261074970133,{"$f":"IF(Input!$B$11<W280,Input!$B$11,IF(Input!$B$13=\"Ja\",Lastprofile!W280,IF(Input!$B$12<Lastprofile!W280,W280,0)))","v":98.638587812375548},98.638587812375548,91.420443433889673,{"$f":"AC280*(1+Input!$B$20+Input!$B$21)","v":2194.0906424133523},{"$f":"AB280*Input!$B$21","v":42.273680491018098},{"$f":"AB280*Input!$B$20","v":211.36840245509049},{"$f":"LARGE($AC$20:$AC$384,ROWS($AC$20:AC280))","v":2113.6840245509047},1959.0095021547786,6256.9349999999722,"2016-09-18",14.533333333333331,"Sonntag",{"$f":"HLOOKUP($AG280,Datenbank!$C$216:$I$232,AH$17,FALSE)","v":0.94350000000000001},0.39034895838910433,0.36829424224011992,876.24898203089572,{"$f":"HLOOKUP($AG280,Datenbank!$C$216:$I$232,AL$17,FALSE)","v":{"$error":"#REF!"}},{"$error":"#N/A"},{"$error":"#N/A"},{"$error":"#N/A"},{"$f":"HLOOKUP($AG280,Datenbank!$C$216:$I$232,AP$17,FALSE)","v":{"$error":"#REF!"}},{"$error":"#N/A"},{"$error":"#N/A"},{"$error":"#N/A"},{"$f":"HLOOKUP($AG280,Datenbank!$C$216:$I$232,AT$17,FALSE)","v":{"$error":"#REF!"}},{"$error":"#N/A"},{"$error":"#N/A"},{"$error":"#N/A"},{"$f":"HLOOKUP($AG280,Datenbank!$C$216:$I$232,AX$17,FALSE)","v":{"$error":"#REF!"}},{"$error":"#N/A"},{"$error":"#N/A"},{"$error":"#N/A"},{"$f":"HLOOKUP($AG280,Datenbank!$C$216:$I$232,BB$17,FALSE)","v":{"$error":"#REF!"}},{"$error":"#N/A"},{"$error":"#N/A"},{"$error":"#N/A"},{"$f":"HLOOKUP($AG280,Datenbank!$C$216:$I$232,BF$17,FALSE)","v":{"$error":"#REF!"}},{"$error":"#N/A"},{"$error":"#N/A"},{"$error":"#N/A"},{"$f":"HLOOKUP($AG280,Datenbank!$C$216:$I$232,BJ$17,FALSE)","v":{"$error":"#REF!"}},{"$error":"#N/A"},{"$error":"#N/A"},{"$error":"#N/A"},{"$f":"HLOOKUP($AG280,Datenbank!$C$216:$I$232,BN$17,FALSE)","v":{"$error":"#REF!"}},{"$error":"#N/A"},{"$error":"#N/A"},{"$error":"#N/A"},{"$f":"HLOOKUP($AG280,Datenbank!$C$216:$I$232,BR$17,FALSE)","v":{"$error":"#REF!"}},{"$error":"#N/A"},{"$error":"#N/A"},{"$error":"#N/A"},{"$f":"HLOOKUP($AG280,Datenbank!$C$216:$I$232,BV$17,FALSE)","v":{"$error":"#REF!"}},{"$error":"#N/A"},{"$error":"#N/A"},{"$error":"#N/A"},{"$f":"HLOOKUP($AG280,Datenbank!$C$216:$I$232,BZ$17,FALSE)","v":{"$error":"#REF!"}},{"$error":"#N/A"},{"$error":"#N/A"},{"$error":"#N/A"},{"$f":"HLOOKUP($AG280,Datenbank!$C$216:$I$232,CD$17,FALSE)","v":{"$error":"#REF!"}},{"$error":"#N/A"},{"$error":"#N/A"},{"$error":"#N/A"},{"$f":"HLOOKUP($AG280,Datenbank!$C$216:$I$232,CH$17,FALSE)","v":{"$error":"#REF!"}},{"$error":"#N/A"},{"$error":"#N/A"},{"$error":"#N/A"},{"$f":"HLOOKUP($AG280,Datenbank!$C$216:$I$232,CL$17,FALSE)","v":{"$error":"#REF!"}},{"$error":"#N/A"},{"$error":"#N/A"},{"$error":"#N/A"},{"$f":"HLOOKUP($AG280,Datenbank!$C$216:$I$232,CP$17,FALSE)","v":{"$error":"#REF!"}},{"$error":"#N/A"},{"$error":"#N/A"},{"$error":"#N/A"},{"$f":"HLOOKUP($AG280,Datenbank!$C$216:$I$232,CT$17,FALSE)","v":{"$error":"#REF!"}},{"$error":"#N/A"},{"$error":"#N/A"},{"$error":"#N/A"},{"$f":"HLOOKUP($AG280,Datenbank!$C$216:$I$232,CX$17,FALSE)","v":{"$error":"#REF!"}},{"$error":"#N/A"},{"$error":"#N/A"},{"$error":"#N/A"},{"$f":"HLOOKUP($AG280,Datenbank!$C$216:$I$232,DB$17,FALSE)","v":{"$error":"#REF!"}},{"$error":"#N/A"},{"$error":"#N/A"},{"$error":"#N/A"},{"$f":"HLOOKUP($AG280,Datenbank!$C$216:$I$232,DF$17,FALSE)","v":{"$error":"#REF!"}},{"$error":"#N/A"},{"$error":"#N/A"},{"$error":"#N/A"},{"$f":"HLOOKUP($AG280,Datenbank!$C$216:$I$232,DJ$17,FALSE)","v":{"$error":"#REF!"}},{"$error":"#N/A"},{"$error":"#N/A"},{"$error":"#N/A"},{"$f":"HLOOKUP($AG280,Datenbank!$C$216:$I$232,DN$17,FALSE)","v":{"$error":"#REF!"}},{"$error":"#N/A"},{"$error":"#N/A"},{"$error":"#N/A"},{"$f":"HLOOKUP($AG280,Datenbank!$C$216:$I$232,DR$17,FALSE)","v":{"$error":"#REF!"}},{"$error":"#N/A"},{"$error":"#N/A"},{"$error":"#N/A"},{"$f":"HLOOKUP($AG280,Datenbank!$C$216:$I$232,DV$17,FALSE)","v":{"$error":"#REF!"}},{"$error":"#N/A"},{"$error":"#N/A"},{"$error":"#N/A"},{"$f":"HLOOKUP($AG280,Datenbank!$C$216:$I$232,DZ$17,FALSE)","v":{"$error":"#REF!"}},{"$error":"#N/A"},{"$error":"#N/A"},{"$error":"#N/A"},{"$f":"HLOOKUP($AG280,Datenbank!$C$216:$I$232,ED$17,FALSE)","v":{"$error":"#REF!"}},{"$error":"#N/A"},{"$error":"#N/A"},{"$error":"#N/A"},{"$f":"HLOOKUP($AG280,Datenbank!$C$216:$I$232,EH$17,FALSE)","v":{"$error":"#REF!"}},{"$error":"#N/A"},{"$error":"#N/A"},{"$error":"#N/A"},{"$f":"HLOOKUP($AG280,Datenbank!$C$216:$I$232,EL$17,FALSE)","v":{"$error":"#REF!"}},{"$error":"#N/A"},{"$error":"#N/A"},{"$error":"#N/A"},{"$f":"HLOOKUP($AG280,Datenbank!$C$216:$I$232,EP$17,FALSE)","v":{"$error":"#REF!"}},{"$error":"#N/A"},{"$error":"#N/A"},{"$error":"#N/A"},{"$f":"HLOOKUP($AG280,Datenbank!$C$216:$I$232,ET$17,FALSE)","v":{"$error":"#REF!"}},{"$error":"#N/A"},{"$error":"#N/A"},{"$error":"#N/A"}]
[null,1227.4430349203169,1227.4430349203169,null,null,0,null,null,0,null,null,523.10400308742965,4603.3152271693816,0.84692334165162209,1545.9783153465028,{"$f":"Lastprofile!O281*Input!$B$19","v":0},{"$f":"O281*(1-Input!$B$19)","v":1545.9783153465028},{"$f":"IF(V281=0,0,$R$18-(Input!$B$11-Lastprofile!V281)/(Input!$B$11-Input!$B$12)*Input!$B$18)","v":0.33584020190968722},64.415763139437615,0.51108313974193487,2352.6767995235855,{"$f":"IF(Input!$B$11<W281,Input!$B$11,IF(Input!$B$13=\"Ja\",Lastprofile!W281,IF(Input!$B$12<Lastprofile!W281,W281,0)))","v":98.028199980149395},98.028199980149395,103.63638538410684,{"$f":"AC281*(1+Input!$B$20+Input!$B$21)","v":2487.2732492185642},{"$f":"AB281*Input!$B$21","v":42.012085705778318},{"$f":"AB281*Input!$B$20","v":210.06042852889161},{"$f":"LARGE($AC$20:$AC$384,ROWS($AC$20:AC281))","v":2100.6042852889159},2220.7796868022892,6280.9999999999718,"2016-09-19",14.333333333333334,"Montag",{"$f":"HLOOKUP($AG281,Datenbank!$C$216:$I$232,AH$17,FALSE)","v":1.0354000000000001},0.40323266164210375,0.41750709786423429,993.33665188197233,{"$f":"HLOOKUP($AG281,Datenbank!$C$216:$I$232,AL$17,FALSE)","v":{"$error":"#REF!"}},{"$error":"#N/A"},{"$error":"#N/A"},{"$error":"#N/A"},{"$f":"HLOOKUP($AG281,Datenbank!$C$216:$I$232,AP$17,FALSE)","v":{"$error":"#REF!"}},{"$error":"#N/A"},{"$error":"#N/A"},{"$error":"#N/A"},{"$f":"HLOOKUP($AG281,Datenbank!$C$216:$I$232,AT$17,FALSE)","v":{"$error":"#REF!"}},{"$error":"#N/A"},{"$error":"#N/A"},{"$error":"#N/A"},{"$f":"HLOOKUP($AG281,Datenbank!$C$216:$I$232,AX$17,FALSE)","v":{"$error":"#REF!"}},{"$error":"#N/A"},{"$error":"#N/A"},{"$error":"#N/A"},{"$f":"HLOOKUP($AG281,Datenbank!$C$216:$I$232,BB$17,FALSE)","v":{"$error":"#REF!"}},{"$error":"#N/A"},{"$error":"#N/A"},{"$error":"#N/A"},{"$f":"HLOOKUP($AG281,Datenbank!$C$216:$I$232,BF$17,FALSE)","v":{"$error":"#REF!"}},{"$error":"#N/A"},{"$error":"#N/A"},{"$error":"#N/A"},{"$f":"HLOOKUP($AG281,Datenbank!$C$216:$I$232,BJ$17,FALSE)","v":{"$error":"#REF!"}},{"$error":"#N/A"},{"$error":"#N/A"},{"$error":"#N/A"},{"$f":"HLOOKUP($AG281,Datenbank!$C$216:$I$232,BN$17,FALSE)","v":{"$error":"#REF!"}},{"$error":"#N/A"},{"$error":"#N/A"},{"$error":"#N/A"},{"$f":"HLOOKUP($AG281,Datenbank!$C$216:$I$232,BR$17,FALSE)","v":{"$error":"#REF!"}},{"$error":"#N/A"},{"$error":"#N/A"},{"$error":"#N/A"},{"$f":"HLOOKUP($AG281,Datenbank!$C$216:$I$232,BV$17,FALSE)","v":{"$error":"#REF!"}},{"$error":"#N/A"},{"$error":"#N/A"},{"$error":"#N/A"},{"$f":"HLOOKUP($AG281,Datenbank!$C$216:$I$232,BZ$17,FALSE)","v":{"$error":"#REF!"}},{"$error":"#N/A"},{"$error":"#N/A"},{"$error":"#N/A"},{"$f":"HLOOKUP($AG281,Datenbank!$C$216:$I$232,CD$17,FALSE)","v":{"$error":"#REF!"}},{"$error":"#N/A"},{"$error":"#N/A"},{"$error":"#N/A"},{"$f":"HLOOKUP($AG281,Datenbank!$C$216:$I$232,CH$17,FALSE)","v":{"$error":"#REF!"}},{"$error":"#N/A"},{"$error":"#N/A"},{"$error":"#N/A"},{"$f":"HLOOKUP($AG281,Datenbank!$C$216:$I$232,CL$17,FALSE)","v":{"$error":"#REF!"}},{"$error":"#N/A"},{"$error":"#N/A"},{"$error":"#N/A"},{"$f":"HLOOKUP($AG281,Datenbank!$C$216:$I$232,CP$17,FALSE)","v":{"$error":"#REF!"}},{"$error":"#N/A"},{"$error":"#N/A"},{"$error":"#N/A"},{"$f":"HLOOKUP($AG281,Datenbank!$C$216:$I$232,CT$17,FALSE)","v":{"$error":"#REF!"}},{"$error":"#N/A"},{"$error":"#N/A"},{"$error":"#N/A"},{"$f":"HLOOKUP($AG281,Datenbank!$C$216:$I$232,CX$17,FALSE)","v":{"$error":"#REF!"}},{"$error":"#N/A"},{"$error":"#N/A"},{"$error":"#N/A"},{"$f":"HLOOKUP($AG281,Datenbank!$C$216:$I$232,DB$17,FALSE)","v":{"$error":"#REF!"}},{"$error":"#N/A"},{"$error":"#N/A"},{"$error":"#N/A"},{"$f":"HLOOKUP($AG281,Datenbank!$C$216:$I$232,DF$17,FALSE)","v":{"$error":"#REF!"}},{"$error":"#N/A"},{"$error":"#N/A"},{"$error":"#N/A"},{"$f":"HLOOKUP($AG281,Datenbank!$C$216:$I$232,DJ$17,FALSE)","v":{"$error":"#REF!"}},{"$error":"#N/A"},{"$error":"#N/A"},{"$error":"#N/A"},{"$f":"HLOOKUP($AG281,Datenbank!$C$216:$I$232,DN$17,FALSE)","v":{"$error":"#REF!"}},{"$error":"#N/A"},{"$error":"#N/A"},{"$error":"#N/A"},{"$f":"HLOOKUP($AG281,Datenbank!$C$216:$I$232,DR$17,FALSE)","v":{"$error":"#REF!"}},{"$error":"#N/A"},{"$error":"#N/A"},{"$error":"#N/A"},{"$f":"HLOOKUP($AG281,Datenbank!$C$216:$I$232,DV$17,FALSE)","v":{"$error":"#REF!"}},{"$error":"#N/A"},{"$error":"#N/A"},{"$error":"#N/A"},{"$f":"HLOOKUP($AG281,Datenbank!$C$216:$I$232,DZ$17,FALSE)","v":{"$error":"#REF!"}},{"$error":"#N/A"},{"$error":"#N/A"},{"$error":"#N/A"},{"$f":"HLOOKUP($AG281,Datenbank!$C$216:$I$232,ED$17,FALSE)","v":{"$error":"#REF!"}},{"$error":"#N/A"},{"$error":"#N/A"},{"$error":"#N/A"},{"$f":"HLOOKUP($AG281,Datenbank!$C$216:$I$232,EH$17,FALSE)","v":{"$error":"#REF!"}},{"$error":"#N/A"},{"$error":"#N/A"},{"$error":"#N/A"},{"$f":"HLOOKUP($AG281,Datenbank!$C$216:$I$232,EL$17,FALSE)","v":{"$error":"#REF!"}},{"$error":"#N/A"},{"$error":"#N/A"},{"$error":"#N/A"},{"$f":"HLOOKUP($AG281,Datenbank!$C$216:$I$232,EP$17,FALSE)","v":{"$error":"#REF!"}},{"$error":"#N/A"},{"$error":"#N/A"},{"$error":"#N/A"},{"$f":"HLOOKUP($AG281,Datenbank!$C$216:$I$232,ET$17,FALSE)","v":{"$error":"#REF!"}},{"$error":"#N/A"},{"$error":"#N/A"},{"$error":"#N/A"}]
[null,1310.0945138306606,1310.0945138306606,null,null,0,null,null,0,null,null,519.20136726333988,4568.9720319173912,0.84672271596784565,1533.5278365807915,{"$f":"Lastprofile!O282*Input!$B$19","v":0},{"$f":"O282*(1-Input!$B$19)","v":1533.5278365807915},{"$f":"IF(V282=0,0,$R$18-(Input!$B$11-Lastprofile!V282)/(Input!$B$11-Input!$B$12)*Input!$B$18)","v":0.33563957622591073},63.896993190866311,0.51108313974193487,2335.1245714654283,{"$f":"IF(Input!$B$11<W282,Input!$B$11,IF(Input!$B$13=\"Ja\",Lastprofile!W282,IF(Input!$B$12<Lastprofile!W282,W282,0)))","v":97.296857144392845},97.296857144392845,110.61487666820528,{"$f":"AC282*(1+Input!$B$20+Input!$B$21)","v":2654.7570400369268},{"$f":"AB282*Input!$B$21","v":41.698653061882645},{"$f":"AB282*Input!$B$20","v":208.49326530941323},{"$f":"LARGE($AC$20:$AC$384,ROWS($AC$20:AC282))","v":2084.9326530941321},2370.3187857472558,6305.0649999999714,"2016-09-20",14.033333333333333,"Dienstag",{"$f":"HLOOKUP($AG282,Datenbank!$C$216:$I$232,AH$17,FALSE)","v":1.0523},0.42347285304724336,0.44562048326161419,1060.2242719165949,{"$f":"HLOOKUP($AG282,Datenbank!$C$216:$I$232,AL$17,FALSE)","v":{"$error":"#REF!"}},{"$error":"#N/A"},{"$error":"#N/A"},{"$error":"#N/A"},{"$f":"HLOOKUP($AG282,Datenbank!$C$216:$I$232,AP$17,FALSE)","v":{"$error":"#REF!"}},{"$error":"#N/A"},{"$error":"#N/A"},{"$error":"#N/A"},{"$f":"HLOOKUP($AG282,Datenbank!$C$216:$I$232,AT$17,FALSE)","v":{"$error":"#REF!"}},{"$error":"#N/A"},{"$error":"#N/A"},{"$error":"#N/A"},{"$f":"HLOOKUP($AG282,Datenbank!$C$216:$I$232,AX$17,FALSE)","v":{"$error":"#REF!"}},{"$error":"#N/A"},{"$error":"#N/A"},{"$error":"#N/A"},{"$f":"HLOOKUP($AG282,Datenbank!$C$216:$I$232,BB$17,FALSE)","v":{"$error":"#REF!"}},{"$error":"#N/A"},{"$error":"#N/A"},{"$error":"#N/A"},{"$f":"HLOOKUP($AG282,Datenbank!$C$216:$I$232,BF$17,FALSE)","v":{"$error":"#REF!"}},{"$error":"#N/A"},{"$error":"#N/A"},{"$error":"#N/A"},{"$f":"HLOOKUP($AG282,Datenbank!$C$216:$I$232,BJ$17,FALSE)","v":{"$error":"#REF!"}},{"$error":"#N/A"},{"$error":"#N/A"},{"$error":"#N/A"},{"$f":"HLOOKUP($AG282,Datenbank!$C$216:$I$232,BN$17,FALSE)","v":{"$error":"#REF!"}},{"$error":"#N/A"},{"$error":"#N/A"},{"$error":"#N/A"},{"$f":"HLOOKUP($AG282,Datenbank!$C$216:$I$232,BR$17,FALSE)","v":{"$error":"#REF!"}},{"$error":"#N/A"},{"$error":"#N/A"},{"$error":"#N/A"},{"$f":"HLOOKUP($AG282,Datenbank!$C$216:$I$232,BV$17,FALSE)","v":{"$error":"#REF!"}},{"$error":"#N/A"},{"$error":"#N/A"},{"$error":"#N/A"},{"$f":"HLOOKUP($AG282,Datenbank!$C$216:$I$232,BZ$17,FALSE)","v":{"$error":"#REF!"}},{"$error":"#N/A"},{"$error":"#N/A"},{"$error":"#N/A"},{"$f":"HLOOKUP($AG282,Datenbank!$C$216:$I$232,CD$17,FALSE)","v":{"$error":"#REF!"}},{"$error":"#N/A"},{"$error":"#N/A"},{"$error":"#N/A"},{"$f":"HLOOKUP($AG282,Datenbank!$C$216:$I$232,CH$17,FALSE)","v":{"$error":"#REF!"}},{"$error":"#N/A"},{"$error":"#N/A"},{"$error":"#N/A"},{"$f":"HLOOKUP($AG282,Datenbank!$C$216:$I$232,CL$17,FALSE)","v":{"$error":"#REF!"}},{"$error":"#N/A"},{"$error":"#N/A"},{"$error":"#N/A"},{"$f":"HLOOKUP($AG282,Datenbank!$C$216:$I$232,CP$17,FALSE)","v":{"$error":"#REF!"}},{"$error":"#N/A"},{"$error":"#N/A"},{"$error":"#N/A"},{"$f":"HLOOKUP($AG282,Datenbank!$C$216:$I$232,CT$17,FALSE)","v":{"$error":"#REF!"}},{"$error":"#N/A"},{"$error":"#N/A"},{"$error":"#N/A"},{"$f":"HLOOKUP($AG282,Datenbank!$C$216:$I$232,CX$17,FALSE)","v":{"$error":"#REF!"}},{"$error":"#N/A"},{"$error":"#N/A"},{"$error":"#N/A"},{"$f":"HLOOKUP($AG282,Datenbank!$C$216:$I$232,DB$17,FALSE)","v":{"$error":"#REF!"}},{"$error":"#N/A"},{"$error":"#N/A"},{"$error":"#N/A"},{"$f":"HLOOKUP($AG282,Datenbank!$C$216:$I$232,DF$17,FALSE)","v":{"$error":"#REF!"}},{"$error":"#N/A"},{"$error":"#N/A"},{"$error":"#N/A"},{"$f":"HLOOKUP($AG282,Datenbank!$C$216:$I$232,DJ$17,FALSE)","v":{"$error":"#REF!"}},{"$error":"#N/A"},{"$error":"#N/A"},{"$error":"#N/A"},{"$f":"HLOOKUP($AG282,Datenbank!$C$216:$I$232,DN$17,FALSE)","v":{"$error":"#REF!"}},{"$error":"#N/A"},{"$error":"#N/A"},{"$error":"#N/A"},{"$f":"HLOOKUP($AG282,Datenbank!$C$216:$I$232,DR$17,FALSE)","v":{"$error":"#REF!"}},{"$error":"#N/A"},{"$error":"#N/A"},{"$error":"#N/A"},{"$f":"HLOOKUP($AG282,Datenbank!$C$216:$I$232,DV$17,FALSE)","v":{"$error":"#REF!"}},{"$error":"#N/A"},{"$error":"#N/A"},{"$error":"#N/A"},{"$f":"HLOOKUP($AG282,Datenbank!$C$216:$I$232,DZ$17,FALSE)","v":{"$error":"#REF!"}},{"$error":"#N/A"},{"$error":"#N/A"},{"$error":"#N/A"},{"$f":"HLOOKUP($AG282,Datenbank!$C$216:$I$232,ED$17,FALSE)","v":{"$error":"#REF!"}},{"$error":"#N/A"},{"$error":"#N/A"},{"$error":"#N/A"},{"$f":"HLOOKUP($AG282,Datenbank!$C$216:$I$232,EH$17,FALSE)","v":{"$error":"#REF!"}},{"$error":"#N/A"},{"$error":"#N/A"},{"$error":"#N/A"},{"$f":"HLOOKUP($AG282,Datenbank!$C$216:$I$232,EL$17,FALSE)","v":{"$error":"#REF!"}},{"$error":"#N/A"},{"$error":"#N/A"},{"$error":"#N/A"},{"$f":"HLOOKUP($AG282,Datenbank!$C$216:$I$232,EP$17,FALSE)","v":{"$error":"#REF!"}},{"$error":"#N/A"},{"$error":"#N/A"},{"$error":"#N/A"},{"$f":"HLOOKUP($AG282,Datenbank!$C$216:$I$232,ET$17,FALSE)","v":{"$error":"#REF!"}},{"$error":"#N/A"},{"$error":"#N/A"},{"$error":"#N/A"}]
[null,1300.8816473454881,1300.8816473454881,null,null,0,null,null,0,null,null,505.62760742145167,4449.522945308775,0.84602491966492466,1490.3311351099051,{"$f":"Lastprofile!O283*Input!$B$19","v":0},{"$f":"O283*(1-Input!$B$19)","v":1490.3311351099051},{"$f":"IF(V283=0,0,$R$18-(Input!$B$11-Lastprofile!V283)/(Input!$B$11-Input!$B$12)*Input!$B$18)","v":0.33494177992298979},62.097130629579375,0.51108313974193487,2274.0761572421902,{"$f":"IF(Input!$B$11<W283,Input!$B$11,IF(Input!$B$13=\"Ja\",Lastprofile!W283,IF(Input!$B$12<Lastprofile!W283,W283,0)))","v":94.753173218424593},94.753173218424593,109.83700905693023,{"$f":"AC283*(1+Input!$B$20+Input!$B$21)","v":2636.0882173663254},{"$f":"AB283*Input!$B$21","v":40.608502807896251},{"$f":"AB283*Input!$B$20","v":203.04251403948126},{"$f":"LARGE($AC$20:$AC$384,ROWS($AC$20:AC283))","v":2030.4251403948124},2353.6501940770759,6329.129999999971,"2016-09-21",14.033333333333331,"Mittwoch",{"$f":"HLOOKUP($AG283,Datenbank!$C$216:$I$232,AH$17,FALSE)","v":1.0448999999999999},0.42347285304724336,0.44248678414906456,1052.768546731588,{"$f":"HLOOKUP($AG283,Datenbank!$C$216:$I$232,AL$17,FALSE)","v":{"$error":"#REF!"}},{"$error":"#N/A"},{"$error":"#N/A"},{"$error":"#N/A"},{"$f":"HLOOKUP($AG283,Datenbank!$C$216:$I$232,AP$17,FALSE)","v":{"$error":"#REF!"}},{"$error":"#N/A"},{"$error":"#N/A"},{"$error":"#N/A"},{"$f":"HLOOKUP($AG283,Datenbank!$C$216:$I$232,AT$17,FALSE)","v":{"$error":"#REF!"}},{"$error":"#N/A"},{"$error":"#N/A"},{"$error":"#N/A"},{"$f":"HLOOKUP($AG283,Datenbank!$C$216:$I$232,AX$17,FALSE)","v":{"$error":"#REF!"}},{"$error":"#N/A"},{"$error":"#N/A"},{"$error":"#N/A"},{"$f":"HLOOKUP($AG283,Datenbank!$C$216:$I$232,BB$17,FALSE)","v":{"$error":"#REF!"}},{"$error":"#N/A"},{"$error":"#N/A"},{"$error":"#N/A"},{"$f":"HLOOKUP($AG283,Datenbank!$C$216:$I$232,BF$17,FALSE)","v":{"$error":"#REF!"}},{"$error":"#N/A"},{"$error":"#N/A"},{"$error":"#N/A"},{"$f":"HLOOKUP($AG283,Datenbank!$C$216:$I$232,BJ$17,FALSE)","v":{"$error":"#REF!"}},{"$error":"#N/A"},{"$error":"#N/A"},{"$error":"#N/A"},{"$f":"HLOOKUP($AG283,Datenbank!$C$216:$I$232,BN$17,FALSE)","v":{"$error":"#REF!"}},{"$error":"#N/A"},{"$error":"#N/A"},{"$error":"#N/A"},{"$f":"HLOOKUP($AG283,Datenbank!$C$216:$I$232,BR$17,FALSE)","v":{"$error":"#REF!"}},{"$error":"#N/A"},{"$error":"#N/A"},{"$error":"#N/A"},{"$f":"HLOOKUP($AG283,Datenbank!$C$216:$I$232,BV$17,FALSE)","v":{"$error":"#REF!"}},{"$error":"#N/A"},{"$error":"#N/A"},{"$error":"#N/A"},{"$f":"HLOOKUP($AG283,Datenbank!$C$216:$I$232,BZ$17,FALSE)","v":{"$error":"#REF!"}},{"$error":"#N/A"},{"$error":"#N/A"},{"$error":"#N/A"},{"$f":"HLOOKUP($AG283,Datenbank!$C$216:$I$232,CD$17,FALSE)","v":{"$error":"#REF!"}},{"$error":"#N/A"},{"$error":"#N/A"},{"$error":"#N/A"},{"$f":"HLOOKUP($AG283,Datenbank!$C$216:$I$232,CH$17,FALSE)","v":{"$error":"#REF!"}},{"$error":"#N/A"},{"$error":"#N/A"},{"$error":"#N/A"},{"$f":"HLOOKUP($AG283,Datenbank!$C$216:$I$232,CL$17,FALSE)","v":{"$error":"#REF!"}},{"$error":"#N/A"},{"$error":"#N/A"},{"$error":"#N/A"},{"$f":"HLOOKUP($AG283,Datenbank!$C$216:$I$232,CP$17,FALSE)","v":{"$error":"#REF!"}},{"$error":"#N/A"},{"$error":"#N/A"},{"$error":"#N/A"},{"$f":"HLOOKUP($AG283,Datenbank!$C$216:$I$232,CT$17,FALSE)","v":{"$error":"#REF!"}},{"$error":"#N/A"},{"$error":"#N/A"},{"$error":"#N/A"},{"$f":"HLOOKUP($AG283,Datenbank!$C$216:$I$232,CX$17,FALSE)","v":{"$error":"#REF!"}},{"$error":"#N/A"},{"$error":"#N/A"},{"$error":"#N/A"},{"$f":"HLOOKUP($AG283,Datenbank!$C$216:$I$232,DB$17,FALSE)","v":{"$error":"#REF!"}},{"$error":"#N/A"},{"$error":"#N/A"},{"$error":"#N/A"},{"$f":"HLOOKUP($AG283,Datenbank!$C$216:$I$232,DF$17,FALSE)","v":{"$error":"#REF!"}},{"$error":"#N/A"},{"$error":"#N/A"},{"$error":"#N/A"},{"$f":"HLOOKUP($AG283,Datenbank!$C$216:$I$232,DJ$17,FALSE)","v":{"$error":"#REF!"}},{"$error":"#N/A"},{"$error":"#N/A"},{"$error":"#N/A"},{"$f":"HLOOKUP($AG283,Datenbank!$C$216:$I$232,DN$17,FALSE)","v":{"$error":"#REF!"}},{"$error":"#N/A"},{"$error":"#N/A"},{"$error":"#N/A"},{"$f":"HLOOKUP($AG283,Datenbank!$C$216:$I$232,DR$17,FALSE)","v":{"$error":"#REF!"}},{"$error":"#N/A"},{"$error":"#N/A"},{"$error":"#N/A"},{"$f":"HLOOKUP($AG283,Datenbank!$C$216:$I$232,DV$17,FALSE)","v":{"$error":"#REF!"}},{"$error":"#N/A"},{"$error":"#N/A"},{"$error":"#N/A"},{"$f":"HLOOKUP($AG283,Datenbank!$C$216:$I$232,DZ$17,FALSE)","v":{"$error":"#REF!"}},{"$error":"#N/A"},{"$error":"#N/A"},{"$error":"#N/A"},{"$f":"HLOOKUP($AG283,Datenbank!$C$216:$I$232,ED$17,FALSE)","v":{"$error":"#REF!"}},{"$error":"#N/A"},{"$error":"#N/A"},{"$error":"#N/A"},{"$f":"HLOOKUP($AG283,Datenbank!$C$216:$I$232,EH$17,FALSE)","v":{"$error":"#REF!"}},{"$error":"#N/A"},{"$error":"#N/A"},{"$error":"#N/A"},{"$f":"HLOOKUP($AG283,Datenbank!$C$216:$I$232,EL$17,FALSE)","v":{"$error":"#REF!"}},{"$error":"#N/A"},{"$error":"#N/A"},{"$error":"#N/A"},{"$f":"HLOOKUP($AG283,Datenbank!$C$216:$I$232,EP$17,FALSE)","v":{"$error":"#REF!"}},{"$error":"#N/A"},{"$error":"#N/A"},{"$error":"#N/A"},{"$f":"HLOOKUP($AG283,Datenbank!$C$216:$I$232,ET$17,FALSE)","v":{"$error":"#REF!"}},{"$error":"#N/A"},{"$error":"#N/A"},{"$error":"#N/A"}]
[null,1793.5260754465235,1793.5260754465235,null,null,0,null,null,0,null,null,500.71659867449341,4406.3060683355425,0.84577245580913551,1474.7435643939784,{"$f":"Lastprofile!O284*Input!$B$19","v":0},{"$f":"O284*(1-Input!$B$19)","v":1474.7435643939784},{"$f":"IF(V284=0,0,$R$18-(Input!$B$11-Lastprofile!V284)/(Input!$B$11-Input!$B$12)*Input!$B$18)","v":0.33468931606720059},61.447648516415768,0.51108313974193487,2251.9887400688694,{"$f":"IF(Input!$B$11<W284,Input!$B$11,IF(Input!$B$13=\"Ja\",Lastprofile!W284,IF(Input!$B$12<Lastprofile!W284,W284,0)))","v":93.832864169536222},93.832864169536222,151.43233067715207,{"$f":"AC284*(1+Input!$B$20+Input!$B$21)","v":3634.3759362516498},{"$f":"AB284*Input!$B$21","v":40.214084644086952},{"$f":"AB284*Input!$B$20","v":201.07042322043478},{"$f":"LARGE($AC$20:$AC$384,ROWS($AC$20:AC284))","v":2010.7042322043476},3244.9785145104015,6353.1949999999706,"2016-09-22",12.100000000000001,"Donnerstag",{"$f":"HLOOKUP($AG284,Datenbank!$C$216:$I$232,AH$17,FALSE)","v":1.0494000000000001},0.58133858947072359,0.61005671579057741,1451.452439063878,{"$f":"HLOOKUP($AG284,Datenbank!$C$216:$I$232,AL$17,FALSE)","v":{"$error":"#REF!"}},{"$error":"#N/A"},{"$error":"#N/A"},{"$error":"#N/A"},{"$f":"HLOOKUP($AG284,Datenbank!$C$216:$I$232,AP$17,FALSE)","v":{"$error":"#REF!"}},{"$error":"#N/A"},{"$error":"#N/A"},{"$error":"#N/A"},{"$f":"HLOOKUP($AG284,Datenbank!$C$216:$I$232,AT$17,FALSE)","v":{"$error":"#REF!"}},{"$error":"#N/A"},{"$error":"#N/A"},{"$error":"#N/A"},{"$f":"HLOOKUP($AG284,Datenbank!$C$216:$I$232,AX$17,FALSE)","v":{"$error":"#REF!"}},{"$error":"#N/A"},{"$error":"#N/A"},{"$error":"#N/A"},{"$f":"HLOOKUP($AG284,Datenbank!$C$216:$I$232,BB$17,FALSE)","v":{"$error":"#REF!"}},{"$error":"#N/A"},{"$error":"#N/A"},{"$error":"#N/A"},{"$f":"HLOOKUP($AG284,Datenbank!$C$216:$I$232,BF$17,FALSE)","v":{"$error":"#REF!"}},{"$error":"#N/A"},{"$error":"#N/A"},{"$error":"#N/A"},{"$f":"HLOOKUP($AG284,Datenbank!$C$216:$I$232,BJ$17,FALSE)","v":{"$error":"#REF!"}},{"$error":"#N/A"},{"$error":"#N/A"},{"$error":"#N/A"},{"$f":"HLOOKUP($AG284,Datenbank!$C$216:$I$232,BN$17,FALSE)","v":{"$error":"#REF!"}},{"$error":"#N/A"},{"$error":"#N/A"},{"$error":"#N/A"},{"$f":"HLOOKUP($AG284,Datenbank!$C$216:$I$232,BR$17,FALSE)","v":{"$error":"#REF!"}},{"$error":"#N/A"},{"$error":"#N/A"},{"$error":"#N/A"},{"$f":"HLOOKUP($AG284,Datenbank!$C$216:$I$232,BV$17,FALSE)","v":{"$error":"#REF!"}},{"$error":"#N/A"},{"$error":"#N/A"},{"$error":"#N/A"},{"$f":"HLOOKUP($AG284,Datenbank!$C$216:$I$232,BZ$17,FALSE)","v":{"$error":"#REF!"}},{"$error":"#N/A"},{"$error":"#N/A"},{"$error":"#N/A"},{"$f":"HLOOKUP($AG284,Datenbank!$C$216:$I$232,CD$17,FALSE)","v":{"$error":"#REF!"}},{"$error":"#N/A"},{"$error":"#N/A"},{"$error":"#N/A"},{"$f":"HLOOKUP($AG284,Datenbank!$C$216:$I$232,CH$17,FALSE)","v":{"$error":"#REF!"}},{"$error":"#N/A"},{"$error":"#N/A"},{"$error":"#N/A"},{"$f":"HLOOKUP($AG284,Datenbank!$C$216:$I$232,CL$17,FALSE)","v":{"$error":"#REF!"}},{"$error":"#N/A"},{"$error":"#N/A"},{"$error":"#N/A"},{"$f":"HLOOKUP($AG284,Datenbank!$C$216:$I$232,CP$17,FALSE)","v":{"$error":"#REF!"}},{"$error":"#N/A"},{"$error":"#N/A"},{"$error":"#N/A"},{"$f":"HLOOKUP($AG284,Datenbank!$C$216:$I$232,CT$17,FALSE)","v":{"$error":"#REF!"}},{"$error":"#N/A"},{"$error":"#N/A"},{"$error":"#N/A"},{"$f":"HLOOKUP($AG284,Datenbank!$C$216:$I$232,CX$17,FALSE)","v":{"$error":"#REF!"}},{"$error":"#N/A"},{"$error":"#N/A"},{"$error":"#N/A"},{"$f":"HLOOKUP($AG284,Datenbank!$C$216:$I$232,DB$17,FALSE)","v":{"$error":"#REF!"}},{"$error":"#N/A"},{"$error":"#N/A"},{"$error":"#N/A"},{"$f":"HLOOKUP($AG284,Datenbank!$C$216:$I$232,DF$17,FALSE)","v":{"$error":"#REF!"}},{"$error":"#N/A"},{"$error":"#N/A"},{"$error":"#N/A"},{"$f":"HLOOKUP($AG284,Datenbank!$C$216:$I$232,DJ$17,FALSE)","v":{"$error":"#REF!"}},{"$error":"#N/A"},{"$error":"#N/A"},{"$error":"#N/A"},{"$f":"HLOOKUP($AG284,Datenbank!$C$216:$I$232,DN$17,FALSE)","v":{"$error":"#REF!"}},{"$error":"#N/A"},{"$error":"#N/A"},{"$error":"#N/A"},{"$f":"HLOOKUP($AG284,Datenbank!$C$216:$I$232,DR$17,FALSE)","v":{"$error":"#REF!"}},{"$error":"#N/A"},{"$error":"#N/A"},{"$error":"#N/A"},{"$f":"HLOOKUP($AG284,Datenbank!$C$216:$I$232,DV$17,FALSE)","v":{"$error":"#REF!"}},{"$error":"#N/A"},{"$error":"#N/A"},{"$error":"#N/A"},{"$f":"HLOOKUP($AG284,Datenbank!$C$216:$I$232,DZ$17,FALSE)","v":{"$error":"#REF!"}},{"$error":"#N/A"},{"$error":"#N/A"},{"$error":"#N/A"},{"$f":"HLOOKUP($AG284,Datenbank!$C$216:$I$232,ED$17,FALSE)","v":{"$error":"#REF!"}},{"$error":"#N/A"},{"$error":"#N/A"},{"$error":"#N/A"},{"$f":"HLOOKUP($AG284,Datenbank!$C$216:$I$232,EH$17,FALSE)","v":{"$error":"#REF!"}},{"$error":"#N/A"},{"$error":"#N/A"},{"$error":"#N/A"},{"$f":"HLOOKUP($AG284,Datenbank!$C$216:$I$232,EL$17,FALSE)","v":{"$error":"#REF!"}},{"$error":"#N/A"},{"$error":"#N/A"},{"$error":"#N/A"},{"$f":"HLOOKUP($AG284,Datenbank!$C$216:$I$232,EP$17,FALSE)","v":{"$error":"#REF!"}},{"$error":"#N/A"},{"$error":"#N/A"},{"$error":"#N/A"},{"$f":"HLOOKUP($AG284,Datenbank!$C$216:$I$232,ET$17,FALSE)","v":{"$error":"#REF!"}},{"$error":"#N/A"},{"$error":"#N/A"},{"$error":"#N/A"}]
[null,2065.5285428857055,2065.5285428857055,null,null,0,null,null,0,null,null,500.21368596583045,4401.8804364993084,0.84574660220387909,1473.1485482223529,{"$f":"Lastprofile!O285*Input!$B$19","v":0},{"$f":"O285*(1-Input!$B$19)","v":1473.1485482223529},{"$f":"IF(V285=0,0,$R$18-(Input!$B$11-Lastprofile!V285)/(Input!$B$11-Input!$B$12)*Input!$B$18)","v":0.33466346246194423},61.381189509264708,0.51108313974193487,2249.7268742546653,{"$f":"IF(Input!$B$11<W285,Input!$B$11,IF(Input!$B$13=\"Ja\",Lastprofile!W285,IF(Input!$B$12<Lastprofile!W285,W285,0)))","v":93.738619760611058},93.738619760611058,174.39824578602315,{"$f":"AC285*(1+Input!$B$20+Input!$B$21)","v":4185.5578988645557},{"$f":"AB285*Input!$B$21","v":40.173694183119025},{"$f":"AB285*Input!$B$20","v":200.86847091559514},{"$f":"LARGE($AC$20:$AC$384,ROWS($AC$20:AC285))","v":2008.6847091559512},3737.1052668433531,6377.2599999999702,"2016-09-23",10.833333333333334,"Freitag",{"$f":"HLOOKUP($AG285,Datenbank!$C$216:$I$232,AH$17,FALSE)","v":0.98850000000000005},0.71075028805302276,0.70257665974041306,1671.5767239576473,{"$f":"HLOOKUP($AG285,Datenbank!$C$216:$I$232,AL$17,FALSE)","v":{"$error":"#REF!"}},{"$error":"#N/A"},{"$error":"#N/A"},{"$error":"#N/A"},{"$f":"HLOOKUP($AG285,Datenbank!$C$216:$I$232,AP$17,FALSE)","v":{"$error":"#REF!"}},{"$error":"#N/A"},{"$error":"#N/A"},{"$error":"#N/A"},{"$f":"HLOOKUP($AG285,Datenbank!$C$216:$I$232,AT$17,FALSE)","v":{"$error":"#REF!"}},{"$error":"#N/A"},{"$error":"#N/A"},{"$error":"#N/A"},{"$f":"HLOOKUP($AG285,Datenbank!$C$216:$I$232,AX$17,FALSE)","v":{"$error":"#REF!"}},{"$error":"#N/A"},{"$error":"#N/A"},{"$error":"#N/A"},{"$f":"HLOOKUP($AG285,Datenbank!$C$216:$I$232,BB$17,FALSE)","v":{"$error":"#REF!"}},{"$error":"#N/A"},{"$error":"#N/A"},{"$error":"#N/A"},{"$f":"HLOOKUP($AG285,Datenbank!$C$216:$I$232,BF$17,FALSE)","v":{"$error":"#REF!"}},{"$error":"#N/A"},{"$error":"#N/A"},{"$error":"#N/A"},{"$f":"HLOOKUP($AG285,Datenbank!$C$216:$I$232,BJ$17,FALSE)","v":{"$error":"#REF!"}},{"$error":"#N/A"},{"$error":"#N/A"},{"$error":"#N/A"},{"$f":"HLOOKUP($AG285,Datenbank!$C$216:$I$232,BN$17,FALSE)","v":{"$error":"#REF!"}},{"$error":"#N/A"},{"$error":"#N/A"},{"$error":"#N/A"},{"$f":"HLOOKUP($AG285,Datenbank!$C$216:$I$232,BR$17,FALSE)","v":{"$error":"#REF!"}},{"$error":"#N/A"},{"$error":"#N/A"},{"$error":"#N/A"},{"$f":"HLOOKUP($AG285,Datenbank!$C$216:$I$232,BV$17,FALSE)","v":{"$error":"#REF!"}},{"$error":"#N/A"},{"$error":"#N/A"},{"$error":"#N/A"},{"$f":"HLOOKUP($AG285,Datenbank!$C$216:$I$232,BZ$17,FALSE)","v":{"$error":"#REF!"}},{"$error":"#N/A"},{"$error":"#N/A"},{"$error":"#N/A"},{"$f":"HLOOKUP($AG285,Datenbank!$C$216:$I$232,CD$17,FALSE)","v":{"$error":"#REF!"}},{"$error":"#N/A"},{"$error":"#N/A"},{"$error":"#N/A"},{"$f":"HLOOKUP($AG285,Datenbank!$C$216:$I$232,CH$17,FALSE)","v":{"$error":"#REF!"}},{"$error":"#N/A"},{"$error":"#N/A"},{"$error":"#N/A"},{"$f":"HLOOKUP($AG285,Datenbank!$C$216:$I$232,CL$17,FALSE)","v":{"$error":"#REF!"}},{"$error":"#N/A"},{"$error":"#N/A"},{"$error":"#N/A"},{"$f":"HLOOKUP($AG285,Datenbank!$C$216:$I$232,CP$17,FALSE)","v":{"$error":"#REF!"}},{"$error":"#N/A"},{"$error":"#N/A"},{"$error":"#N/A"},{"$f":"HLOOKUP($AG285,Datenbank!$C$216:$I$232,CT$17,FALSE)","v":{"$error":"#REF!"}},{"$error":"#N/A"},{"$error":"#N/A"},{"$error":"#N/A"},{"$f":"HLOOKUP($AG285,Datenbank!$C$216:$I$232,CX$17,FALSE)","v":{"$error":"#REF!"}},{"$error":"#N/A"},{"$error":"#N/A"},{"$error":"#N/A"},{"$f":"HLOOKUP($AG285,Datenbank!$C$216:$I$232,DB$17,FALSE)","v":{"$error":"#REF!"}},{"$error":"#N/A"},{"$error":"#N/A"},{"$error":"#N/A"},{"$f":"HLOOKUP($AG285,Datenbank!$C$216:$I$232,DF$17,FALSE)","v":{"$error":"#REF!"}},{"$error":"#N/A"},{"$error":"#N/A"},{"$error":"#N/A"},{"$f":"HLOOKUP($AG285,Datenbank!$C$216:$I$232,DJ$17,FALSE)","v":{"$error":"#REF!"}},{"$error":"#N/A"},{"$error":"#N/A"},{"$error":"#N/A"},{"$f":"HLOOKUP($AG285,Datenbank!$C$216:$I$232,DN$17,FALSE)","v":{"$error":"#REF!"}},{"$error":"#N/A"},{"$error":"#N/A"},{"$error":"#N/A"},{"$f":"HLOOKUP($AG285,Datenbank!$C$216:$I$232,DR$17,FALSE)","v":{"$error":"#REF!"}},{"$error":"#N/A"},{"$error":"#N/A"},{"$error":"#N/A"},{"$f":"HLOOKUP($AG285,Datenbank!$C$216:$I$232,DV$17,FALSE)","v":{"$error":"#REF!"}},{"$error":"#N/A"},{"$error":"#N/A"},{"$error":"#N/A"},{"$f":"HLOOKUP($AG285,Datenbank!$C$216:$I$232,DZ$17,FALSE)","v":{"$error":"#REF!"}},{"$error":"#N/A"},{"$error":"#N/A"},{"$error":"#N/A"},{"$f":"HLOOKUP($AG285,Datenbank!$C$216:$I$232,ED$17,FALSE)","v":{"$error":"#REF!"}},{"$error":"#N/A"},{"$error":"#N/A"},{"$error":"#N/A"},{"$f":"HLOOKUP($AG285,Datenbank!$C$216:$I$232,EH$17,FALSE)","v":{"$error":"#REF!"}},{"$error":"#N/A"},{"$error":"#N/A"},{"$error":"#N/A"},{"$f":"HLOOKUP($AG285,Datenbank!$C$216:$I$232,EL$17,FALSE)","v":{"$error":"#REF!"}},{"$error":"#N/A"},{"$error":"#N/A"},{"$error":"#N/A"},{"$f":"HLOOKUP($AG285,Datenbank!$C$216:$I$232,EP$17,FALSE)","v":{"$error":"#REF!"}},{"$error":"#N/A"},{"$error":"#N/A"},{"$error":"#N/A"},{"$f":"HLOOKUP($AG285,Datenbank!$C$216:$I$232,ET$17,FALSE)","v":{"$error":"#REF!"}},{"$error":"#N/A"},{"$error":"#N/A"},{"$error":"#N/A"}]
[null,1813.4349703645316,1813.4349703645316,null,null,0,null,null,0,null,null,487.84329339903803,4293.0209819115353,0.84511066829173265,1433.9871886003361,{"$f":"Lastprofile!O286*Input!$B$19","v":0},{"$f":"O286*(1-Input!$B$19)","v":1433.9871886003361},{"$f":"IF(V286=0,0,$R$18-(Input!$B$11-Lastprofile!V286)/(Input!$B$11-Input!$B$12)*Input!$B$18)","v":0.33402752854979778},59.749466191680675,0.51108313974193487,2194.0906424133518,{"$f":"IF(Input!$B$11<W286,Input!$B$11,IF(Input!$B$13=\"Ja\",Lastprofile!W286,IF(Input!$B$12<Lastprofile!W286,W286,0)))","v":91.420443433889659},91.420443433889659,153.11329333496565,{"$f":"AC286*(1+Input!$B$20+Input!$B$21)","v":3674.7190400391755},{"$f":"AB286*Input!$B$21","v":39.180190043095571},{"$f":"AB286*Input!$B$20","v":195.90095021547788},{"$f":"LARGE($AC$20:$AC$384,ROWS($AC$20:AC286))","v":1959.0095021547786},3280.9991428921207,6401.3249999999698,"2016-09-24",10.966666666666667,"Samstag",{"$f":"HLOOKUP($AG286,Datenbank!$C$216:$I$232,AH$17,FALSE)","v":0.88600000000000001},0.69619481073121192,0.61682860230785375,1467.5641725275891,{"$f":"HLOOKUP($AG286,Datenbank!$C$216:$I$232,AL$17,FALSE)","v":{"$error":"#REF!"}},{"$error":"#N/A"},{"$error":"#N/A"},{"$error":"#N/A"},{"$f":"HLOOKUP($AG286,Datenbank!$C$216:$I$232,AP$17,FALSE)","v":{"$error":"#REF!"}},{"$error":"#N/A"},{"$error":"#N/A"},{"$error":"#N/A"},{"$f":"HLOOKUP($AG286,Datenbank!$C$216:$I$232,AT$17,FALSE)","v":{"$error":"#REF!"}},{"$error":"#N/A"},{"$error":"#N/A"},{"$error":"#N/A"},{"$f":"HLOOKUP($AG286,Datenbank!$C$216:$I$232,AX$17,FALSE)","v":{"$error":"#REF!"}},{"$error":"#N/A"},{"$error":"#N/A"},{"$error":"#N/A"},{"$f":"HLOOKUP($AG286,Datenbank!$C$216:$I$232,BB$17,FALSE)","v":{"$error":"#REF!"}},{"$error":"#N/A"},{"$error":"#N/A"},{"$error":"#N/A"},{"$f":"HLOOKUP($AG286,Datenbank!$C$216:$I$232,BF$17,FALSE)","v":{"$error":"#REF!"}},{"$error":"#N/A"},{"$error":"#N/A"},{"$error":"#N/A"},{"$f":"HLOOKUP($AG286,Datenbank!$C$216:$I$232,BJ$17,FALSE)","v":{"$error":"#REF!"}},{"$error":"#N/A"},{"$error":"#N/A"},{"$error":"#N/A"},{"$f":"HLOOKUP($AG286,Datenbank!$C$216:$I$232,BN$17,FALSE)","v":{"$error":"#REF!"}},{"$error":"#N/A"},{"$error":"#N/A"},{"$error":"#N/A"},{"$f":"HLOOKUP($AG286,Datenbank!$C$216:$I$232,BR$17,FALSE)","v":{"$error":"#REF!"}},{"$error":"#N/A"},{"$error":"#N/A"},{"$error":"#N/A"},{"$f":"HLOOKUP($AG286,Datenbank!$C$216:$I$232,BV$17,FALSE)","v":{"$error":"#REF!"}},{"$error":"#N/A"},{"$error":"#N/A"},{"$error":"#N/A"},{"$f":"HLOOKUP($AG286,Datenbank!$C$216:$I$232,BZ$17,FALSE)","v":{"$error":"#REF!"}},{"$error":"#N/A"},{"$error":"#N/A"},{"$error":"#N/A"},{"$f":"HLOOKUP($AG286,Datenbank!$C$216:$I$232,CD$17,FALSE)","v":{"$error":"#REF!"}},{"$error":"#N/A"},{"$error":"#N/A"},{"$error":"#N/A"},{"$f":"HLOOKUP($AG286,Datenbank!$C$216:$I$232,CH$17,FALSE)","v":{"$error":"#REF!"}},{"$error":"#N/A"},{"$error":"#N/A"},{"$error":"#N/A"},{"$f":"HLOOKUP($AG286,Datenbank!$C$216:$I$232,CL$17,FALSE)","v":{"$error":"#REF!"}},{"$error":"#N/A"},{"$error":"#N/A"},{"$error":"#N/A"},{"$f":"HLOOKUP($AG286,Datenbank!$C$216:$I$232,CP$17,FALSE)","v":{"$error":"#REF!"}},{"$error":"#N/A"},{"$error":"#N/A"},{"$error":"#N/A"},{"$f":"HLOOKUP($AG286,Datenbank!$C$216:$I$232,CT$17,FALSE)","v":{"$error":"#REF!"}},{"$error":"#N/A"},{"$error":"#N/A"},{"$error":"#N/A"},{"$f":"HLOOKUP($AG286,Datenbank!$C$216:$I$232,CX$17,FALSE)","v":{"$error":"#REF!"}},{"$error":"#N/A"},{"$error":"#N/A"},{"$error":"#N/A"},{"$f":"HLOOKUP($AG286,Datenbank!$C$216:$I$232,DB$17,FALSE)","v":{"$error":"#REF!"}},{"$error":"#N/A"},{"$error":"#N/A"},{"$error":"#N/A"},{"$f":"HLOOKUP($AG286,Datenbank!$C$216:$I$232,DF$17,FALSE)","v":{"$error":"#REF!"}},{"$error":"#N/A"},{"$error":"#N/A"},{"$error":"#N/A"},{"$f":"HLOOKUP($AG286,Datenbank!$C$216:$I$232,DJ$17,FALSE)","v":{"$error":"#REF!"}},{"$error":"#N/A"},{"$error":"#N/A"},{"$error":"#N/A"},{"$f":"HLOOKUP($AG286,Datenbank!$C$216:$I$232,DN$17,FALSE)","v":{"$error":"#REF!"}},{"$error":"#N/A"},{"$error":"#N/A"},{"$error":"#N/A"},{"$f":"HLOOKUP($AG286,Datenbank!$C$216:$I$232,DR$17,FALSE)","v":{"$error":"#REF!"}},{"$error":"#N/A"},{"$error":"#N/A"},{"$error":"#N/A"},{"$f":"HLOOKUP($AG286,Datenbank!$C$216:$I$232,DV$17,FALSE)","v":{"$error":"#REF!"}},{"$error":"#N/A"},{"$error":"#N/A"},{"$error":"#N/A"},{"$f":"HLOOKUP($AG286,Datenbank!$C$216:$I$232,DZ$17,FALSE)","v":{"$error":"#REF!"}},{"$error":"#N/A"},{"$error":"#N/A"},{"$error":"#N/A"},{"$f":"HLOOKUP($AG286,Datenbank!$C$216:$I$232,ED$17,FALSE)","v":{"$error":"#REF!"}},{"$error":"#N/A"},{"$error":"#N/A"},{"$error":"#N/A"},{"$f":"HLOOKUP($AG286,Datenbank!$C$216:$I$232,EH$17,FALSE)","v":{"$error":"#REF!"}},{"$error":"#N/A"},{"$error":"#N/A"},{"$error":"#N/A"},{"$f":"HLOOKUP($AG286,Datenbank!$C$216:$I$232,EL$17,FALSE)","v":{"$error":"#REF!"}},{"$error":"#N/A"},{"$error":"#N/A"},{"$error":"#N/A"},{"$f":"HLOOKUP($AG286,Datenbank!$C$216:$I$232,EP$17,FALSE)","v":{"$error":"#REF!"}},{"$error":"#N/A"},{"$error":"#N/A"},{"$error":"#N/A"},{"$f":"HLOOKUP($AG286,Datenbank!$C$216:$I$232,ET$17,FALSE)","v":{"$error":"#REF!"}},{"$error":"#N/A"},{"$error":"#N/A"},{"$error":"#N/A"}]
[null,1502.7330336433611,1502.7330336433611,null,null,0,null,null,0,null,null,466.23714874871774,4102.8869089887166,0.84399994524719779,1365.9200030898858,{"$f":"Lastprofile!O287*Input!$B$19","v":0},{"$f":"O287*(1-Input!$B$19)","v":1365.9200030898858},{"$f":"IF(V287=0,0,$R$18-(Input!$B$11-Lastprofile!V287)/(Input!$B$11-Input!$B$12)*Input!$B$18)","v":0.33291680550526287},56.913333462078576,0.51108313974193487,2096.9163234520356,{"$f":"IF(Input!$B$11<W287,Input!$B$11,IF(Input!$B$13=\"Ja\",Lastprofile!W287,IF(Input!$B$12<Lastprofile!W287,W287,0)))","v":87.371513477168151},87.371513477168151,126.87987578519399,{"$f":"AC287*(1+Input!$B$20+Input!$B$21)","v":3045.1170188446558},{"$f":"AB287*Input!$B$21","v":37.44493434735778},{"$f":"AB287*Input!$B$20","v":187.22467173678888},{"$f":"LARGE($AC$20:$AC$384,ROWS($AC$20:AC287))","v":1872.2467173678888},2718.8544811112997,6425.3899999999694,"2016-09-25",12.533333333333333,"Sonntag",{"$f":"HLOOKUP($AG287,Datenbank!$C$216:$I$232,AH$17,FALSE)","v":0.94350000000000001},0.54175439861112651,0.51114527508959784,1216.1214474679387,{"$f":"HLOOKUP($AG287,Datenbank!$C$216:$I$232,AL$17,FALSE)","v":{"$error":"#REF!"}},{"$error":"#N/A"},{"$error":"#N/A"},{"$error":"#N/A"},{"$f":"HLOOKUP($AG287,Datenbank!$C$216:$I$232,AP$17,FALSE)","v":{"$error":"#REF!"}},{"$error":"#N/A"},{"$error":"#N/A"},{"$error":"#N/A"},{"$f":"HLOOKUP($AG287,Datenbank!$C$216:$I$232,AT$17,FALSE)","v":{"$error":"#REF!"}},{"$error":"#N/A"},{"$error":"#N/A"},{"$error":"#N/A"},{"$f":"HLOOKUP($AG287,Datenbank!$C$216:$I$232,AX$17,FALSE)","v":{"$error":"#REF!"}},{"$error":"#N/A"},{"$error":"#N/A"},{"$error":"#N/A"},{"$f":"HLOOKUP($AG287,Datenbank!$C$216:$I$232,BB$17,FALSE)","v":{"$error":"#REF!"}},{"$error":"#N/A"},{"$error":"#N/A"},{"$error":"#N/A"},{"$f":"HLOOKUP($AG287,Datenbank!$C$216:$I$232,BF$17,FALSE)","v":{"$error":"#REF!"}},{"$error":"#N/A"},{"$error":"#N/A"},{"$error":"#N/A"},{"$f":"HLOOKUP($AG287,Datenbank!$C$216:$I$232,BJ$17,FALSE)","v":{"$error":"#REF!"}},{"$error":"#N/A"},{"$error":"#N/A"},{"$error":"#N/A"},{"$f":"HLOOKUP($AG287,Datenbank!$C$216:$I$232,BN$17,FALSE)","v":{"$error":"#REF!"}},{"$error":"#N/A"},{"$error":"#N/A"},{"$error":"#N/A"},{"$f":"HLOOKUP($AG287,Datenbank!$C$216:$I$232,BR$17,FALSE)","v":{"$error":"#REF!"}},{"$error":"#N/A"},{"$error":"#N/A"},{"$error":"#N/A"},{"$f":"HLOOKUP($AG287,Datenbank!$C$216:$I$232,BV$17,FALSE)","v":{"$error":"#REF!"}},{"$error":"#N/A"},{"$error":"#N/A"},{"$error":"#N/A"},{"$f":"HLOOKUP($AG287,Datenbank!$C$216:$I$232,BZ$17,FALSE)","v":{"$error":"#REF!"}},{"$error":"#N/A"},{"$error":"#N/A"},{"$error":"#N/A"},{"$f":"HLOOKUP($AG287,Datenbank!$C$216:$I$232,CD$17,FALSE)","v":{"$error":"#REF!"}},{"$error":"#N/A"},{"$error":"#N/A"},{"$error":"#N/A"},{"$f":"HLOOKUP($AG287,Datenbank!$C$216:$I$232,CH$17,FALSE)","v":{"$error":"#REF!"}},{"$error":"#N/A"},{"$error":"#N/A"},{"$error":"#N/A"},{"$f":"HLOOKUP($AG287,Datenbank!$C$216:$I$232,CL$17,FALSE)","v":{"$error":"#REF!"}},{"$error":"#N/A"},{"$error":"#N/A"},{"$error":"#N/A"},{"$f":"HLOOKUP($AG287,Datenbank!$C$216:$I$232,CP$17,FALSE)","v":{"$error":"#REF!"}},{"$error":"#N/A"},{"$error":"#N/A"},{"$error":"#N/A"},{"$f":"HLOOKUP($AG287,Datenbank!$C$216:$I$232,CT$17,FALSE)","v":{"$error":"#REF!"}},{"$error":"#N/A"},{"$error":"#N/A"},{"$error":"#N/A"},{"$f":"HLOOKUP($AG287,Datenbank!$C$216:$I$232,CX$17,FALSE)","v":{"$error":"#REF!"}},{"$error":"#N/A"},{"$error":"#N/A"},{"$error":"#N/A"},{"$f":"HLOOKUP($AG287,Datenbank!$C$216:$I$232,DB$17,FALSE)","v":{"$error":"#REF!"}},{"$error":"#N/A"},{"$error":"#N/A"},{"$error":"#N/A"},{"$f":"HLOOKUP($AG287,Datenbank!$C$216:$I$232,DF$17,FALSE)","v":{"$error":"#REF!"}},{"$error":"#N/A"},{"$error":"#N/A"},{"$error":"#N/A"},{"$f":"HLOOKUP($AG287,Datenbank!$C$216:$I$232,DJ$17,FALSE)","v":{"$error":"#REF!"}},{"$error":"#N/A"},{"$error":"#N/A"},{"$error":"#N/A"},{"$f":"HLOOKUP($AG287,Datenbank!$C$216:$I$232,DN$17,FALSE)","v":{"$error":"#REF!"}},{"$error":"#N/A"},{"$error":"#N/A"},{"$error":"#N/A"},{"$f":"HLOOKUP($AG287,Datenbank!$C$216:$I$232,DR$17,FALSE)","v":{"$error":"#REF!"}},{"$error":"#N/A"},{"$error":"#N/A"},{"$error":"#N/A"},{"$f":"HLOOKUP($AG287,Datenbank!$C$216:$I$232,DV$17,FALSE)","v":{"$error":"#REF!"}},{"$error":"#N/A"},{"$error":"#N/A"},{"$error":"#N/A"},{"$f":"HLOOKUP($AG287,Datenbank!$C$216:$I$232,DZ$17,FALSE)","v":{"$error":"#REF!"}},{"$error":"#N/A"},{"$error":"#N/A"},{"$error":"#N/A"},{"$f":"HLOOKUP($AG287,Datenbank!$C$216:$I$232,ED$17,FALSE)","v":{"$error":"#REF!"}},{"$error":"#N/A"},{"$error":"#N/A"},{"$error":"#N/A"},{"$f":"HLOOKUP($AG287,Datenbank!$C$216:$I$232,EH$17,FALSE)","v":{"$error":"#REF!"}},{"$error":"#N/A"},{"$error":"#N/A"},{"$error":"#N/A"},{"$f":"HLOOKUP($AG287,Datenbank!$C$216:$I$232,EL$17,FALSE)","v":{"$error":"#REF!"}},{"$error":"#N/A"},{"$error":"#N/A"},{"$error":"#N/A"},{"$f":"HLOOKUP($AG287,Datenbank!$C$216:$I$232,EP$17,FALSE)","v":{"$error":"#REF!"}},{"$error":"#N/A"},{"$error":"#N/A"},{"$error":"#N/A"},{"$f":"HLOOKUP($AG287,Datenbank!$C$216:$I$232,ET$17,FALSE)","v":{"$error":"#REF!"}},{"$error":"#N/A"},{"$error":"#N/A"},{"$error":"#N/A"}]
[null,1536.0317690581169,1536.0317690581169,null,null,0,null,null,0,null,null,454.27740600566239,3997.6411728498292,0.84338512191400183,1328.424085750665,{"$f":"Lastprofile!O288*Input!$B$19","v":0},{"$f":"O288*(1-Input!$B$19)","v":1328.424085750665},{"$f":"IF(V288=0,0,$R$18-(Input!$B$11-Lastprofile!V288)/(Input!$B$11-Input!$B$12)*Input!$B$18)","v":0.33230198217206702},55.351003572944371,0.51108313974193487,2043.1270021817218,{"$f":"IF(Input!$B$11<W288,Input!$B$11,IF(Input!$B$13=\"Ja\",Lastprofile!W288,IF(Input!$B$12<Lastprofile!W288,W288,0)))","v":85.13029175757174},85.13029175757174,129.6913794379652,{"$f":"AC288*(1+Input!$B$20+Input!$B$21)","v":3112.5931065111645},{"$f":"AB288*Input!$B$21","v":36.484410753245029},{"$f":"AB288*Input!$B$20","v":182.42205376622516},{"$f":"LARGE($AC$20:$AC$384,ROWS($AC$20:AC288))","v":1824.2205376622514},2779.1009879563967,6449.454999999969,"2016-09-26",12.966666666666667,"Montag",{"$f":"HLOOKUP($AG288,Datenbank!$C$216:$I$232,AH$17,FALSE)","v":1.0354000000000001},0.50460849178580602,0.52247163239502359,1243.0692188982798,{"$f":"HLOOKUP($AG288,Datenbank!$C$216:$I$232,AL$17,FALSE)","v":{"$error":"#REF!"}},{"$error":"#N/A"},{"$error":"#N/A"},{"$error":"#N/A"},{"$f":"HLOOKUP($AG288,Datenbank!$C$216:$I$232,AP$17,FALSE)","v":{"$error":"#REF!"}},{"$error":"#N/A"},{"$error":"#N/A"},{"$error":"#N/A"},{"$f":"HLOOKUP($AG288,Datenbank!$C$216:$I$232,AT$17,FALSE)","v":{"$error":"#REF!"}},{"$error":"#N/A"},{"$error":"#N/A"},{"$error":"#N/A"},{"$f":"HLOOKUP($AG288,Datenbank!$C$216:$I$232,AX$17,FALSE)","v":{"$error":"#REF!"}},{"$error":"#N/A"},{"$error":"#N/A"},{"$error":"#N/A"},{"$f":"HLOOKUP($AG288,Datenbank!$C$216:$I$232,BB$17,FALSE)","v":{"$error":"#REF!"}},{"$error":"#N/A"},{"$error":"#N/A"},{"$error":"#N/A"},{"$f":"HLOOKUP($AG288,Datenbank!$C$216:$I$232,BF$17,FALSE)","v":{"$error":"#REF!"}},{"$error":"#N/A"},{"$error":"#N/A"},{"$error":"#N/A"},{"$f":"HLOOKUP($AG288,Datenbank!$C$216:$I$232,BJ$17,FALSE)","v":{"$error":"#REF!"}},{"$error":"#N/A"},{"$error":"#N/A"},{"$error":"#N/A"},{"$f":"HLOOKUP($AG288,Datenbank!$C$216:$I$232,BN$17,FALSE)","v":{"$error":"#REF!"}},{"$error":"#N/A"},{"$error":"#N/A"},{"$error":"#N/A"},{"$f":"HLOOKUP($AG288,Datenbank!$C$216:$I$232,BR$17,FALSE)","v":{"$error":"#REF!"}},{"$error":"#N/A"},{"$error":"#N/A"},{"$error":"#N/A"},{"$f":"HLOOKUP($AG288,Datenbank!$C$216:$I$232,BV$17,FALSE)","v":{"$error":"#REF!"}},{"$error":"#N/A"},{"$error":"#N/A"},{"$error":"#N/A"},{"$f":"HLOOKUP($AG288,Datenbank!$C$216:$I$232,BZ$17,FALSE)","v":{"$error":"#REF!"}},{"$error":"#N/A"},{"$error":"#N/A"},{"$error":"#N/A"},{"$f":"HLOOKUP($AG288,Datenbank!$C$216:$I$232,CD$17,FALSE)","v":{"$error":"#REF!"}},{"$error":"#N/A"},{"$error":"#N/A"},{"$error":"#N/A"},{"$f":"HLOOKUP($AG288,Datenbank!$C$216:$I$232,CH$17,FALSE)","v":{"$error":"#REF!"}},{"$error":"#N/A"},{"$error":"#N/A"},{"$error":"#N/A"},{"$f":"HLOOKUP($AG288,Datenbank!$C$216:$I$232,CL$17,FALSE)","v":{"$error":"#REF!"}},{"$error":"#N/A"},{"$error":"#N/A"},{"$error":"#N/A"},{"$f":"HLOOKUP($AG288,Datenbank!$C$216:$I$232,CP$17,FALSE)","v":{"$error":"#REF!"}},{"$error":"#N/A"},{"$error":"#N/A"},{"$error":"#N/A"},{"$f":"HLOOKUP($AG288,Datenbank!$C$216:$I$232,CT$17,FALSE)","v":{"$error":"#REF!"}},{"$error":"#N/A"},{"$error":"#N/A"},{"$error":"#N/A"},{"$f":"HLOOKUP($AG288,Datenbank!$C$216:$I$232,CX$17,FALSE)","v":{"$error":"#REF!"}},{"$error":"#N/A"},{"$error":"#N/A"},{"$error":"#N/A"},{"$f":"HLOOKUP($AG288,Datenbank!$C$216:$I$232,DB$17,FALSE)","v":{"$error":"#REF!"}},{"$error":"#N/A"},{"$error":"#N/A"},{"$error":"#N/A"},{"$f":"HLOOKUP($AG288,Datenbank!$C$216:$I$232,DF$17,FALSE)","v":{"$error":"#REF!"}},{"$error":"#N/A"},{"$error":"#N/A"},{"$error":"#N/A"},{"$f":"HLOOKUP($AG288,Datenbank!$C$216:$I$232,DJ$17,FALSE)","v":{"$error":"#REF!"}},{"$error":"#N/A"},{"$error":"#N/A"},{"$error":"#N/A"},{"$f":"HLOOKUP($AG288,Datenbank!$C$216:$I$232,DN$17,FALSE)","v":{"$error":"#REF!"}},{"$error":"#N/A"},{"$error":"#N/A"},{"$error":"#N/A"},{"$f":"HLOOKUP($AG288,Datenbank!$C$216:$I$232,DR$17,FALSE)","v":{"$error":"#REF!"}},{"$error":"#N/A"},{"$error":"#N/A"},{"$error":"#N/A"},{"$f":"HLOOKUP($AG288,Datenbank!$C$216:$I$232,DV$17,FALSE)","v":{"$error":"#REF!"}},{"$error":"#N/A"},{"$error":"#N/A"},{"$error":"#N/A"},{"$f":"HLOOKUP($AG288,Datenbank!$C$216:$I$232,DZ$17,FALSE)","v":{"$error":"#REF!"}},{"$error":"#N/A"},{"$error":"#N/A"},{"$error":"#N/A"},{"$f":"HLOOKUP($AG288,Datenbank!$C$216:$I$232,ED$17,FALSE)","v":{"$error":"#REF!"}},{"$error":"#N/A"},{"$error":"#N/A"},{"$error":"#N/A"},{"$f":"HLOOKUP($AG288,Datenbank!$C$216:$I$232,EH$17,FALSE)","v":{"$error":"#REF!"}},{"$error":"#N/A"},{"$error":"#N/A"},{"$error":"#N/A"},{"$f":"HLOOKUP($AG288,Datenbank!$C$216:$I$232,EL$17,FALSE)","v":{"$error":"#REF!"}},{"$error":"#N/A"},{"$error":"#N/A"},{"$error":"#N/A"},{"$f":"HLOOKUP($AG288,Datenbank!$C$216:$I$232,EP$17,FALSE)","v":{"$error":"#REF!"}},{"$error":"#N/A"},{"$error":"#N/A"},{"$error":"#N/A"},{"$f":"HLOOKUP($AG288,Datenbank!$C$216:$I$232,ET$17,FALSE)","v":{"$error":"#REF!"}},{"$error":"#N/A"},{"$error":"#N/A"},{"$error":"#N/A"}]
[null,1429.9874710534639,1429.9874710534639,null,null,0,null,null,0,null,null,453.73450423660802,3992.8636372821511,0.84335721256156693,1326.7250629731502,{"$f":"Lastprofile!O289*Input!$B$19","v":0},{"$f":"O289*(1-Input!$B$19)","v":1326.7250629731502},{"$f":"IF(V289=0,0,$R$18-(Input!$B$11-Lastprofile!V289)/(Input!$B$11-Input!$B$12)*Input!$B$18)","v":0.332274072819632},55.280210957214592,0.51108313974193487,2040.685284303564,{"$f":"IF(Input!$B$11<W289,Input!$B$11,IF(Input!$B$13=\"Ja\",Lastprofile!W289,IF(Input!$B$12<Lastprofile!W289,W289,0)))","v":85.0285535126485},85.0285535126485,120.73776821273164,{"$f":"AC289*(1+Input!$B$20+Input!$B$21)","v":2897.7064371055594},{"$f":"AB289*Input!$B$21","v":36.44080864827793},{"$f":"AB289*Input!$B$20","v":182.20404324138966},{"$f":"LARGE($AC$20:$AC$384,ROWS($AC$20:AC289))","v":1822.0404324138965},2587.2378902728206,6473.5199999999686,"2016-09-27",13.5,"Dienstag",{"$f":"HLOOKUP($AG289,Datenbank!$C$216:$I$232,AH$17,FALSE)","v":1.0523},0.46222686057831697,0.48640132538656294,1157.2504192193569,{"$f":"HLOOKUP($AG289,Datenbank!$C$216:$I$232,AL$17,FALSE)","v":{"$error":"#REF!"}},{"$error":"#N/A"},{"$error":"#N/A"},{"$error":"#N/A"},{"$f":"HLOOKUP($AG289,Datenbank!$C$216:$I$232,AP$17,FALSE)","v":{"$error":"#REF!"}},{"$error":"#N/A"},{"$error":"#N/A"},{"$error":"#N/A"},{"$f":"HLOOKUP($AG289,Datenbank!$C$216:$I$232,AT$17,FALSE)","v":{"$error":"#REF!"}},{"$error":"#N/A"},{"$error":"#N/A"},{"$error":"#N/A"},{"$f":"HLOOKUP($AG289,Datenbank!$C$216:$I$232,AX$17,FALSE)","v":{"$error":"#REF!"}},{"$error":"#N/A"},{"$error":"#N/A"},{"$error":"#N/A"},{"$f":"HLOOKUP($AG289,Datenbank!$C$216:$I$232,BB$17,FALSE)","v":{"$error":"#REF!"}},{"$error":"#N/A"},{"$error":"#N/A"},{"$error":"#N/A"},{"$f":"HLOOKUP($AG289,Datenbank!$C$216:$I$232,BF$17,FALSE)","v":{"$error":"#REF!"}},{"$error":"#N/A"},{"$error":"#N/A"},{"$error":"#N/A"},{"$f":"HLOOKUP($AG289,Datenbank!$C$216:$I$232,BJ$17,FALSE)","v":{"$error":"#REF!"}},{"$error":"#N/A"},{"$error":"#N/A"},{"$error":"#N/A"},{"$f":"HLOOKUP($AG289,Datenbank!$C$216:$I$232,BN$17,FALSE)","v":{"$error":"#REF!"}},{"$error":"#N/A"},{"$error":"#N/A"},{"$error":"#N/A"},{"$f":"HLOOKUP($AG289,Datenbank!$C$216:$I$232,BR$17,FALSE)","v":{"$error":"#REF!"}},{"$error":"#N/A"},{"$error":"#N/A"},{"$error":"#N/A"},{"$f":"HLOOKUP($AG289,Datenbank!$C$216:$I$232,BV$17,FALSE)","v":{"$error":"#REF!"}},{"$error":"#N/A"},{"$error":"#N/A"},{"$error":"#N/A"},{"$f":"HLOOKUP($AG289,Datenbank!$C$216:$I$232,BZ$17,FALSE)","v":{"$error":"#REF!"}},{"$error":"#N/A"},{"$error":"#N/A"},{"$error":"#N/A"},{"$f":"HLOOKUP($AG289,Datenbank!$C$216:$I$232,CD$17,FALSE)","v":{"$error":"#REF!"}},{"$error":"#N/A"},{"$error":"#N/A"},{"$error":"#N/A"},{"$f":"HLOOKUP($AG289,Datenbank!$C$216:$I$232,CH$17,FALSE)","v":{"$error":"#REF!"}},{"$error":"#N/A"},{"$error":"#N/A"},{"$error":"#N/A"},{"$f":"HLOOKUP($AG289,Datenbank!$C$216:$I$232,CL$17,FALSE)","v":{"$error":"#REF!"}},{"$error":"#N/A"},{"$error":"#N/A"},{"$error":"#N/A"},{"$f":"HLOOKUP($AG289,Datenbank!$C$216:$I$232,CP$17,FALSE)","v":{"$error":"#REF!"}},{"$error":"#N/A"},{"$error":"#N/A"},{"$error":"#N/A"},{"$f":"HLOOKUP($AG289,Datenbank!$C$216:$I$232,CT$17,FALSE)","v":{"$error":"#REF!"}},{"$error":"#N/A"},{"$error":"#N/A"},{"$error":"#N/A"},{"$f":"HLOOKUP($AG289,Datenbank!$C$216:$I$232,CX$17,FALSE)","v":{"$error":"#REF!"}},{"$error":"#N/A"},{"$error":"#N/A"},{"$error":"#N/A"},{"$f":"HLOOKUP($AG289,Datenbank!$C$216:$I$232,DB$17,FALSE)","v":{"$error":"#REF!"}},{"$error":"#N/A"},{"$error":"#N/A"},{"$error":"#N/A"},{"$f":"HLOOKUP($AG289,Datenbank!$C$216:$I$232,DF$17,FALSE)","v":{"$error":"#REF!"}},{"$error":"#N/A"},{"$error":"#N/A"},{"$error":"#N/A"},{"$f":"HLOOKUP($AG289,Datenbank!$C$216:$I$232,DJ$17,FALSE)","v":{"$error":"#REF!"}},{"$error":"#N/A"},{"$error":"#N/A"},{"$error":"#N/A"},{"$f":"HLOOKUP($AG289,Datenbank!$C$216:$I$232,DN$17,FALSE)","v":{"$error":"#REF!"}},{"$error":"#N/A"},{"$error":"#N/A"},{"$error":"#N/A"},{"$f":"HLOOKUP($AG289,Datenbank!$C$216:$I$232,DR$17,FALSE)","v":{"$error":"#REF!"}},{"$error":"#N/A"},{"$error":"#N/A"},{"$error":"#N/A"},{"$f":"HLOOKUP($AG289,Datenbank!$C$216:$I$232,DV$17,FALSE)","v":{"$error":"#REF!"}},{"$error":"#N/A"},{"$error":"#N/A"},{"$error":"#N/A"},{"$f":"HLOOKUP($AG289,Datenbank!$C$216:$I$232,DZ$17,FALSE)","v":{"$error":"#REF!"}},{"$error":"#N/A"},{"$error":"#N/A"},{"$error":"#N/A"},{"$f":"HLOOKUP($AG289,Datenbank!$C$216:$I$232,ED$17,FALSE)","v":{"$error":"#REF!"}},{"$error":"#N/A"},{"$error":"#N/A"},{"$error":"#N/A"},{"$f":"HLOOKUP($AG289,Datenbank!$C$216:$I$232,EH$17,FALSE)","v":{"$error":"#REF!"}},{"$error":"#N/A"},{"$error":"#N/A"},{"$error":"#N/A"},{"$f":"HLOOKUP($AG289,Datenbank!$C$216:$I$232,EL$17,FALSE)","v":{"$error":"#REF!"}},{"$error":"#N/A"},{"$error":"#N/A"},{"$error":"#N/A"},{"$f":"HLOOKUP($AG289,Datenbank!$C$216:$I$232,EP$17,FALSE)","v":{"$error":"#REF!"}},{"$error":"#N/A"},{"$error":"#N/A"},{"$error":"#N/A"},{"$f":"HLOOKUP($AG289,Datenbank!$C$216:$I$232,ET$17,FALSE)","v":{"$error":"#REF!"}},{"$error":"#N/A"},{"$error":"#N/A"},{"$error":"#N/A"}]
[null,2008.4975570710571,2008.4975570710571,null,null,0,null,null,0,null,null,450.18687902552358,3961.644535424608,0.84317483717071873,1315.6292583786239,{"$f":"Lastprofile!O290*Input!$B$19","v":0},{"$f":"O290*(1-Input!$B$19)","v":1315.6292583786239},{"$f":"IF(V290=0,0,$R$18-(Input!$B$11-Lastprofile!V290)/(Input!$B$11-Input!$B$12)*Input!$B$18)","v":0.33209169742878386},54.817885765775998,0.51108313974193487,2024.7297277062876,{"$f":"IF(Input!$B$11<W290,Input!$B$11,IF(Input!$B$13=\"Ja\",Lastprofile!W290,IF(Input!$B$12<Lastprofile!W290,W290,0)))","v":84.363738654428644},84.363738654428644,169.58296307507752,{"$f":"AC290*(1+Input!$B$20+Input!$B$21)","v":4069.9911138018601},{"$f":"AB290*Input!$B$21","v":36.155887994755133},{"$f":"AB290*Input!$B$20","v":180.77943997377565},{"$f":"LARGE($AC$20:$AC$384,ROWS($AC$20:AC290))","v":1807.7943997377565},3633.9206373230891,6497.5849999999682,"2016-09-28",11.366666666666667,"Mittwoch",{"$f":"HLOOKUP($AG290,Datenbank!$C$216:$I$232,AH$17,FALSE)","v":1.0448999999999999},0.65382134690490523,0.68317792538093547,1625.4230802520322,{"$f":"HLOOKUP($AG290,Datenbank!$C$216:$I$232,AL$17,FALSE)","v":{"$error":"#REF!"}},{"$error":"#N/A"},{"$error":"#N/A"},{"$error":"#N/A"},{"$f":"HLOOKUP($AG290,Datenbank!$C$216:$I$232,AP$17,FALSE)","v":{"$error":"#REF!"}},{"$error":"#N/A"},{"$error":"#N/A"},{"$error":"#N/A"},{"$f":"HLOOKUP($AG290,Datenbank!$C$216:$I$232,AT$17,FALSE)","v":{"$error":"#REF!"}},{"$error":"#N/A"},{"$error":"#N/A"},{"$error":"#N/A"},{"$f":"HLOOKUP($AG290,Datenbank!$C$216:$I$232,AX$17,FALSE)","v":{"$error":"#REF!"}},{"$error":"#N/A"},{"$error":"#N/A"},{"$error":"#N/A"},{"$f":"HLOOKUP($AG290,Datenbank!$C$216:$I$232,BB$17,FALSE)","v":{"$error":"#REF!"}},{"$error":"#N/A"},{"$error":"#N/A"},{"$error":"#N/A"},{"$f":"HLOOKUP($AG290,Datenbank!$C$216:$I$232,BF$17,FALSE)","v":{"$error":"#REF!"}},{"$error":"#N/A"},{"$error":"#N/A"},{"$error":"#N/A"},{"$f":"HLOOKUP($AG290,Datenbank!$C$216:$I$232,BJ$17,FALSE)","v":{"$error":"#REF!"}},{"$error":"#N/A"},{"$error":"#N/A"},{"$error":"#N/A"},{"$f":"HLOOKUP($AG290,Datenbank!$C$216:$I$232,BN$17,FALSE)","v":{"$error":"#REF!"}},{"$error":"#N/A"},{"$error":"#N/A"},{"$error":"#N/A"},{"$f":"HLOOKUP($AG290,Datenbank!$C$216:$I$232,BR$17,FALSE)","v":{"$error":"#REF!"}},{"$error":"#N/A"},{"$error":"#N/A"},{"$error":"#N/A"},{"$f":"HLOOKUP($AG290,Datenbank!$C$216:$I$232,BV$17,FALSE)","v":{"$error":"#REF!"}},{"$error":"#N/A"},{"$error":"#N/A"},{"$error":"#N/A"},{"$f":"HLOOKUP($AG290,Datenbank!$C$216:$I$232,BZ$17,FALSE)","v":{"$error":"#REF!"}},{"$error":"#N/A"},{"$error":"#N/A"},{"$error":"#N/A"},{"$f":"HLOOKUP($AG290,Datenbank!$C$216:$I$232,CD$17,FALSE)","v":{"$error":"#REF!"}},{"$error":"#N/A"},{"$error":"#N/A"},{"$error":"#N/A"},{"$f":"HLOOKUP($AG290,Datenbank!$C$216:$I$232,CH$17,FALSE)","v":{"$error":"#REF!"}},{"$error":"#N/A"},{"$error":"#N/A"},{"$error":"#N/A"},{"$f":"HLOOKUP($AG290,Datenbank!$C$216:$I$232,CL$17,FALSE)","v":{"$error":"#REF!"}},{"$error":"#N/A"},{"$error":"#N/A"},{"$error":"#N/A"},{"$f":"HLOOKUP($AG290,Datenbank!$C$216:$I$232,CP$17,FALSE)","v":{"$error":"#REF!"}},{"$error":"#N/A"},{"$error":"#N/A"},{"$error":"#N/A"},{"$f":"HLOOKUP($AG290,Datenbank!$C$216:$I$232,CT$17,FALSE)","v":{"$error":"#REF!"}},{"$error":"#N/A"},{"$error":"#N/A"},{"$error":"#N/A"},{"$f":"HLOOKUP($AG290,Datenbank!$C$216:$I$232,CX$17,FALSE)","v":{"$error":"#REF!"}},{"$error":"#N/A"},{"$error":"#N/A"},{"$error":"#N/A"},{"$f":"HLOOKUP($AG290,Datenbank!$C$216:$I$232,DB$17,FALSE)","v":{"$error":"#REF!"}},{"$error":"#N/A"},{"$error":"#N/A"},{"$error":"#N/A"},{"$f":"HLOOKUP($AG290,Datenbank!$C$216:$I$232,DF$17,FALSE)","v":{"$error":"#REF!"}},{"$error":"#N/A"},{"$error":"#N/A"},{"$error":"#N/A"},{"$f":"HLOOKUP($AG290,Datenbank!$C$216:$I$232,DJ$17,FALSE)","v":{"$error":"#REF!"}},{"$error":"#N/A"},{"$error":"#N/A"},{"$error":"#N/A"},{"$f":"HLOOKUP($AG290,Datenbank!$C$216:$I$232,DN$17,FALSE)","v":{"$error":"#REF!"}},{"$error":"#N/A"},{"$error":"#N/A"},{"$error":"#N/A"},{"$f":"HLOOKUP($AG290,Datenbank!$C$216:$I$232,DR$17,FALSE)","v":{"$error":"#REF!"}},{"$error":"#N/A"},{"$error":"#N/A"},{"$error":"#N/A"},{"$f":"HLOOKUP($AG290,Datenbank!$C$216:$I$232,DV$17,FALSE)","v":{"$error":"#REF!"}},{"$error":"#N/A"},{"$error":"#N/A"},{"$error":"#N/A"},{"$f":"HLOOKUP($AG290,Datenbank!$C$216:$I$232,DZ$17,FALSE)","v":{"$error":"#REF!"}},{"$error":"#N/A"},{"$error":"#N/A"},{"$error":"#N/A"},{"$f":"HLOOKUP($AG290,Datenbank!$C$216:$I$232,ED$17,FALSE)","v":{"$error":"#REF!"}},{"$error":"#N/A"},{"$error":"#N/A"},{"$error":"#N/A"},{"$f":"HLOOKUP($AG290,Datenbank!$C$216:$I$232,EH$17,FALSE)","v":{"$error":"#REF!"}},{"$error":"#N/A"},{"$error":"#N/A"},{"$error":"#N/A"},{"$f":"HLOOKUP($AG290,Datenbank!$C$216:$I$232,EL$17,FALSE)","v":{"$error":"#REF!"}},{"$error":"#N/A"},{"$error":"#N/A"},{"$error":"#N/A"},{"$f":"HLOOKUP($AG290,Datenbank!$C$216:$I$232,EP$17,FALSE)","v":{"$error":"#REF!"}},{"$error":"#N/A"},{"$error":"#N/A"},{"$error":"#N/A"},{"$f":"HLOOKUP($AG290,Datenbank!$C$216:$I$232,ET$17,FALSE)","v":{"$error":"#REF!"}},{"$error":"#N/A"},{"$error":"#N/A"},{"$error":"#N/A"}]
[null,2027.8095734123676,2027.8095734123676,null,null,0,null,null,0,null,null,449.95573468156067,3959.6104651977344,0.84316295456261769,1314.9067100449015,{"$f":"Lastprofile!O291*Input!$B$19","v":0},{"$f":"O291*(1-Input!$B$19)","v":1314.9067100449015},{"$f":"IF(V291=0,0,$R$18-(Input!$B$11-Lastprofile!V291)/(Input!$B$11-Input!$B$12)*Input!$B$18)","v":0.33207981482068283},54.787779585204227,0.51108313974193487,2023.6901487082814,{"$f":"IF(Input!$B$11<W291,Input!$B$11,IF(Input!$B$13=\"Ja\",Lastprofile!W291,IF(Input!$B$12<Lastprofile!W291,W291,0)))","v":84.320422862845064},84.320422862845064,171.21352963592992,{"$f":"AC291*(1+Input!$B$20+Input!$B$21)","v":4109.1247112623178},{"$f":"AB291*Input!$B$21","v":36.137324084076454},{"$f":"AB291*Input!$B$20","v":180.68662042038227},{"$f":"LARGE($AC$20:$AC$384,ROWS($AC$20:AC291))","v":1806.8662042038227},3668.861349341355,6521.6499999999678,"2016-09-29",11.333333333333334,"Donnerstag",{"$f":"HLOOKUP($AG291,Datenbank!$C$216:$I$232,AH$17,FALSE)","v":1.0494000000000001},0.6572772892801606,0.68974678737060058,1641.0517759289871,{"$f":"HLOOKUP($AG291,Datenbank!$C$216:$I$232,AL$17,FALSE)","v":{"$error":"#REF!"}},{"$error":"#N/A"},{"$error":"#N/A"},{"$error":"#N/A"},{"$f":"HLOOKUP($AG291,Datenbank!$C$216:$I$232,AP$17,FALSE)","v":{"$error":"#REF!"}},{"$error":"#N/A"},{"$error":"#N/A"},{"$error":"#N/A"},{"$f":"HLOOKUP($AG291,Datenbank!$C$216:$I$232,AT$17,FALSE)","v":{"$error":"#REF!"}},{"$error":"#N/A"},{"$error":"#N/A"},{"$error":"#N/A"},{"$f":"HLOOKUP($AG291,Datenbank!$C$216:$I$232,AX$17,FALSE)","v":{"$error":"#REF!"}},{"$error":"#N/A"},{"$error":"#N/A"},{"$error":"#N/A"},{"$f":"HLOOKUP($AG291,Datenbank!$C$216:$I$232,BB$17,FALSE)","v":{"$error":"#REF!"}},{"$error":"#N/A"},{"$error":"#N/A"},{"$error":"#N/A"},{"$f":"HLOOKUP($AG291,Datenbank!$C$216:$I$232,BF$17,FALSE)","v":{"$error":"#REF!"}},{"$error":"#N/A"},{"$error":"#N/A"},{"$error":"#N/A"},{"$f":"HLOOKUP($AG291,Datenbank!$C$216:$I$232,BJ$17,FALSE)","v":{"$error":"#REF!"}},{"$error":"#N/A"},{"$error":"#N/A"},{"$error":"#N/A"},{"$f":"HLOOKUP($AG291,Datenbank!$C$216:$I$232,BN$17,FALSE)","v":{"$error":"#REF!"}},{"$error":"#N/A"},{"$error":"#N/A"},{"$error":"#N/A"},{"$f":"HLOOKUP($AG291,Datenbank!$C$216:$I$232,BR$17,FALSE)","v":{"$error":"#REF!"}},{"$error":"#N/A"},{"$error":"#N/A"},{"$error":"#N/A"},{"$f":"HLOOKUP($AG291,Datenbank!$C$216:$I$232,BV$17,FALSE)","v":{"$error":"#REF!"}},{"$error":"#N/A"},{"$error":"#N/A"},{"$error":"#N/A"},{"$f":"HLOOKUP($AG291,Datenbank!$C$216:$I$232,BZ$17,FALSE)","v":{"$error":"#REF!"}},{"$error":"#N/A"},{"$error":"#N/A"},{"$error":"#N/A"},{"$f":"HLOOKUP($AG291,Datenbank!$C$216:$I$232,CD$17,FALSE)","v":{"$error":"#REF!"}},{"$error":"#N/A"},{"$error":"#N/A"},{"$error":"#N/A"},{"$f":"HLOOKUP($AG291,Datenbank!$C$216:$I$232,CH$17,FALSE)","v":{"$error":"#REF!"}},{"$error":"#N/A"},{"$error":"#N/A"},{"$error":"#N/A"},{"$f":"HLOOKUP($AG291,Datenbank!$C$216:$I$232,CL$17,FALSE)","v":{"$error":"#REF!"}},{"$error":"#N/A"},{"$error":"#N/A"},{"$error":"#N/A"},{"$f":"HLOOKUP($AG291,Datenbank!$C$216:$I$232,CP$17,FALSE)","v":{"$error":"#REF!"}},{"$error":"#N/A"},{"$error":"#N/A"},{"$error":"#N/A"},{"$f":"HLOOKUP($AG291,Datenbank!$C$216:$I$232,CT$17,FALSE)","v":{"$error":"#REF!"}},{"$error":"#N/A"},{"$error":"#N/A"},{"$error":"#N/A"},{"$f":"HLOOKUP($AG291,Datenbank!$C$216:$I$232,CX$17,FALSE)","v":{"$error":"#REF!"}},{"$error":"#N/A"},{"$error":"#N/A"},{"$error":"#N/A"},{"$f":"HLOOKUP($AG291,Datenbank!$C$216:$I$232,DB$17,FALSE)","v":{"$error":"#REF!"}},{"$error":"#N/A"},{"$error":"#N/A"},{"$error":"#N/A"},{"$f":"HLOOKUP($AG291,Datenbank!$C$216:$I$232,DF$17,FALSE)","v":{"$error":"#REF!"}},{"$error":"#N/A"},{"$error":"#N/A"},{"$error":"#N/A"},{"$f":"HLOOKUP($AG291,Datenbank!$C$216:$I$232,DJ$17,FALSE)","v":{"$error":"#REF!"}},{"$error":"#N/A"},{"$error":"#N/A"},{"$error":"#N/A"},{"$f":"HLOOKUP($AG291,Datenbank!$C$216:$I$232,DN$17,FALSE)","v":{"$error":"#REF!"}},{"$error":"#N/A"},{"$error":"#N/A"},{"$error":"#N/A"},{"$f":"HLOOKUP($AG291,Datenbank!$C$216:$I$232,DR$17,FALSE)","v":{"$error":"#REF!"}},{"$error":"#N/A"},{"$error":"#N/A"},{"$error":"#N/A"},{"$f":"HLOOKUP($AG291,Datenbank!$C$216:$I$232,DV$17,FALSE)","v":{"$error":"#REF!"}},{"$error":"#N/A"},{"$error":"#N/A"},{"$error":"#N/A"},{"$f":"HLOOKUP($AG291,Datenbank!$C$216:$I$232,DZ$17,FALSE)","v":{"$error":"#REF!"}},{"$error":"#N/A"},{"$error":"#N/A"},{"$error":"#N/A"},{"$f":"HLOOKUP($AG291,Datenbank!$C$216:$I$232,ED$17,FALSE)","v":{"$error":"#REF!"}},{"$error":"#N/A"},{"$error":"#N/A"},{"$error":"#N/A"},{"$f":"HLOOKUP($AG291,Datenbank!$C$216:$I$232,EH$17,FALSE)","v":{"$error":"#REF!"}},{"$error":"#N/A"},{"$error":"#N/A"},{"$error":"#N/A"},{"$f":"HLOOKUP($AG291,Datenbank!$C$216:$I$232,EL$17,FALSE)","v":{"$error":"#REF!"}},{"$error":"#N/A"},{"$error":"#N/A"},{"$error":"#N/A"},{"$f":"HLOOKUP($AG291,Datenbank!$C$216:$I$232,EP$17,FALSE)","v":{"$error":"#REF!"}},{"$error":"#N/A"},{"$error":"#N/A"},{"$error":"#N/A"},{"$f":"HLOOKUP($AG291,Datenbank!$C$216:$I$232,ET$17,FALSE)","v":{"$error":"#REF!"}},{"$error":"#N/A"},{"$error":"#N/A"},{"$error":"#N/A"}]
[null,2086.908786961988,2086.908786961988,null,null,0,null,null,0,null,null,445.37647805948052,3919.3130069234289,0.84292754533347014,1300.6020951096777,{"$f":"Lastprofile!O292*Input!$B$19","v":0},{"$f":"O292*(1-Input!$B$19)","v":1300.6020951096777},{"$f":"IF(V292=0,0,$R$18-(Input!$B$11-Lastprofile!V292)/(Input!$B$11-Input!$B$12)*Input!$B$18)","v":0.33184440559153522},54.191753962903242,0.51108313974193487,2003.0947972098297,{"$f":"IF(Input!$B$11<W292,Input!$B$11,IF(Input!$B$13=\"Ja\",Lastprofile!W292,IF(Input!$B$12<Lastprofile!W292,W292,0)))","v":83.462283217076234},83.462283217076234,176.20343849285999,{"$f":"AC292*(1+Input!$B$20+Input!$B$21)","v":4228.8825238286399},{"$f":"AB292*Input!$B$21","v":35.769549950175524},{"$f":"AB292*Input!$B$20","v":178.84774975087763},{"$f":"LARGE($AC$20:$AC$384,ROWS($AC$20:AC292))","v":1788.4774975087762},3775.7879677041428,6545.7149999999674,"2016-09-30",10.766666666666666,"Freitag",{"$f":"HLOOKUP($AG292,Datenbank!$C$216:$I$232,AH$17,FALSE)","v":0.98850000000000005},0.71810724987676577,0.70984901650318299,1688.8791807421551,{"$f":"HLOOKUP($AG292,Datenbank!$C$216:$I$232,AL$17,FALSE)","v":{"$error":"#REF!"}},{"$error":"#N/A"},{"$error":"#N/A"},{"$error":"#N/A"},{"$f":"HLOOKUP($AG292,Datenbank!$C$216:$I$232,AP$17,FALSE)","v":{"$error":"#REF!"}},{"$error":"#N/A"},{"$error":"#N/A"},{"$error":"#N/A"},{"$f":"HLOOKUP($AG292,Datenbank!$C$216:$I$232,AT$17,FALSE)","v":{"$error":"#REF!"}},{"$error":"#N/A"},{"$error":"#N/A"},{"$error":"#N/A"},{"$f":"HLOOKUP($AG292,Datenbank!$C$216:$I$232,AX$17,FALSE)","v":{"$error":"#REF!"}},{"$error":"#N/A"},{"$error":"#N/A"},{"$error":"#N/A"},{"$f":"HLOOKUP($AG292,Datenbank!$C$216:$I$232,BB$17,FALSE)","v":{"$error":"#REF!"}},{"$error":"#N/A"},{"$error":"#N/A"},{"$error":"#N/A"},{"$f":"HLOOKUP($AG292,Datenbank!$C$216:$I$232,BF$17,FALSE)","v":{"$error":"#REF!"}},{"$error":"#N/A"},{"$error":"#N/A"},{"$error":"#N/A"},{"$f":"HLOOKUP($AG292,Datenbank!$C$216:$I$232,BJ$17,FALSE)","v":{"$error":"#REF!"}},{"$error":"#N/A"},{"$error":"#N/A"},{"$error":"#N/A"},{"$f":"HLOOKUP($AG292,Datenbank!$C$216:$I$232,BN$17,FALSE)","v":{"$error":"#REF!"}},{"$error":"#N/A"},{"$error":"#N/A"},{"$error":"#N/A"},{"$f":"HLOOKUP($AG292,Datenbank!$C$216:$I$232,BR$17,FALSE)","v":{"$error":"#REF!"}},{"$error":"#N/A"},{"$error":"#N/A"},{"$error":"#N/A"},{"$f":"HLOOKUP($AG292,Datenbank!$C$216:$I$232,BV$17,FALSE)","v":{"$error":"#REF!"}},{"$error":"#N/A"},{"$error":"#N/A"},{"$error":"#N/A"},{"$f":"HLOOKUP($AG292,Datenbank!$C$216:$I$232,BZ$17,FALSE)","v":{"$error":"#REF!"}},{"$error":"#N/A"},{"$error":"#N/A"},{"$error":"#N/A"},{"$f":"HLOOKUP($AG292,Datenbank!$C$216:$I$232,CD$17,FALSE)","v":{"$error":"#REF!"}},{"$error":"#N/A"},{"$error":"#N/A"},{"$error":"#N/A"},{"$f":"HLOOKUP($AG292,Datenbank!$C$216:$I$232,CH$17,FALSE)","v":{"$error":"#REF!"}},{"$error":"#N/A"},{"$error":"#N/A"},{"$error":"#N/A"},{"$f":"HLOOKUP($AG292,Datenbank!$C$216:$I$232,CL$17,FALSE)","v":{"$error":"#REF!"}},{"$error":"#N/A"},{"$error":"#N/A"},{"$error":"#N/A"},{"$f":"HLOOKUP($AG292,Datenbank!$C$216:$I$232,CP$17,FALSE)","v":{"$error":"#REF!"}},{"$error":"#N/A"},{"$error":"#N/A"},{"$error":"#N/A"},{"$f":"HLOOKUP($AG292,Datenbank!$C$216:$I$232,CT$17,FALSE)","v":{"$error":"#REF!"}},{"$error":"#N/A"},{"$error":"#N/A"},{"$error":"#N/A"},{"$f":"HLOOKUP($AG292,Datenbank!$C$216:$I$232,CX$17,FALSE)","v":{"$error":"#REF!"}},{"$error":"#N/A"},{"$error":"#N/A"},{"$error":"#N/A"},{"$f":"HLOOKUP($AG292,Datenbank!$C$216:$I$232,DB$17,FALSE)","v":{"$error":"#REF!"}},{"$error":"#N/A"},{"$error":"#N/A"},{"$error":"#N/A"},{"$f":"HLOOKUP($AG292,Datenbank!$C$216:$I$232,DF$17,FALSE)","v":{"$error":"#REF!"}},{"$error":"#N/A"},{"$error":"#N/A"},{"$error":"#N/A"},{"$f":"HLOOKUP($AG292,Datenbank!$C$216:$I$232,DJ$17,FALSE)","v":{"$error":"#REF!"}},{"$error":"#N/A"},{"$error":"#N/A"},{"$error":"#N/A"},{"$f":"HLOOKUP($AG292,Datenbank!$C$216:$I$232,DN$17,FALSE)","v":{"$error":"#REF!"}},{"$error":"#N/A"},{"$error":"#N/A"},{"$error":"#N/A"},{"$f":"HLOOKUP($AG292,Datenbank!$C$216:$I$232,DR$17,FALSE)","v":{"$error":"#REF!"}},{"$error":"#N/A"},{"$error":"#N/A"},{"$error":"#N/A"},{"$f":"HLOOKUP($AG292,Datenbank!$C$216:$I$232,DV$17,FALSE)","v":{"$error":"#REF!"}},{"$error":"#N/A"},{"$error":"#N/A"},{"$error":"#N/A"},{"$f":"HLOOKUP($AG292,Datenbank!$C$216:$I$232,DZ$17,FALSE)","v":{"$error":"#REF!"}},{"$error":"#N/A"},{"$error":"#N/A"},{"$error":"#N/A"},{"$f":"HLOOKUP($AG292,Datenbank!$C$216:$I$232,ED$17,FALSE)","v":{"$error":"#REF!"}},{"$error":"#N/A"},{"$error":"#N/A"},{"$error":"#N/A"},{"$f":"HLOOKUP($AG292,Datenbank!$C$216:$I$232,EH$17,FALSE)","v":{"$error":"#REF!"}},{"$error":"#N/A"},{"$error":"#N/A"},{"$error":"#N/A"},{"$f":"HLOOKUP($AG292,Datenbank!$C$216:$I$232,EL$17,FALSE)","v":{"$error":"#REF!"}},{"$error":"#N/A"},{"$error":"#N/A"},{"$error":"#N/A"},{"$f":"HLOOKUP($AG292,Datenbank!$C$216:$I$232,EP$17,FALSE)","v":{"$error":"#REF!"}},{"$error":"#N/A"},{"$error":"#N/A"},{"$error":"#N/A"},{"$f":"HLOOKUP($AG292,Datenbank!$C$216:$I$232,ET$17,FALSE)","v":{"$error":"#REF!"}},{"$error":"#N/A"},{"$error":"#N/A"},{"$error":"#N/A"}]
[null,2184.2241156713144,2184.2241156713144,null,null,0,null,null,0,null,null,443.09036976278651,3899.1952539125218,0.84281002167487495,1293.4678836281196,{"$f":"Lastprofile!O293*Input!$B$19","v":0},{"$f":"O293*(1-Input!$B$19)","v":1293.4678836281196},{"$f":"IF(V293=0,0,$R$18-(Input!$B$11-Lastprofile!V293)/(Input!$B$11-Input!$B$12)*Input!$B$18)","v":0.33172688193294009},53.894495151171647,0.51108313974193487,1992.8129528364625,{"$f":"IF(Input!$B$11<W293,Input!$B$11,IF(Input!$B$13=\"Ja\",Lastprofile!W293,IF(Input!$B$12<Lastprofile!W293,W293,0)))","v":83.033873034852604},83.033873034852604,184.42003887509733,{"$f":"AC293*(1+Input!$B$20+Input!$B$21)","v":4426.0809330023358},{"$f":"AB293*Input!$B$21","v":35.585945586365405},{"$f":"AB293*Input!$B$20","v":177.92972793182702},{"$f":"LARGE($AC$20:$AC$384,ROWS($AC$20:AC293))","v":1779.2972793182701},3951.8579758949422,6569.779999999967,"2016-10-01",9.7333333333333325,"Samstag",{"$f":"HLOOKUP($AG293,Datenbank!$C$216:$I$232,AH$17,FALSE)","v":0.88600000000000001},0.83854426525074865,0.74295021901216329,1767.6338602236278,{"$f":"HLOOKUP($AG293,Datenbank!$C$216:$I$232,AL$17,FALSE)","v":{"$error":"#REF!"}},{"$error":"#N/A"},{"$error":"#N/A"},{"$error":"#N/A"},{"$f":"HLOOKUP($AG293,Datenbank!$C$216:$I$232,AP$17,FALSE)","v":{"$error":"#REF!"}},{"$error":"#N/A"},{"$error":"#N/A"},{"$error":"#N/A"},{"$f":"HLOOKUP($AG293,Datenbank!$C$216:$I$232,AT$17,FALSE)","v":{"$error":"#REF!"}},{"$error":"#N/A"},{"$error":"#N/A"},{"$error":"#N/A"},{"$f":"HLOOKUP($AG293,Datenbank!$C$216:$I$232,AX$17,FALSE)","v":{"$error":"#REF!"}},{"$error":"#N/A"},{"$error":"#N/A"},{"$error":"#N/A"},{"$f":"HLOOKUP($AG293,Datenbank!$C$216:$I$232,BB$17,FALSE)","v":{"$error":"#REF!"}},{"$error":"#N/A"},{"$error":"#N/A"},{"$error":"#N/A"},{"$f":"HLOOKUP($AG293,Datenbank!$C$216:$I$232,BF$17,FALSE)","v":{"$error":"#REF!"}},{"$error":"#N/A"},{"$error":"#N/A"},{"$error":"#N/A"},{"$f":"HLOOKUP($AG293,Datenbank!$C$216:$I$232,BJ$17,FALSE)","v":{"$error":"#REF!"}},{"$error":"#N/A"},{"$error":"#N/A"},{"$error":"#N/A"},{"$f":"HLOOKUP($AG293,Datenbank!$C$216:$I$232,BN$17,FALSE)","v":{"$error":"#REF!"}},{"$error":"#N/A"},{"$error":"#N/A"},{"$error":"#N/A"},{"$f":"HLOOKUP($AG293,Datenbank!$C$216:$I$232,BR$17,FALSE)","v":{"$error":"#REF!"}},{"$error":"#N/A"},{"$error":"#N/A"},{"$error":"#N/A"},{"$f":"HLOOKUP($AG293,Datenbank!$C$216:$I$232,BV$17,FALSE)","v":{"$error":"#REF!"}},{"$error":"#N/A"},{"$error":"#N/A"},{"$error":"#N/A"},{"$f":"HLOOKUP($AG293,Datenbank!$C$216:$I$232,BZ$17,FALSE)","v":{"$error":"#REF!"}},{"$error":"#N/A"},{"$error":"#N/A"},{"$error":"#N/A"},{"$f":"HLOOKUP($AG293,Datenbank!$C$216:$I$232,CD$17,FALSE)","v":{"$error":"#REF!"}},{"$error":"#N/A"},{"$error":"#N/A"},{"$error":"#N/A"},{"$f":"HLOOKUP($AG293,Datenbank!$C$216:$I$232,CH$17,FALSE)","v":{"$error":"#REF!"}},{"$error":"#N/A"},{"$error":"#N/A"},{"$error":"#N/A"},{"$f":"HLOOKUP($AG293,Datenbank!$C$216:$I$232,CL$17,FALSE)","v":{"$error":"#REF!"}},{"$error":"#N/A"},{"$error":"#N/A"},{"$error":"#N/A"},{"$f":"HLOOKUP($AG293,Datenbank!$C$216:$I$232,CP$17,FALSE)","v":{"$error":"#REF!"}},{"$error":"#N/A"},{"$error":"#N/A"},{"$error":"#N/A"},{"$f":"HLOOKUP($AG293,Datenbank!$C$216:$I$232,CT$17,FALSE)","v":{"$error":"#REF!"}},{"$error":"#N/A"},{"$error":"#N/A"},{"$error":"#N/A"},{"$f":"HLOOKUP($AG293,Datenbank!$C$216:$I$232,CX$17,FALSE)","v":{"$error":"#REF!"}},{"$error":"#N/A"},{"$error":"#N/A"},{"$error":"#N/A"},{"$f":"HLOOKUP($AG293,Datenbank!$C$216:$I$232,DB$17,FALSE)","v":{"$error":"#REF!"}},{"$error":"#N/A"},{"$error":"#N/A"},{"$error":"#N/A"},{"$f":"HLOOKUP($AG293,Datenbank!$C$216:$I$232,DF$17,FALSE)","v":{"$error":"#REF!"}},{"$error":"#N/A"},{"$error":"#N/A"},{"$error":"#N/A"},{"$f":"HLOOKUP($AG293,Datenbank!$C$216:$I$232,DJ$17,FALSE)","v":{"$error":"#REF!"}},{"$error":"#N/A"},{"$error":"#N/A"},{"$error":"#N/A"},{"$f":"HLOOKUP($AG293,Datenbank!$C$216:$I$232,DN$17,FALSE)","v":{"$error":"#REF!"}},{"$error":"#N/A"},{"$error":"#N/A"},{"$error":"#N/A"},{"$f":"HLOOKUP($AG293,Datenbank!$C$216:$I$232,DR$17,FALSE)","v":{"$error":"#REF!"}},{"$error":"#N/A"},{"$error":"#N/A"},{"$error":"#N/A"},{"$f":"HLOOKUP($AG293,Datenbank!$C$216:$I$232,DV$17,FALSE)","v":{"$error":"#REF!"}},{"$error":"#N/A"},{"$error":"#N/A"},{"$error":"#N/A"},{"$f":"HLOOKUP($AG293,Datenbank!$C$216:$I$232,DZ$17,FALSE)","v":{"$error":"#REF!"}},{"$error":"#N/A"},{"$error":"#N/A"},{"$error":"#N/A"},{"$f":"HLOOKUP($AG293,Datenbank!$C$216:$I$232,ED$17,FALSE)","v":{"$error":"#REF!"}},{"$error":"#N/A"},{"$error":"#N/A"},{"$error":"#N/A"},{"$f":"HLOOKUP($AG293,Datenbank!$C$216:$I$232,EH$17,FALSE)","v":{"$error":"#REF!"}},{"$error":"#N/A"},{"$error":"#N/A"},{"$error":"#N/A"},{"$f":"HLOOKUP($AG293,Datenbank!$C$216:$I$232,EL$17,FALSE)","v":{"$error":"#REF!"}},{"$error":"#N/A"},{"$error":"#N/A"},{"$error":"#N/A"},{"$f":"HLOOKUP($AG293,Datenbank!$C$216:$I$232,EP$17,FALSE)","v":{"$error":"#REF!"}},{"$error":"#N/A"},{"$error":"#N/A"},{"$error":"#N/A"},{"$f":"HLOOKUP($AG293,Datenbank!$C$216:$I$232,ET$17,FALSE)","v":{"$error":"#REF!"}},{"$error":"#N/A"},{"$error":"#N/A"},{"$error":"#N/A"}]
[null,2074.9721525890191,2074.9721525890191,null,null,0,null,null,0,null,null,440.8623247491181,3879.5884577922398,0.84269548291837792,1286.5194190487678,{"$f":"Lastprofile!O294*Input!$B$19","v":0},{"$f":"O294*(1-Input!$B$19)","v":1286.5194190487678},{"$f":"IF(V294=0,0,$R$18-(Input!$B$11-Lastprofile!V294)/(Input!$B$11-Input!$B$12)*Input!$B$18)","v":0.33161234317644306},53.604975793698657,0.51108313974193487,1982.7922499150288,{"$f":"IF(Input!$B$11<W294,Input!$B$11,IF(Input!$B$13=\"Ja\",Lastprofile!W294,IF(Input!$B$12<Lastprofile!W294,W294,0)))","v":82.616343746459535},82.616343746459535,175.19559568071153,{"$f":"AC294*(1+Input!$B$20+Input!$B$21)","v":4204.6942963370766},{"$f":"AB294*Input!$B$21","v":35.407004462768377},{"$f":"AB294*Input!$B$20","v":177.03502231384186},{"$f":"LARGE($AC$20:$AC$384,ROWS($AC$20:AC294))","v":1770.3502231384186},3754.1913360152466,6593.8449999999666,"2016-10-02",10.5,"Sonntag",{"$f":"HLOOKUP($AG294,Datenbank!$C$216:$I$232,AH$17,FALSE)","v":0.94350000000000001},0.74805388947580953,0.70578884472042624,1679.2191834262273,{"$f":"HLOOKUP($AG294,Datenbank!$C$216:$I$232,AL$17,FALSE)","v":{"$error":"#REF!"}},{"$error":"#N/A"},{"$error":"#N/A"},{"$error":"#N/A"},{"$f":"HLOOKUP($AG294,Datenbank!$C$216:$I$232,AP$17,FALSE)","v":{"$error":"#REF!"}},{"$error":"#N/A"},{"$error":"#N/A"},{"$error":"#N/A"},{"$f":"HLOOKUP($AG294,Datenbank!$C$216:$I$232,AT$17,FALSE)","v":{"$error":"#REF!"}},{"$error":"#N/A"},{"$error":"#N/A"},{"$error":"#N/A"},{"$f":"HLOOKUP($AG294,Datenbank!$C$216:$I$232,AX$17,FALSE)","v":{"$error":"#REF!"}},{"$error":"#N/A"},{"$error":"#N/A"},{"$error":"#N/A"},{"$f":"HLOOKUP($AG294,Datenbank!$C$216:$I$232,BB$17,FALSE)","v":{"$error":"#REF!"}},{"$error":"#N/A"},{"$error":"#N/A"},{"$error":"#N/A"},{"$f":"HLOOKUP($AG294,Datenbank!$C$216:$I$232,BF$17,FALSE)","v":{"$error":"#REF!"}},{"$error":"#N/A"},{"$error":"#N/A"},{"$error":"#N/A"},{"$f":"HLOOKUP($AG294,Datenbank!$C$216:$I$232,BJ$17,FALSE)","v":{"$error":"#REF!"}},{"$error":"#N/A"},{"$error":"#N/A"},{"$error":"#N/A"},{"$f":"HLOOKUP($AG294,Datenbank!$C$216:$I$232,BN$17,FALSE)","v":{"$error":"#REF!"}},{"$error":"#N/A"},{"$error":"#N/A"},{"$error":"#N/A"},{"$f":"HLOOKUP($AG294,Datenbank!$C$216:$I$232,BR$17,FALSE)","v":{"$error":"#REF!"}},{"$error":"#N/A"},{"$error":"#N/A"},{"$error":"#N/A"},{"$f":"HLOOKUP($AG294,Datenbank!$C$216:$I$232,BV$17,FALSE)","v":{"$error":"#REF!"}},{"$error":"#N/A"},{"$error":"#N/A"},{"$error":"#N/A"},{"$f":"HLOOKUP($AG294,Datenbank!$C$216:$I$232,BZ$17,FALSE)","v":{"$error":"#REF!"}},{"$error":"#N/A"},{"$error":"#N/A"},{"$error":"#N/A"},{"$f":"HLOOKUP($AG294,Datenbank!$C$216:$I$232,CD$17,FALSE)","v":{"$error":"#REF!"}},{"$error":"#N/A"},{"$error":"#N/A"},{"$error":"#N/A"},{"$f":"HLOOKUP($AG294,Datenbank!$C$216:$I$232,CH$17,FALSE)","v":{"$error":"#REF!"}},{"$error":"#N/A"},{"$error":"#N/A"},{"$error":"#N/A"},{"$f":"HLOOKUP($AG294,Datenbank!$C$216:$I$232,CL$17,FALSE)","v":{"$error":"#REF!"}},{"$error":"#N/A"},{"$error":"#N/A"},{"$error":"#N/A"},{"$f":"HLOOKUP($AG294,Datenbank!$C$216:$I$232,CP$17,FALSE)","v":{"$error":"#REF!"}},{"$error":"#N/A"},{"$error":"#N/A"},{"$error":"#N/A"},{"$f":"HLOOKUP($AG294,Datenbank!$C$216:$I$232,CT$17,FALSE)","v":{"$error":"#REF!"}},{"$error":"#N/A"},{"$error":"#N/A"},{"$error":"#N/A"},{"$f":"HLOOKUP($AG294,Datenbank!$C$216:$I$232,CX$17,FALSE)","v":{"$error":"#REF!"}},{"$error":"#N/A"},{"$error":"#N/A"},{"$error":"#N/A"},{"$f":"HLOOKUP($AG294,Datenbank!$C$216:$I$232,DB$17,FALSE)","v":{"$error":"#REF!"}},{"$error":"#N/A"},{"$error":"#N/A"},{"$error":"#N/A"},{"$f":"HLOOKUP($AG294,Datenbank!$C$216:$I$232,DF$17,FALSE)","v":{"$error":"#REF!"}},{"$error":"#N/A"},{"$error":"#N/A"},{"$error":"#N/A"},{"$f":"HLOOKUP($AG294,Datenbank!$C$216:$I$232,DJ$17,FALSE)","v":{"$error":"#REF!"}},{"$error":"#N/A"},{"$error":"#N/A"},{"$error":"#N/A"},{"$f":"HLOOKUP($AG294,Datenbank!$C$216:$I$232,DN$17,FALSE)","v":{"$error":"#REF!"}},{"$error":"#N/A"},{"$error":"#N/A"},{"$error":"#N/A"},{"$f":"HLOOKUP($AG294,Datenbank!$C$216:$I$232,DR$17,FALSE)","v":{"$error":"#REF!"}},{"$error":"#N/A"},{"$error":"#N/A"},{"$error":"#N/A"},{"$f":"HLOOKUP($AG294,Datenbank!$C$216:$I$232,DV$17,FALSE)","v":{"$error":"#REF!"}},{"$error":"#N/A"},{"$error":"#N/A"},{"$error":"#N/A"},{"$f":"HLOOKUP($AG294,Datenbank!$C$216:$I$232,DZ$17,FALSE)","v":{"$error":"#REF!"}},{"$error":"#N/A"},{"$error":"#N/A"},{"$error":"#N/A"},{"$f":"HLOOKUP($AG294,Datenbank!$C$216:$I$232,ED$17,FALSE)","v":{"$error":"#REF!"}},{"$error":"#N/A"},{"$error":"#N/A"},{"$error":"#N/A"},{"$f":"HLOOKUP($AG294,Datenbank!$C$216:$I$232,EH$17,FALSE)","v":{"$error":"#REF!"}},{"$error":"#N/A"},{"$error":"#N/A"},{"$error":"#N/A"},{"$f":"HLOOKUP($AG294,Datenbank!$C$216:$I$232,EL$17,FALSE)","v":{"$error":"#REF!"}},{"$error":"#N/A"},{"$error":"#N/A"},{"$error":"#N/A"},{"$f":"HLOOKUP($AG294,Datenbank!$C$216:$I$232,EP$17,FALSE)","v":{"$error":"#REF!"}},{"$error":"#N/A"},{"$error":"#N/A"},{"$error":"#N/A"},{"$f":"HLOOKUP($AG294,Datenbank!$C$216:$I$232,ET$17,FALSE)","v":{"$error":"#REF!"}},{"$error":"#N/A"},{"$error":"#N/A"},{"$error":"#N/A"}]
[null,2174.7061820579925,2174.7061820579925,null,null,0,null,null,0,null,null,438.62949305554798,3859.9395388888224,0.84258069808948999,1279.5605325108324,{"$f":"Lastprofile!O295*Input!$B$19","v":0},{"$f":"O295*(1-Input!$B$19)","v":1279.5605325108324},{"$f":"IF(V295=0,0,$R$18-(Input!$B$11-Lastprofile!V295)/(Input!$B$11-Input!$B$12)*Input!$B$18)","v":0.33149755834755512},53.31502218795135,0.51108313974193487,1972.7500187493356,{"$f":"IF(Input!$B$11<W295,Input!$B$11,IF(Input!$B$13=\"Ja\",Lastprofile!W295,IF(Input!$B$12<Lastprofile!W295,W295,0)))","v":82.197917447888983},82.197917447888983,183.61641360863061,{"$f":"AC295*(1+Input!$B$20+Input!$B$21)","v":4406.7939266071344},{"$f":"AB295*Input!$B$21","v":35.227678906238133},{"$f":"AB295*Input!$B$20","v":176.13839453119067},{"$f":"LARGE($AC$20:$AC$384,ROWS($AC$20:AC295))","v":1761.3839453119067},3934.6374344706555,6617.9099999999662,"2016-10-03",10.799999999999999,"Montag",{"$f":"HLOOKUP($AG295,Datenbank!$C$216:$I$232,AH$17,FALSE)","v":1.0354000000000001},0.71442220708654647,0.73971275321741026,1759.9312524126628,{"$f":"HLOOKUP($AG295,Datenbank!$C$216:$I$232,AL$17,FALSE)","v":{"$error":"#REF!"}},{"$error":"#N/A"},{"$error":"#N/A"},{"$error":"#N/A"},{"$f":"HLOOKUP($AG295,Datenbank!$C$216:$I$232,AP$17,FALSE)","v":{"$error":"#REF!"}},{"$error":"#N/A"},{"$error":"#N/A"},{"$error":"#N/A"},{"$f":"HLOOKUP($AG295,Datenbank!$C$216:$I$232,AT$17,FALSE)","v":{"$error":"#REF!"}},{"$error":"#N/A"},{"$error":"#N/A"},{"$error":"#N/A"},{"$f":"HLOOKUP($AG295,Datenbank!$C$216:$I$232,AX$17,FALSE)","v":{"$error":"#REF!"}},{"$error":"#N/A"},{"$error":"#N/A"},{"$error":"#N/A"},{"$f":"HLOOKUP($AG295,Datenbank!$C$216:$I$232,BB$17,FALSE)","v":{"$error":"#REF!"}},{"$error":"#N/A"},{"$error":"#N/A"},{"$error":"#N/A"},{"$f":"HLOOKUP($AG295,Datenbank!$C$216:$I$232,BF$17,FALSE)","v":{"$error":"#REF!"}},{"$error":"#N/A"},{"$error":"#N/A"},{"$error":"#N/A"},{"$f":"HLOOKUP($AG295,Datenbank!$C$216:$I$232,BJ$17,FALSE)","v":{"$error":"#REF!"}},{"$error":"#N/A"},{"$error":"#N/A"},{"$error":"#N/A"},{"$f":"HLOOKUP($AG295,Datenbank!$C$216:$I$232,BN$17,FALSE)","v":{"$error":"#REF!"}},{"$error":"#N/A"},{"$error":"#N/A"},{"$error":"#N/A"},{"$f":"HLOOKUP($AG295,Datenbank!$C$216:$I$232,BR$17,FALSE)","v":{"$error":"#REF!"}},{"$error":"#N/A"},{"$error":"#N/A"},{"$error":"#N/A"},{"$f":"HLOOKUP($AG295,Datenbank!$C$216:$I$232,BV$17,FALSE)","v":{"$error":"#REF!"}},{"$error":"#N/A"},{"$error":"#N/A"},{"$error":"#N/A"},{"$f":"HLOOKUP($AG295,Datenbank!$C$216:$I$232,BZ$17,FALSE)","v":{"$error":"#REF!"}},{"$error":"#N/A"},{"$error":"#N/A"},{"$error":"#N/A"},{"$f":"HLOOKUP($AG295,Datenbank!$C$216:$I$232,CD$17,FALSE)","v":{"$error":"#REF!"}},{"$error":"#N/A"},{"$error":"#N/A"},{"$error":"#N/A"},{"$f":"HLOOKUP($AG295,Datenbank!$C$216:$I$232,CH$17,FALSE)","v":{"$error":"#REF!"}},{"$error":"#N/A"},{"$error":"#N/A"},{"$error":"#N/A"},{"$f":"HLOOKUP($AG295,Datenbank!$C$216:$I$232,CL$17,FALSE)","v":{"$error":"#REF!"}},{"$error":"#N/A"},{"$error":"#N/A"},{"$error":"#N/A"},{"$f":"HLOOKUP($AG295,Datenbank!$C$216:$I$232,CP$17,FALSE)","v":{"$error":"#REF!"}},{"$error":"#N/A"},{"$error":"#N/A"},{"$error":"#N/A"},{"$f":"HLOOKUP($AG295,Datenbank!$C$216:$I$232,CT$17,FALSE)","v":{"$error":"#REF!"}},{"$error":"#N/A"},{"$error":"#N/A"},{"$error":"#N/A"},{"$f":"HLOOKUP($AG295,Datenbank!$C$216:$I$232,CX$17,FALSE)","v":{"$error":"#REF!"}},{"$error":"#N/A"},{"$error":"#N/A"},{"$error":"#N/A"},{"$f":"HLOOKUP($AG295,Datenbank!$C$216:$I$232,DB$17,FALSE)","v":{"$error":"#REF!"}},{"$error":"#N/A"},{"$error":"#N/A"},{"$error":"#N/A"},{"$f":"HLOOKUP($AG295,Datenbank!$C$216:$I$232,DF$17,FALSE)","v":{"$error":"#REF!"}},{"$error":"#N/A"},{"$error":"#N/A"},{"$error":"#N/A"},{"$f":"HLOOKUP($AG295,Datenbank!$C$216:$I$232,DJ$17,FALSE)","v":{"$error":"#REF!"}},{"$error":"#N/A"},{"$error":"#N/A"},{"$error":"#N/A"},{"$f":"HLOOKUP($AG295,Datenbank!$C$216:$I$232,DN$17,FALSE)","v":{"$error":"#REF!"}},{"$error":"#N/A"},{"$error":"#N/A"},{"$error":"#N/A"},{"$f":"HLOOKUP($AG295,Datenbank!$C$216:$I$232,DR$17,FALSE)","v":{"$error":"#REF!"}},{"$error":"#N/A"},{"$error":"#N/A"},{"$error":"#N/A"},{"$f":"HLOOKUP($AG295,Datenbank!$C$216:$I$232,DV$17,FALSE)","v":{"$error":"#REF!"}},{"$error":"#N/A"},{"$error":"#N/A"},{"$error":"#N/A"},{"$f":"HLOOKUP($AG295,Datenbank!$C$216:$I$232,DZ$17,FALSE)","v":{"$error":"#REF!"}},{"$error":"#N/A"},{"$error":"#N/A"},{"$error":"#N/A"},{"$f":"HLOOKUP($AG295,Datenbank!$C$216:$I$232,ED$17,FALSE)","v":{"$error":"#REF!"}},{"$error":"#N/A"},{"$error":"#N/A"},{"$error":"#N/A"},{"$f":"HLOOKUP($AG295,Datenbank!$C$216:$I$232,EH$17,FALSE)","v":{"$error":"#REF!"}},{"$error":"#N/A"},{"$error":"#N/A"},{"$error":"#N/A"},{"$f":"HLOOKUP($AG295,Datenbank!$C$216:$I$232,EL$17,FALSE)","v":{"$error":"#REF!"}},{"$error":"#N/A"},{"$error":"#N/A"},{"$error":"#N/A"},{"$f":"HLOOKUP($AG295,Datenbank!$C$216:$I$232,EP$17,FALSE)","v":{"$error":"#REF!"}},{"$error":"#N/A"},{"$error":"#N/A"},{"$error":"#N/A"},{"$f":"HLOOKUP($AG295,Datenbank!$C$216:$I$232,ET$17,FALSE)","v":{"$error":"#REF!"}},{"$error":"#N/A"},{"$error":"#N/A"},{"$error":"#N/A"}]
[null,2945.6741350660268,2945.6741350660268,null,null,0,null,null,0,null,null,435.9949036380504,3836.755152014844,0.84244525980439733,1271.3553213322141,{"$f":"Lastprofile!O296*Input!$B$19","v":0},{"$f":"O296*(1-Input!$B$19)","v":1271.3553213322141},{"$f":"IF(V296=0,0,$R$18-(Input!$B$11-Lastprofile!V296)/(Input!$B$11-Input!$B$12)*Input!$B$18)","v":0.33136212006246246},52.973138388842251,0.51108313974193487,1960.9008695127911,{"$f":"IF(Input!$B$11<W296,Input!$B$11,IF(Input!$B$13=\"Ja\",Lastprofile!W296,IF(Input!$B$12<Lastprofile!W296,W296,0)))","v":81.704202896366297},81.704202896366297,248.71135457419939,{"$f":"AC296*(1+Input!$B$20+Input!$B$21)","v":5969.0725097807854},{"$f":"AB296*Input!$B$21","v":35.016086955585557},{"$f":"AB296*Input!$B$20","v":175.08043477792779},{"$f":"LARGE($AC$20:$AC$384,ROWS($AC$20:AC296))","v":1750.8043477792778},5329.5290265899866,6641.9749999999658,"2016-10-04",8.8333333333333339,"Dienstag",{"$f":"HLOOKUP($AG296,Datenbank!$C$216:$I$232,AH$17,FALSE)","v":1.0523},0.95215499107503221,1.0019526971082564,2383.8548915239599,{"$f":"HLOOKUP($AG296,Datenbank!$C$216:$I$232,AL$17,FALSE)","v":{"$error":"#REF!"}},{"$error":"#N/A"},{"$error":"#N/A"},{"$error":"#N/A"},{"$f":"HLOOKUP($AG296,Datenbank!$C$216:$I$232,AP$17,FALSE)","v":{"$error":"#REF!"}},{"$error":"#N/A"},{"$error":"#N/A"},{"$error":"#N/A"},{"$f":"HLOOKUP($AG296,Datenbank!$C$216:$I$232,AT$17,FALSE)","v":{"$error":"#REF!"}},{"$error":"#N/A"},{"$error":"#N/A"},{"$error":"#N/A"},{"$f":"HLOOKUP($AG296,Datenbank!$C$216:$I$232,AX$17,FALSE)","v":{"$error":"#REF!"}},{"$error":"#N/A"},{"$error":"#N/A"},{"$error":"#N/A"},{"$f":"HLOOKUP($AG296,Datenbank!$C$216:$I$232,BB$17,FALSE)","v":{"$error":"#REF!"}},{"$error":"#N/A"},{"$error":"#N/A"},{"$error":"#N/A"},{"$f":"HLOOKUP($AG296,Datenbank!$C$216:$I$232,BF$17,FALSE)","v":{"$error":"#REF!"}},{"$error":"#N/A"},{"$error":"#N/A"},{"$error":"#N/A"},{"$f":"HLOOKUP($AG296,Datenbank!$C$216:$I$232,BJ$17,FALSE)","v":{"$error":"#REF!"}},{"$error":"#N/A"},{"$error":"#N/A"},{"$error":"#N/A"},{"$f":"HLOOKUP($AG296,Datenbank!$C$216:$I$232,BN$17,FALSE)","v":{"$error":"#REF!"}},{"$error":"#N/A"},{"$error":"#N/A"},{"$error":"#N/A"},{"$f":"HLOOKUP($AG296,Datenbank!$C$216:$I$232,BR$17,FALSE)","v":{"$error":"#REF!"}},{"$error":"#N/A"},{"$error":"#N/A"},{"$error":"#N/A"},{"$f":"HLOOKUP($AG296,Datenbank!$C$216:$I$232,BV$17,FALSE)","v":{"$error":"#REF!"}},{"$error":"#N/A"},{"$error":"#N/A"},{"$error":"#N/A"},{"$f":"HLOOKUP($AG296,Datenbank!$C$216:$I$232,BZ$17,FALSE)","v":{"$error":"#REF!"}},{"$error":"#N/A"},{"$error":"#N/A"},{"$error":"#N/A"},{"$f":"HLOOKUP($AG296,Datenbank!$C$216:$I$232,CD$17,FALSE)","v":{"$error":"#REF!"}},{"$error":"#N/A"},{"$error":"#N/A"},{"$error":"#N/A"},{"$f":"HLOOKUP($AG296,Datenbank!$C$216:$I$232,CH$17,FALSE)","v":{"$error":"#REF!"}},{"$error":"#N/A"},{"$error":"#N/A"},{"$error":"#N/A"},{"$f":"HLOOKUP($AG296,Datenbank!$C$216:$I$232,CL$17,FALSE)","v":{"$error":"#REF!"}},{"$error":"#N/A"},{"$error":"#N/A"},{"$error":"#N/A"},{"$f":"HLOOKUP($AG296,Datenbank!$C$216:$I$232,CP$17,FALSE)","v":{"$error":"#REF!"}},{"$error":"#N/A"},{"$error":"#N/A"},{"$error":"#N/A"},{"$f":"HLOOKUP($AG296,Datenbank!$C$216:$I$232,CT$17,FALSE)","v":{"$error":"#REF!"}},{"$error":"#N/A"},{"$error":"#N/A"},{"$error":"#N/A"},{"$f":"HLOOKUP($AG296,Datenbank!$C$216:$I$232,CX$17,FALSE)","v":{"$error":"#REF!"}},{"$error":"#N/A"},{"$error":"#N/A"},{"$error":"#N/A"},{"$f":"HLOOKUP($AG296,Datenbank!$C$216:$I$232,DB$17,FALSE)","v":{"$error":"#REF!"}},{"$error":"#N/A"},{"$error":"#N/A"},{"$error":"#N/A"},{"$f":"HLOOKUP($AG296,Datenbank!$C$216:$I$232,DF$17,FALSE)","v":{"$error":"#REF!"}},{"$error":"#N/A"},{"$error":"#N/A"},{"$error":"#N/A"},{"$f":"HLOOKUP($AG296,Datenbank!$C$216:$I$232,DJ$17,FALSE)","v":{"$error":"#REF!"}},{"$error":"#N/A"},{"$error":"#N/A"},{"$error":"#N/A"},{"$f":"HLOOKUP($AG296,Datenbank!$C$216:$I$232,DN$17,FALSE)","v":{"$error":"#REF!"}},{"$error":"#N/A"},{"$error":"#N/A"},{"$error":"#N/A"},{"$f":"HLOOKUP($AG296,Datenbank!$C$216:$I$232,DR$17,FALSE)","v":{"$error":"#REF!"}},{"$error":"#N/A"},{"$error":"#N/A"},{"$error":"#N/A"},{"$f":"HLOOKUP($AG296,Datenbank!$C$216:$I$232,DV$17,FALSE)","v":{"$error":"#REF!"}},{"$error":"#N/A"},{"$error":"#N/A"},{"$error":"#N/A"},{"$f":"HLOOKUP($AG296,Datenbank!$C$216:$I$232,DZ$17,FALSE)","v":{"$error":"#REF!"}},{"$error":"#N/A"},{"$error":"#N/A"},{"$error":"#N/A"},{"$f":"HLOOKUP($AG296,Datenbank!$C$216:$I$232,ED$17,FALSE)","v":{"$error":"#REF!"}},{"$error":"#N/A"},{"$error":"#N/A"},{"$error":"#N/A"},{"$f":"HLOOKUP($AG296,Datenbank!$C$216:$I$232,EH$17,FALSE)","v":{"$error":"#REF!"}},{"$error":"#N/A"},{"$error":"#N/A"},{"$error":"#N/A"},{"$f":"HLOOKUP($AG296,Datenbank!$C$216:$I$232,EL$17,FALSE)","v":{"$error":"#REF!"}},{"$error":"#N/A"},{"$error":"#N/A"},{"$error":"#N/A"},{"$f":"HLOOKUP($AG296,Datenbank!$C$216:$I$232,EP$17,FALSE)","v":{"$error":"#REF!"}},{"$error":"#N/A"},{"$error":"#N/A"},{"$error":"#N/A"},{"$f":"HLOOKUP($AG296,Datenbank!$C$216:$I$232,ET$17,FALSE)","v":{"$error":"#REF!"}},{"$error":"#N/A"},{"$error":"#N/A"},{"$error":"#N/A"}]
[null,2138.6661405574478,2138.6661405574478,null,null,0,null,null,0,null,null,433.84845994978832,3817.8664475581377,0.84233491598753718,1264.6750422221207,{"$f":"Lastprofile!O297*Input!$B$19","v":0},{"$f":"O297*(1-Input!$B$19)","v":1264.6750422221207},{"$f":"IF(V297=0,0,$R$18-(Input!$B$11-Lastprofile!V297)/(Input!$B$11-Input!$B$12)*Input!$B$18)","v":0.33125177624560231},52.694793425921695,0.51108313974193487,1951.2471711334001,{"$f":"IF(Input!$B$11<W297,Input!$B$11,IF(Input!$B$13=\"Ja\",Lastprofile!W297,IF(Input!$B$12<Lastprofile!W297,W297,0)))","v":81.301965463891676},81.301965463891676,180.57345395677831,{"$f":"AC297*(1+Input!$B$20+Input!$B$21)","v":4333.7628949626796},{"$f":"AB297*Input!$B$21","v":34.843699484525004},{"$f":"AB297*Input!$B$20","v":174.21849742262503},{"$f":"LARGE($AC$20:$AC$384,ROWS($AC$20:AC297))","v":1742.1849742262502},3869.4311562166777,6666.0399999999654,"2016-10-05",10.966666666666669,"Mittwoch",{"$f":"HLOOKUP($AG297,Datenbank!$C$216:$I$232,AH$17,FALSE)","v":1.0448999999999999},0.69619481073121192,0.72745395773304333,1730.7650156592299,{"$f":"HLOOKUP($AG297,Datenbank!$C$216:$I$232,AL$17,FALSE)","v":{"$error":"#REF!"}},{"$error":"#N/A"},{"$error":"#N/A"},{"$error":"#N/A"},{"$f":"HLOOKUP($AG297,Datenbank!$C$216:$I$232,AP$17,FALSE)","v":{"$error":"#REF!"}},{"$error":"#N/A"},{"$error":"#N/A"},{"$error":"#N/A"},{"$f":"HLOOKUP($AG297,Datenbank!$C$216:$I$232,AT$17,FALSE)","v":{"$error":"#REF!"}},{"$error":"#N/A"},{"$error":"#N/A"},{"$error":"#N/A"},{"$f":"HLOOKUP($AG297,Datenbank!$C$216:$I$232,AX$17,FALSE)","v":{"$error":"#REF!"}},{"$error":"#N/A"},{"$error":"#N/A"},{"$error":"#N/A"},{"$f":"HLOOKUP($AG297,Datenbank!$C$216:$I$232,BB$17,FALSE)","v":{"$error":"#REF!"}},{"$error":"#N/A"},{"$error":"#N/A"},{"$error":"#N/A"},{"$f":"HLOOKUP($AG297,Datenbank!$C$216:$I$232,BF$17,FALSE)","v":{"$error":"#REF!"}},{"$error":"#N/A"},{"$error":"#N/A"},{"$error":"#N/A"},{"$f":"HLOOKUP($AG297,Datenbank!$C$216:$I$232,BJ$17,FALSE)","v":{"$error":"#REF!"}},{"$error":"#N/A"},{"$error":"#N/A"},{"$error":"#N/A"},{"$f":"HLOOKUP($AG297,Datenbank!$C$216:$I$232,BN$17,FALSE)","v":{"$error":"#REF!"}},{"$error":"#N/A"},{"$error":"#N/A"},{"$error":"#N/A"},{"$f":"HLOOKUP($AG297,Datenbank!$C$216:$I$232,BR$17,FALSE)","v":{"$error":"#REF!"}},{"$error":"#N/A"},{"$error":"#N/A"},{"$error":"#N/A"},{"$f":"HLOOKUP($AG297,Datenbank!$C$216:$I$232,BV$17,FALSE)","v":{"$error":"#REF!"}},{"$error":"#N/A"},{"$error":"#N/A"},{"$error":"#N/A"},{"$f":"HLOOKUP($AG297,Datenbank!$C$216:$I$232,BZ$17,FALSE)","v":{"$error":"#REF!"}},{"$error":"#N/A"},{"$error":"#N/A"},{"$error":"#N/A"},{"$f":"HLOOKUP($AG297,Datenbank!$C$216:$I$232,CD$17,FALSE)","v":{"$error":"#REF!"}},{"$error":"#N/A"},{"$error":"#N/A"},{"$error":"#N/A"},{"$f":"HLOOKUP($AG297,Datenbank!$C$216:$I$232,CH$17,FALSE)","v":{"$error":"#REF!"}},{"$error":"#N/A"},{"$error":"#N/A"},{"$error":"#N/A"},{"$f":"HLOOKUP($AG297,Datenbank!$C$216:$I$232,CL$17,FALSE)","v":{"$error":"#REF!"}},{"$error":"#N/A"},{"$error":"#N/A"},{"$error":"#N/A"},{"$f":"HLOOKUP($AG297,Datenbank!$C$216:$I$232,CP$17,FALSE)","v":{"$error":"#REF!"}},{"$error":"#N/A"},{"$error":"#N/A"},{"$error":"#N/A"},{"$f":"HLOOKUP($AG297,Datenbank!$C$216:$I$232,CT$17,FALSE)","v":{"$error":"#REF!"}},{"$error":"#N/A"},{"$error":"#N/A"},{"$error":"#N/A"},{"$f":"HLOOKUP($AG297,Datenbank!$C$216:$I$232,CX$17,FALSE)","v":{"$error":"#REF!"}},{"$error":"#N/A"},{"$error":"#N/A"},{"$error":"#N/A"},{"$f":"HLOOKUP($AG297,Datenbank!$C$216:$I$232,DB$17,FALSE)","v":{"$error":"#REF!"}},{"$error":"#N/A"},{"$error":"#N/A"},{"$error":"#N/A"},{"$f":"HLOOKUP($AG297,Datenbank!$C$216:$I$232,DF$17,FALSE)","v":{"$error":"#REF!"}},{"$error":"#N/A"},{"$error":"#N/A"},{"$error":"#N/A"},{"$f":"HLOOKUP($AG297,Datenbank!$C$216:$I$232,DJ$17,FALSE)","v":{"$error":"#REF!"}},{"$error":"#N/A"},{"$error":"#N/A"},{"$error":"#N/A"},{"$f":"HLOOKUP($AG297,Datenbank!$C$216:$I$232,DN$17,FALSE)","v":{"$error":"#REF!"}},{"$error":"#N/A"},{"$error":"#N/A"},{"$error":"#N/A"},{"$f":"HLOOKUP($AG297,Datenbank!$C$216:$I$232,DR$17,FALSE)","v":{"$error":"#REF!"}},{"$error":"#N/A"},{"$error":"#N/A"},{"$error":"#N/A"},{"$f":"HLOOKUP($AG297,Datenbank!$C$216:$I$232,DV$17,FALSE)","v":{"$error":"#REF!"}},{"$error":"#N/A"},{"$error":"#N/A"},{"$error":"#N/A"},{"$f":"HLOOKUP($AG297,Datenbank!$C$216:$I$232,DZ$17,FALSE)","v":{"$error":"#REF!"}},{"$error":"#N/A"},{"$error":"#N/A"},{"$error":"#N/A"},{"$f":"HLOOKUP($AG297,Datenbank!$C$216:$I$232,ED$17,FALSE)","v":{"$error":"#REF!"}},{"$error":"#N/A"},{"$error":"#N/A"},{"$error":"#N/A"},{"$f":"HLOOKUP($AG297,Datenbank!$C$216:$I$232,EH$17,FALSE)","v":{"$error":"#REF!"}},{"$error":"#N/A"},{"$error":"#N/A"},{"$error":"#N/A"},{"$f":"HLOOKUP($AG297,Datenbank!$C$216:$I$232,EL$17,FALSE)","v":{"$error":"#REF!"}},{"$error":"#N/A"},{"$error":"#N/A"},{"$error":"#N/A"},{"$f":"HLOOKUP($AG297,Datenbank!$C$216:$I$232,EP$17,FALSE)","v":{"$error":"#REF!"}},{"$error":"#N/A"},{"$error":"#N/A"},{"$error":"#N/A"},{"$f":"HLOOKUP($AG297,Datenbank!$C$216:$I$232,ET$17,FALSE)","v":{"$error":"#REF!"}},{"$error":"#N/A"},{"$error":"#N/A"},{"$error":"#N/A"}]
[null,1342.66099563336,1342.66099563336,null,null,0,null,null,0,null,null,428.9890533757935,3775.1036697069831,0.84208510488278643,1249.5667332834516,{"$f":"Lastprofile!O298*Input!$B$19","v":0},{"$f":"O298*(1-Input!$B$19)","v":1249.5667332834516},{"$f":"IF(V298=0,0,$R$18-(Input!$B$11-Lastprofile!V298)/(Input!$B$11-Input!$B$12)*Input!$B$18)","v":0.33100196514085156},52.065280553477152,0.51108313974193487,1929.3918363651451,{"$f":"IF(Input!$B$11<W298,Input!$B$11,IF(Input!$B$13=\"Ja\",Lastprofile!W298,IF(Input!$B$12<Lastprofile!W298,W298,0)))","v":80.391326515214374},80.391326515214374,113.36455413810769,{"$f":"AC298*(1+Input!$B$20+Input!$B$21)","v":2720.7492993145847},{"$f":"AB298*Input!$B$21","v":34.453425649377593},{"$f":"AB298*Input!$B$20","v":172.26712824688798},{"$f":"LARGE($AC$20:$AC$384,ROWS($AC$20:AC298))","v":1722.6712824688796},2429.2404458165934,6690.104999999965,"2016-10-06",13.866666666666667,"Donnerstag",{"$f":"HLOOKUP($AG298,Datenbank!$C$216:$I$232,AH$17,FALSE)","v":1.0494000000000001},0.43519894136165732,0.45669776906492326,1086.5794501832333,{"$f":"HLOOKUP($AG298,Datenbank!$C$216:$I$232,AL$17,FALSE)","v":{"$error":"#REF!"}},{"$error":"#N/A"},{"$error":"#N/A"},{"$error":"#N/A"},{"$f":"HLOOKUP($AG298,Datenbank!$C$216:$I$232,AP$17,FALSE)","v":{"$error":"#REF!"}},{"$error":"#N/A"},{"$error":"#N/A"},{"$error":"#N/A"},{"$f":"HLOOKUP($AG298,Datenbank!$C$216:$I$232,AT$17,FALSE)","v":{"$error":"#REF!"}},{"$error":"#N/A"},{"$error":"#N/A"},{"$error":"#N/A"},{"$f":"HLOOKUP($AG298,Datenbank!$C$216:$I$232,AX$17,FALSE)","v":{"$error":"#REF!"}},{"$error":"#N/A"},{"$error":"#N/A"},{"$error":"#N/A"},{"$f":"HLOOKUP($AG298,Datenbank!$C$216:$I$232,BB$17,FALSE)","v":{"$error":"#REF!"}},{"$error":"#N/A"},{"$error":"#N/A"},{"$error":"#N/A"},{"$f":"HLOOKUP($AG298,Datenbank!$C$216:$I$232,BF$17,FALSE)","v":{"$error":"#REF!"}},{"$error":"#N/A"},{"$error":"#N/A"},{"$error":"#N/A"},{"$f":"HLOOKUP($AG298,Datenbank!$C$216:$I$232,BJ$17,FALSE)","v":{"$error":"#REF!"}},{"$error":"#N/A"},{"$error":"#N/A"},{"$error":"#N/A"},{"$f":"HLOOKUP($AG298,Datenbank!$C$216:$I$232,BN$17,FALSE)","v":{"$error":"#REF!"}},{"$error":"#N/A"},{"$error":"#N/A"},{"$error":"#N/A"},{"$f":"HLOOKUP($AG298,Datenbank!$C$216:$I$232,BR$17,FALSE)","v":{"$error":"#REF!"}},{"$error":"#N/A"},{"$error":"#N/A"},{"$error":"#N/A"},{"$f":"HLOOKUP($AG298,Datenbank!$C$216:$I$232,BV$17,FALSE)","v":{"$error":"#REF!"}},{"$error":"#N/A"},{"$error":"#N/A"},{"$error":"#N/A"},{"$f":"HLOOKUP($AG298,Datenbank!$C$216:$I$232,BZ$17,FALSE)","v":{"$error":"#REF!"}},{"$error":"#N/A"},{"$error":"#N/A"},{"$error":"#N/A"},{"$f":"HLOOKUP($AG298,Datenbank!$C$216:$I$232,CD$17,FALSE)","v":{"$error":"#REF!"}},{"$error":"#N/A"},{"$error":"#N/A"},{"$error":"#N/A"},{"$f":"HLOOKUP($AG298,Datenbank!$C$216:$I$232,CH$17,FALSE)","v":{"$error":"#REF!"}},{"$error":"#N/A"},{"$error":"#N/A"},{"$error":"#N/A"},{"$f":"HLOOKUP($AG298,Datenbank!$C$216:$I$232,CL$17,FALSE)","v":{"$error":"#REF!"}},{"$error":"#N/A"},{"$error":"#N/A"},{"$error":"#N/A"},{"$f":"HLOOKUP($AG298,Datenbank!$C$216:$I$232,CP$17,FALSE)","v":{"$error":"#REF!"}},{"$error":"#N/A"},{"$error":"#N/A"},{"$error":"#N/A"},{"$f":"HLOOKUP($AG298,Datenbank!$C$216:$I$232,CT$17,FALSE)","v":{"$error":"#REF!"}},{"$error":"#N/A"},{"$error":"#N/A"},{"$error":"#N/A"},{"$f":"HLOOKUP($AG298,Datenbank!$C$216:$I$232,CX$17,FALSE)","v":{"$error":"#REF!"}},{"$error":"#N/A"},{"$error":"#N/A"},{"$error":"#N/A"},{"$f":"HLOOKUP($AG298,Datenbank!$C$216:$I$232,DB$17,FALSE)","v":{"$error":"#REF!"}},{"$error":"#N/A"},{"$error":"#N/A"},{"$error":"#N/A"},{"$f":"HLOOKUP($AG298,Datenbank!$C$216:$I$232,DF$17,FALSE)","v":{"$error":"#REF!"}},{"$error":"#N/A"},{"$error":"#N/A"},{"$error":"#N/A"},{"$f":"HLOOKUP($AG298,Datenbank!$C$216:$I$232,DJ$17,FALSE)","v":{"$error":"#REF!"}},{"$error":"#N/A"},{"$error":"#N/A"},{"$error":"#N/A"},{"$f":"HLOOKUP($AG298,Datenbank!$C$216:$I$232,DN$17,FALSE)","v":{"$error":"#REF!"}},{"$error":"#N/A"},{"$error":"#N/A"},{"$error":"#N/A"},{"$f":"HLOOKUP($AG298,Datenbank!$C$216:$I$232,DR$17,FALSE)","v":{"$error":"#REF!"}},{"$error":"#N/A"},{"$error":"#N/A"},{"$error":"#N/A"},{"$f":"HLOOKUP($AG298,Datenbank!$C$216:$I$232,DV$17,FALSE)","v":{"$error":"#REF!"}},{"$error":"#N/A"},{"$error":"#N/A"},{"$error":"#N/A"},{"$f":"HLOOKUP($AG298,Datenbank!$C$216:$I$232,DZ$17,FALSE)","v":{"$error":"#REF!"}},{"$error":"#N/A"},{"$error":"#N/A"},{"$error":"#N/A"},{"$f":"HLOOKUP($AG298,Datenbank!$C$216:$I$232,ED$17,FALSE)","v":{"$error":"#REF!"}},{"$error":"#N/A"},{"$error":"#N/A"},{"$error":"#N/A"},{"$f":"HLOOKUP($AG298,Datenbank!$C$216:$I$232,EH$17,FALSE)","v":{"$error":"#REF!"}},{"$error":"#N/A"},{"$error":"#N/A"},{"$error":"#N/A"},{"$f":"HLOOKUP($AG298,Datenbank!$C$216:$I$232,EL$17,FALSE)","v":{"$error":"#REF!"}},{"$error":"#N/A"},{"$error":"#N/A"},{"$error":"#N/A"},{"$f":"HLOOKUP($AG298,Datenbank!$C$216:$I$232,EP$17,FALSE)","v":{"$error":"#REF!"}},{"$error":"#N/A"},{"$error":"#N/A"},{"$error":"#N/A"},{"$f":"HLOOKUP($AG298,Datenbank!$C$216:$I$232,ET$17,FALSE)","v":{"$error":"#REF!"}},{"$error":"#N/A"},{"$error":"#N/A"},{"$error":"#N/A"}]
[null,1292.7325934940895,1292.7325934940895,null,null,0,null,null,0,null,null,427.70505757195428,3763.8045066331979,0.84201909756165205,1245.5782494488253,{"$f":"Lastprofile!O299*Input!$B$19","v":0},{"$f":"O299*(1-Input!$B$19)","v":1245.5782494488253},{"$f":"IF(V299=0,0,$R$18-(Input!$B$11-Lastprofile!V299)/(Input!$B$11-Input!$B$12)*Input!$B$18)","v":0.33093595781971719},51.899093727034391,0.51108313974193487,1923.6170246249389,{"$f":"IF(Input!$B$11<W299,Input!$B$11,IF(Input!$B$13=\"Ja\",Lastprofile!W299,IF(Input!$B$12<Lastprofile!W299,W299,0)))","v":80.150709359372456},80.150709359372456,109.14896206702311,{"$f":"AC299*(1+Input!$B$20+Input!$B$21)","v":2619.5750896085547},{"$f":"AB299*Input!$B$21","v":34.350304011159622},{"$f":"AB299*Input!$B$20","v":171.75152005579812},{"$f":"LARGE($AC$20:$AC$384,ROWS($AC$20:AC299))","v":1717.5152005579812},2338.9063300076377,6714.1699999999646,"2016-10-07",13.733333333333334,"Freitag",{"$f":"HLOOKUP($AG299,Datenbank!$C$216:$I$232,AH$17,FALSE)","v":0.98850000000000005},0.44483048484907672,0.43971493427331237,1046.1737365135482,{"$f":"HLOOKUP($AG299,Datenbank!$C$216:$I$232,AL$17,FALSE)","v":{"$error":"#REF!"}},{"$error":"#N/A"},{"$error":"#N/A"},{"$error":"#N/A"},{"$f":"HLOOKUP($AG299,Datenbank!$C$216:$I$232,AP$17,FALSE)","v":{"$error":"#REF!"}},{"$error":"#N/A"},{"$error":"#N/A"},{"$error":"#N/A"},{"$f":"HLOOKUP($AG299,Datenbank!$C$216:$I$232,AT$17,FALSE)","v":{"$error":"#REF!"}},{"$error":"#N/A"},{"$error":"#N/A"},{"$error":"#N/A"},{"$f":"HLOOKUP($AG299,Datenbank!$C$216:$I$232,AX$17,FALSE)","v":{"$error":"#REF!"}},{"$error":"#N/A"},{"$error":"#N/A"},{"$error":"#N/A"},{"$f":"HLOOKUP($AG299,Datenbank!$C$216:$I$232,BB$17,FALSE)","v":{"$error":"#REF!"}},{"$error":"#N/A"},{"$error":"#N/A"},{"$error":"#N/A"},{"$f":"HLOOKUP($AG299,Datenbank!$C$216:$I$232,BF$17,FALSE)","v":{"$error":"#REF!"}},{"$error":"#N/A"},{"$error":"#N/A"},{"$error":"#N/A"},{"$f":"HLOOKUP($AG299,Datenbank!$C$216:$I$232,BJ$17,FALSE)","v":{"$error":"#REF!"}},{"$error":"#N/A"},{"$error":"#N/A"},{"$error":"#N/A"},{"$f":"HLOOKUP($AG299,Datenbank!$C$216:$I$232,BN$17,FALSE)","v":{"$error":"#REF!"}},{"$error":"#N/A"},{"$error":"#N/A"},{"$error":"#N/A"},{"$f":"HLOOKUP($AG299,Datenbank!$C$216:$I$232,BR$17,FALSE)","v":{"$error":"#REF!"}},{"$error":"#N/A"},{"$error":"#N/A"},{"$error":"#N/A"},{"$f":"HLOOKUP($AG299,Datenbank!$C$216:$I$232,BV$17,FALSE)","v":{"$error":"#REF!"}},{"$error":"#N/A"},{"$error":"#N/A"},{"$error":"#N/A"},{"$f":"HLOOKUP($AG299,Datenbank!$C$216:$I$232,BZ$17,FALSE)","v":{"$error":"#REF!"}},{"$error":"#N/A"},{"$error":"#N/A"},{"$error":"#N/A"},{"$f":"HLOOKUP($AG299,Datenbank!$C$216:$I$232,CD$17,FALSE)","v":{"$error":"#REF!"}},{"$error":"#N/A"},{"$error":"#N/A"},{"$error":"#N/A"},{"$f":"HLOOKUP($AG299,Datenbank!$C$216:$I$232,CH$17,FALSE)","v":{"$error":"#REF!"}},{"$error":"#N/A"},{"$error":"#N/A"},{"$error":"#N/A"},{"$f":"HLOOKUP($AG299,Datenbank!$C$216:$I$232,CL$17,FALSE)","v":{"$error":"#REF!"}},{"$error":"#N/A"},{"$error":"#N/A"},{"$error":"#N/A"},{"$f":"HLOOKUP($AG299,Datenbank!$C$216:$I$232,CP$17,FALSE)","v":{"$error":"#REF!"}},{"$error":"#N/A"},{"$error":"#N/A"},{"$error":"#N/A"},{"$f":"HLOOKUP($AG299,Datenbank!$C$216:$I$232,CT$17,FALSE)","v":{"$error":"#REF!"}},{"$error":"#N/A"},{"$error":"#N/A"},{"$error":"#N/A"},{"$f":"HLOOKUP($AG299,Datenbank!$C$216:$I$232,CX$17,FALSE)","v":{"$error":"#REF!"}},{"$error":"#N/A"},{"$error":"#N/A"},{"$error":"#N/A"},{"$f":"HLOOKUP($AG299,Datenbank!$C$216:$I$232,DB$17,FALSE)","v":{"$error":"#REF!"}},{"$error":"#N/A"},{"$error":"#N/A"},{"$error":"#N/A"},{"$f":"HLOOKUP($AG299,Datenbank!$C$216:$I$232,DF$17,FALSE)","v":{"$error":"#REF!"}},{"$error":"#N/A"},{"$error":"#N/A"},{"$error":"#N/A"},{"$f":"HLOOKUP($AG299,Datenbank!$C$216:$I$232,DJ$17,FALSE)","v":{"$error":"#REF!"}},{"$error":"#N/A"},{"$error":"#N/A"},{"$error":"#N/A"},{"$f":"HLOOKUP($AG299,Datenbank!$C$216:$I$232,DN$17,FALSE)","v":{"$error":"#REF!"}},{"$error":"#N/A"},{"$error":"#N/A"},{"$error":"#N/A"},{"$f":"HLOOKUP($AG299,Datenbank!$C$216:$I$232,DR$17,FALSE)","v":{"$error":"#REF!"}},{"$error":"#N/A"},{"$error":"#N/A"},{"$error":"#N/A"},{"$f":"HLOOKUP($AG299,Datenbank!$C$216:$I$232,DV$17,FALSE)","v":{"$error":"#REF!"}},{"$error":"#N/A"},{"$error":"#N/A"},{"$error":"#N/A"},{"$f":"HLOOKUP($AG299,Datenbank!$C$216:$I$232,DZ$17,FALSE)","v":{"$error":"#REF!"}},{"$error":"#N/A"},{"$error":"#N/A"},{"$error":"#N/A"},{"$f":"HLOOKUP($AG299,Datenbank!$C$216:$I$232,ED$17,FALSE)","v":{"$error":"#REF!"}},{"$error":"#N/A"},{"$error":"#N/A"},{"$error":"#N/A"},{"$f":"HLOOKUP($AG299,Datenbank!$C$216:$I$232,EH$17,FALSE)","v":{"$error":"#REF!"}},{"$error":"#N/A"},{"$error":"#N/A"},{"$error":"#N/A"},{"$f":"HLOOKUP($AG299,Datenbank!$C$216:$I$232,EL$17,FALSE)","v":{"$error":"#REF!"}},{"$error":"#N/A"},{"$error":"#N/A"},{"$error":"#N/A"},{"$f":"HLOOKUP($AG299,Datenbank!$C$216:$I$232,EP$17,FALSE)","v":{"$error":"#REF!"}},{"$error":"#N/A"},{"$error":"#N/A"},{"$error":"#N/A"},{"$f":"HLOOKUP($AG299,Datenbank!$C$216:$I$232,ET$17,FALSE)","v":{"$error":"#REF!"}},{"$error":"#N/A"},{"$error":"#N/A"},{"$error":"#N/A"}]
[null,1328.8668337999695,1328.8668337999695,null,null,0,null,null,0,null,null,422.95466208145592,3722.0010263168124,0.84177489047022758,1230.8350356052088,{"$f":"Lastprofile!O300*Input!$B$19","v":0},{"$f":"O300*(1-Input!$B$19)","v":1230.8350356052088},{"$f":"IF(V300=0,0,$R$18-(Input!$B$11-Lastprofile!V300)/(Input!$B$11-Input!$B$12)*Input!$B$18)","v":0.33069175072829265},51.284793150217034,0.51108313974193487,1902.2519706527005,{"$f":"IF(Input!$B$11<W300,Input!$B$11,IF(Input!$B$13=\"Ja\",Lastprofile!W300,IF(Input!$B$12<Lastprofile!W300,W300,0)))","v":79.260498777195849},79.260498777195849,112.19987518263275,{"$f":"AC300*(1+Input!$B$20+Input!$B$21)","v":2692.797004383186},{"$f":"AB300*Input!$B$21","v":33.968785190226789},{"$f":"AB300*Input!$B$20","v":169.84392595113397},{"$f":"LARGE($AC$20:$AC$384,ROWS($AC$20:AC300))","v":1698.4392595113395},2404.2830396278446,6738.2349999999642,"2016-10-08",12.9,"Samstag",{"$f":"HLOOKUP($AG300,Datenbank!$C$216:$I$232,AH$17,FALSE)","v":0.88600000000000001},0.51016452696860892,0.45200577089418753,1075.416205827875,{"$f":"HLOOKUP($AG300,Datenbank!$C$216:$I$232,AL$17,FALSE)","v":{"$error":"#REF!"}},{"$error":"#N/A"},{"$error":"#N/A"},{"$error":"#N/A"},{"$f":"HLOOKUP($AG300,Datenbank!$C$216:$I$232,AP$17,FALSE)","v":{"$error":"#REF!"}},{"$error":"#N/A"},{"$error":"#N/A"},{"$error":"#N/A"},{"$f":"HLOOKUP($AG300,Datenbank!$C$216:$I$232,AT$17,FALSE)","v":{"$error":"#REF!"}},{"$error":"#N/A"},{"$error":"#N/A"},{"$error":"#N/A"},{"$f":"HLOOKUP($AG300,Datenbank!$C$216:$I$232,AX$17,FALSE)","v":{"$error":"#REF!"}},{"$error":"#N/A"},{"$error":"#N/A"},{"$error":"#N/A"},{"$f":"HLOOKUP($AG300,Datenbank!$C$216:$I$232,BB$17,FALSE)","v":{"$error":"#REF!"}},{"$error":"#N/A"},{"$error":"#N/A"},{"$error":"#N/A"},{"$f":"HLOOKUP($AG300,Datenbank!$C$216:$I$232,BF$17,FALSE)","v":{"$error":"#REF!"}},{"$error":"#N/A"},{"$error":"#N/A"},{"$error":"#N/A"},{"$f":"HLOOKUP($AG300,Datenbank!$C$216:$I$232,BJ$17,FALSE)","v":{"$error":"#REF!"}},{"$error":"#N/A"},{"$error":"#N/A"},{"$error":"#N/A"},{"$f":"HLOOKUP($AG300,Datenbank!$C$216:$I$232,BN$17,FALSE)","v":{"$error":"#REF!"}},{"$error":"#N/A"},{"$error":"#N/A"},{"$error":"#N/A"},{"$f":"HLOOKUP($AG300,Datenbank!$C$216:$I$232,BR$17,FALSE)","v":{"$error":"#REF!"}},{"$error":"#N/A"},{"$error":"#N/A"},{"$error":"#N/A"},{"$f":"HLOOKUP($AG300,Datenbank!$C$216:$I$232,BV$17,FALSE)","v":{"$error":"#REF!"}},{"$error":"#N/A"},{"$error":"#N/A"},{"$error":"#N/A"},{"$f":"HLOOKUP($AG300,Datenbank!$C$216:$I$232,BZ$17,FALSE)","v":{"$error":"#REF!"}},{"$error":"#N/A"},{"$error":"#N/A"},{"$error":"#N/A"},{"$f":"HLOOKUP($AG300,Datenbank!$C$216:$I$232,CD$17,FALSE)","v":{"$error":"#REF!"}},{"$error":"#N/A"},{"$error":"#N/A"},{"$error":"#N/A"},{"$f":"HLOOKUP($AG300,Datenbank!$C$216:$I$232,CH$17,FALSE)","v":{"$error":"#REF!"}},{"$error":"#N/A"},{"$error":"#N/A"},{"$error":"#N/A"},{"$f":"HLOOKUP($AG300,Datenbank!$C$216:$I$232,CL$17,FALSE)","v":{"$error":"#REF!"}},{"$error":"#N/A"},{"$error":"#N/A"},{"$error":"#N/A"},{"$f":"HLOOKUP($AG300,Datenbank!$C$216:$I$232,CP$17,FALSE)","v":{"$error":"#REF!"}},{"$error":"#N/A"},{"$error":"#N/A"},{"$error":"#N/A"},{"$f":"HLOOKUP($AG300,Datenbank!$C$216:$I$232,CT$17,FALSE)","v":{"$error":"#REF!"}},{"$error":"#N/A"},{"$error":"#N/A"},{"$error":"#N/A"},{"$f":"HLOOKUP($AG300,Datenbank!$C$216:$I$232,CX$17,FALSE)","v":{"$error":"#REF!"}},{"$error":"#N/A"},{"$error":"#N/A"},{"$error":"#N/A"},{"$f":"HLOOKUP($AG300,Datenbank!$C$216:$I$232,DB$17,FALSE)","v":{"$error":"#REF!"}},{"$error":"#N/A"},{"$error":"#N/A"},{"$error":"#N/A"},{"$f":"HLOOKUP($AG300,Datenbank!$C$216:$I$232,DF$17,FALSE)","v":{"$error":"#REF!"}},{"$error":"#N/A"},{"$error":"#N/A"},{"$error":"#N/A"},{"$f":"HLOOKUP($AG300,Datenbank!$C$216:$I$232,DJ$17,FALSE)","v":{"$error":"#REF!"}},{"$error":"#N/A"},{"$error":"#N/A"},{"$error":"#N/A"},{"$f":"HLOOKUP($AG300,Datenbank!$C$216:$I$232,DN$17,FALSE)","v":{"$error":"#REF!"}},{"$error":"#N/A"},{"$error":"#N/A"},{"$error":"#N/A"},{"$f":"HLOOKUP($AG300,Datenbank!$C$216:$I$232,DR$17,FALSE)","v":{"$error":"#REF!"}},{"$error":"#N/A"},{"$error":"#N/A"},{"$error":"#N/A"},{"$f":"HLOOKUP($AG300,Datenbank!$C$216:$I$232,DV$17,FALSE)","v":{"$error":"#REF!"}},{"$error":"#N/A"},{"$error":"#N/A"},{"$error":"#N/A"},{"$f":"HLOOKUP($AG300,Datenbank!$C$216:$I$232,DZ$17,FALSE)","v":{"$error":"#REF!"}},{"$error":"#N/A"},{"$error":"#N/A"},{"$error":"#N/A"},{"$f":"HLOOKUP($AG300,Datenbank!$C$216:$I$232,ED$17,FALSE)","v":{"$error":"#REF!"}},{"$error":"#N/A"},{"$error":"#N/A"},{"$error":"#N/A"},{"$f":"HLOOKUP($AG300,Datenbank!$C$216:$I$232,EH$17,FALSE)","v":{"$error":"#REF!"}},{"$error":"#N/A"},{"$error":"#N/A"},{"$error":"#N/A"},{"$f":"HLOOKUP($AG300,Datenbank!$C$216:$I$232,EL$17,FALSE)","v":{"$error":"#REF!"}},{"$error":"#N/A"},{"$error":"#N/A"},{"$error":"#N/A"},{"$f":"HLOOKUP($AG300,Datenbank!$C$216:$I$232,EP$17,FALSE)","v":{"$error":"#REF!"}},{"$error":"#N/A"},{"$error":"#N/A"},{"$error":"#N/A"},{"$f":"HLOOKUP($AG300,Datenbank!$C$216:$I$232,ET$17,FALSE)","v":{"$error":"#REF!"}},{"$error":"#N/A"},{"$error":"#N/A"},{"$error":"#N/A"}]
[null,1462.3028214423732,1462.3028214423732,null,null,0,null,null,0,null,null,420.51683796240479,3700.5481740691625,0.84164956744423769,1223.2769904423226,{"$f":"Lastprofile!O301*Input!$B$19","v":0},{"$f":"O301*(1-Input!$B$19)","v":1223.2769904423226},{"$f":"IF(V301=0,0,$R$18-(Input!$B$11-Lastprofile!V301)/(Input!$B$11-Input!$B$12)*Input!$B$18)","v":0.33056642770230282},50.969874601763443,0.51108313974193487,1891.2877795695517,{"$f":"IF(Input!$B$11<W301,Input!$B$11,IF(Input!$B$13=\"Ja\",Lastprofile!W301,IF(Input!$B$12<Lastprofile!W301,W301,0)))","v":78.803657482064651},78.803657482064651,123.46624196788629,{"$f":"AC301*(1+Input!$B$20+Input!$B$21)","v":2963.1898072292711},{"$f":"AB301*Input!$B$21","v":33.772996063741992},{"$f":"AB301*Input!$B$20","v":168.86498031870997},{"$f":"LARGE($AC$20:$AC$384,ROWS($AC$20:AC301))","v":1688.6498031870997},2645.7051850261346,6762.2999999999638,"2016-10-09",12.700000000000001,"Sonntag",{"$f":"HLOOKUP($AG301,Datenbank!$C$216:$I$232,AH$17,FALSE)","v":0.94350000000000001},0.52717879216188102,0.49739319040473473,1183.4023635837614,{"$f":"HLOOKUP($AG301,Datenbank!$C$216:$I$232,AL$17,FALSE)","v":{"$error":"#REF!"}},{"$error":"#N/A"},{"$error":"#N/A"},{"$error":"#N/A"},{"$f":"HLOOKUP($AG301,Datenbank!$C$216:$I$232,AP$17,FALSE)","v":{"$error":"#REF!"}},{"$error":"#N/A"},{"$error":"#N/A"},{"$error":"#N/A"},{"$f":"HLOOKUP($AG301,Datenbank!$C$216:$I$232,AT$17,FALSE)","v":{"$error":"#REF!"}},{"$error":"#N/A"},{"$error":"#N/A"},{"$error":"#N/A"},{"$f":"HLOOKUP($AG301,Datenbank!$C$216:$I$232,AX$17,FALSE)","v":{"$error":"#REF!"}},{"$error":"#N/A"},{"$error":"#N/A"},{"$error":"#N/A"},{"$f":"HLOOKUP($AG301,Datenbank!$C$216:$I$232,BB$17,FALSE)","v":{"$error":"#REF!"}},{"$error":"#N/A"},{"$error":"#N/A"},{"$error":"#N/A"},{"$f":"HLOOKUP($AG301,Datenbank!$C$216:$I$232,BF$17,FALSE)","v":{"$error":"#REF!"}},{"$error":"#N/A"},{"$error":"#N/A"},{"$error":"#N/A"},{"$f":"HLOOKUP($AG301,Datenbank!$C$216:$I$232,BJ$17,FALSE)","v":{"$error":"#REF!"}},{"$error":"#N/A"},{"$error":"#N/A"},{"$error":"#N/A"},{"$f":"HLOOKUP($AG301,Datenbank!$C$216:$I$232,BN$17,FALSE)","v":{"$error":"#REF!"}},{"$error":"#N/A"},{"$error":"#N/A"},{"$error":"#N/A"},{"$f":"HLOOKUP($AG301,Datenbank!$C$216:$I$232,BR$17,FALSE)","v":{"$error":"#REF!"}},{"$error":"#N/A"},{"$error":"#N/A"},{"$error":"#N/A"},{"$f":"HLOOKUP($AG301,Datenbank!$C$216:$I$232,BV$17,FALSE)","v":{"$error":"#REF!"}},{"$error":"#N/A"},{"$error":"#N/A"},{"$error":"#N/A"},{"$f":"HLOOKUP($AG301,Datenbank!$C$216:$I$232,BZ$17,FALSE)","v":{"$error":"#REF!"}},{"$error":"#N/A"},{"$error":"#N/A"},{"$error":"#N/A"},{"$f":"HLOOKUP($AG301,Datenbank!$C$216:$I$232,CD$17,FALSE)","v":{"$error":"#REF!"}},{"$error":"#N/A"},{"$error":"#N/A"},{"$error":"#N/A"},{"$f":"HLOOKUP($AG301,Datenbank!$C$216:$I$232,CH$17,FALSE)","v":{"$error":"#REF!"}},{"$error":"#N/A"},{"$error":"#N/A"},{"$error":"#N/A"},{"$f":"HLOOKUP($AG301,Datenbank!$C$216:$I$232,CL$17,FALSE)","v":{"$error":"#REF!"}},{"$error":"#N/A"},{"$error":"#N/A"},{"$error":"#N/A"},{"$f":"HLOOKUP($AG301,Datenbank!$C$216:$I$232,CP$17,FALSE)","v":{"$error":"#REF!"}},{"$error":"#N/A"},{"$error":"#N/A"},{"$error":"#N/A"},{"$f":"HLOOKUP($AG301,Datenbank!$C$216:$I$232,CT$17,FALSE)","v":{"$error":"#REF!"}},{"$error":"#N/A"},{"$error":"#N/A"},{"$error":"#N/A"},{"$f":"HLOOKUP($AG301,Datenbank!$C$216:$I$232,CX$17,FALSE)","v":{"$error":"#REF!"}},{"$error":"#N/A"},{"$error":"#N/A"},{"$error":"#N/A"},{"$f":"HLOOKUP($AG301,Datenbank!$C$216:$I$232,DB$17,FALSE)","v":{"$error":"#REF!"}},{"$error":"#N/A"},{"$error":"#N/A"},{"$error":"#N/A"},{"$f":"HLOOKUP($AG301,Datenbank!$C$216:$I$232,DF$17,FALSE)","v":{"$error":"#REF!"}},{"$error":"#N/A"},{"$error":"#N/A"},{"$error":"#N/A"},{"$f":"HLOOKUP($AG301,Datenbank!$C$216:$I$232,DJ$17,FALSE)","v":{"$error":"#REF!"}},{"$error":"#N/A"},{"$error":"#N/A"},{"$error":"#N/A"},{"$f":"HLOOKUP($AG301,Datenbank!$C$216:$I$232,DN$17,FALSE)","v":{"$error":"#REF!"}},{"$error":"#N/A"},{"$error":"#N/A"},{"$error":"#N/A"},{"$f":"HLOOKUP($AG301,Datenbank!$C$216:$I$232,DR$17,FALSE)","v":{"$error":"#REF!"}},{"$error":"#N/A"},{"$error":"#N/A"},{"$error":"#N/A"},{"$f":"HLOOKUP($AG301,Datenbank!$C$216:$I$232,DV$17,FALSE)","v":{"$error":"#REF!"}},{"$error":"#N/A"},{"$error":"#N/A"},{"$error":"#N/A"},{"$f":"HLOOKUP($AG301,Datenbank!$C$216:$I$232,DZ$17,FALSE)","v":{"$error":"#REF!"}},{"$error":"#N/A"},{"$error":"#N/A"},{"$error":"#N/A"},{"$f":"HLOOKUP($AG301,Datenbank!$C$216:$I$232,ED$17,FALSE)","v":{"$error":"#REF!"}},{"$error":"#N/A"},{"$error":"#N/A"},{"$error":"#N/A"},{"$f":"HLOOKUP($AG301,Datenbank!$C$216:$I$232,EH$17,FALSE)","v":{"$error":"#REF!"}},{"$error":"#N/A"},{"$error":"#N/A"},{"$error":"#N/A"},{"$f":"HLOOKUP($AG301,Datenbank!$C$216:$I$232,EL$17,FALSE)","v":{"$error":"#REF!"}},{"$error":"#N/A"},{"$error":"#N/A"},{"$error":"#N/A"},{"$f":"HLOOKUP($AG301,Datenbank!$C$216:$I$232,EP$17,FALSE)","v":{"$error":"#REF!"}},{"$error":"#N/A"},{"$error":"#N/A"},{"$error":"#N/A"},{"$f":"HLOOKUP($AG301,Datenbank!$C$216:$I$232,ET$17,FALSE)","v":{"$error":"#REF!"}},{"$error":"#N/A"},{"$error":"#N/A"},{"$error":"#N/A"}]
[null,1958.9299131170164,1958.9299131170164,null,null,0,null,null,0,null,null,420.17854022888889,3697.5711540142224,0.84163217632265575,1222.2285826480654,{"$f":"Lastprofile!O302*Input!$B$19","v":0},{"$f":"O302*(1-Input!$B$19)","v":1222.2285826480654},{"$f":"IF(V302=0,0,$R$18-(Input!$B$11-Lastprofile!V302)/(Input!$B$11-Input!$B$12)*Input!$B$18)","v":0.33054903658072088},50.92619094366939,0.51108313974193487,1889.7662748127982,{"$f":"IF(Input!$B$11<W302,Input!$B$11,IF(Input!$B$13=\"Ja\",Lastprofile!W302,IF(Input!$B$12<Lastprofile!W302,W302,0)))","v":78.740261450533254},78.740261450533254,165.39783080803377,{"$f":"AC302*(1+Input!$B$20+Input!$B$21)","v":3969.5479393928103},{"$f":"AB302*Input!$B$21","v":33.745826335942823},{"$f":"AB302*Input!$B$20","v":168.72913167971413},{"$f":"LARGE($AC$20:$AC$384,ROWS($AC$20:AC302))","v":1687.2913167971412},3544.2392316007231,6786.3649999999634,"2016-10-10",11.466666666666667,"Montag",{"$f":"HLOOKUP($AG302,Datenbank!$C$216:$I$232,AH$17,FALSE)","v":1.0354000000000001},0.6435366044402937,0.66631780023748022,1585.3093184837066,{"$f":"HLOOKUP($AG302,Datenbank!$C$216:$I$232,AL$17,FALSE)","v":{"$error":"#REF!"}},{"$error":"#N/A"},{"$error":"#N/A"},{"$error":"#N/A"},{"$f":"HLOOKUP($AG302,Datenbank!$C$216:$I$232,AP$17,FALSE)","v":{"$error":"#REF!"}},{"$error":"#N/A"},{"$error":"#N/A"},{"$error":"#N/A"},{"$f":"HLOOKUP($AG302,Datenbank!$C$216:$I$232,AT$17,FALSE)","v":{"$error":"#REF!"}},{"$error":"#N/A"},{"$error":"#N/A"},{"$error":"#N/A"},{"$f":"HLOOKUP($AG302,Datenbank!$C$216:$I$232,AX$17,FALSE)","v":{"$error":"#REF!"}},{"$error":"#N/A"},{"$error":"#N/A"},{"$error":"#N/A"},{"$f":"HLOOKUP($AG302,Datenbank!$C$216:$I$232,BB$17,FALSE)","v":{"$error":"#REF!"}},{"$error":"#N/A"},{"$error":"#N/A"},{"$error":"#N/A"},{"$f":"HLOOKUP($AG302,Datenbank!$C$216:$I$232,BF$17,FALSE)","v":{"$error":"#REF!"}},{"$error":"#N/A"},{"$error":"#N/A"},{"$error":"#N/A"},{"$f":"HLOOKUP($AG302,Datenbank!$C$216:$I$232,BJ$17,FALSE)","v":{"$error":"#REF!"}},{"$error":"#N/A"},{"$error":"#N/A"},{"$error":"#N/A"},{"$f":"HLOOKUP($AG302,Datenbank!$C$216:$I$232,BN$17,FALSE)","v":{"$error":"#REF!"}},{"$error":"#N/A"},{"$error":"#N/A"},{"$error":"#N/A"},{"$f":"HLOOKUP($AG302,Datenbank!$C$216:$I$232,BR$17,FALSE)","v":{"$error":"#REF!"}},{"$error":"#N/A"},{"$error":"#N/A"},{"$error":"#N/A"},{"$f":"HLOOKUP($AG302,Datenbank!$C$216:$I$232,BV$17,FALSE)","v":{"$error":"#REF!"}},{"$error":"#N/A"},{"$error":"#N/A"},{"$error":"#N/A"},{"$f":"HLOOKUP($AG302,Datenbank!$C$216:$I$232,BZ$17,FALSE)","v":{"$error":"#REF!"}},{"$error":"#N/A"},{"$error":"#N/A"},{"$error":"#N/A"},{"$f":"HLOOKUP($AG302,Datenbank!$C$216:$I$232,CD$17,FALSE)","v":{"$error":"#REF!"}},{"$error":"#N/A"},{"$error":"#N/A"},{"$error":"#N/A"},{"$f":"HLOOKUP($AG302,Datenbank!$C$216:$I$232,CH$17,FALSE)","v":{"$error":"#REF!"}},{"$error":"#N/A"},{"$error":"#N/A"},{"$error":"#N/A"},{"$f":"HLOOKUP($AG302,Datenbank!$C$216:$I$232,CL$17,FALSE)","v":{"$error":"#REF!"}},{"$error":"#N/A"},{"$error":"#N/A"},{"$error":"#N/A"},{"$f":"HLOOKUP($AG302,Datenbank!$C$216:$I$232,CP$17,FALSE)","v":{"$error":"#REF!"}},{"$error":"#N/A"},{"$error":"#N/A"},{"$error":"#N/A"},{"$f":"HLOOKUP($AG302,Datenbank!$C$216:$I$232,CT$17,FALSE)","v":{"$error":"#REF!"}},{"$error":"#N/A"},{"$error":"#N/A"},{"$error":"#N/A"},{"$f":"HLOOKUP($AG302,Datenbank!$C$216:$I$232,CX$17,FALSE)","v":{"$error":"#REF!"}},{"$error":"#N/A"},{"$error":"#N/A"},{"$error":"#N/A"},{"$f":"HLOOKUP($AG302,Datenbank!$C$216:$I$232,DB$17,FALSE)","v":{"$error":"#REF!"}},{"$error":"#N/A"},{"$error":"#N/A"},{"$error":"#N/A"},{"$f":"HLOOKUP($AG302,Datenbank!$C$216:$I$232,DF$17,FALSE)","v":{"$error":"#REF!"}},{"$error":"#N/A"},{"$error":"#N/A"},{"$error":"#N/A"},{"$f":"HLOOKUP($AG302,Datenbank!$C$216:$I$232,DJ$17,FALSE)","v":{"$error":"#REF!"}},{"$error":"#N/A"},{"$error":"#N/A"},{"$error":"#N/A"},{"$f":"HLOOKUP($AG302,Datenbank!$C$216:$I$232,DN$17,FALSE)","v":{"$error":"#REF!"}},{"$error":"#N/A"},{"$error":"#N/A"},{"$error":"#N/A"},{"$f":"HLOOKUP($AG302,Datenbank!$C$216:$I$232,DR$17,FALSE)","v":{"$error":"#REF!"}},{"$error":"#N/A"},{"$error":"#N/A"},{"$error":"#N/A"},{"$f":"HLOOKUP($AG302,Datenbank!$C$216:$I$232,DV$17,FALSE)","v":{"$error":"#REF!"}},{"$error":"#N/A"},{"$error":"#N/A"},{"$error":"#N/A"},{"$f":"HLOOKUP($AG302,Datenbank!$C$216:$I$232,DZ$17,FALSE)","v":{"$error":"#REF!"}},{"$error":"#N/A"},{"$error":"#N/A"},{"$error":"#N/A"},{"$f":"HLOOKUP($AG302,Datenbank!$C$216:$I$232,ED$17,FALSE)","v":{"$error":"#REF!"}},{"$error":"#N/A"},{"$error":"#N/A"},{"$error":"#N/A"},{"$f":"HLOOKUP($AG302,Datenbank!$C$216:$I$232,EH$17,FALSE)","v":{"$error":"#REF!"}},{"$error":"#N/A"},{"$error":"#N/A"},{"$error":"#N/A"},{"$f":"HLOOKUP($AG302,Datenbank!$C$216:$I$232,EL$17,FALSE)","v":{"$error":"#REF!"}},{"$error":"#N/A"},{"$error":"#N/A"},{"$error":"#N/A"},{"$f":"HLOOKUP($AG302,Datenbank!$C$216:$I$232,EP$17,FALSE)","v":{"$error":"#REF!"}},{"$error":"#N/A"},{"$error":"#N/A"},{"$error":"#N/A"},{"$f":"HLOOKUP($AG302,Datenbank!$C$216:$I$232,ET$17,FALSE)","v":{"$error":"#REF!"}},{"$error":"#N/A"},{"$error":"#N/A"},{"$error":"#N/A"}]
[null,3081.1330687631985,3081.1330687631985,null,null,0,null,null,0,null,null,411.71828585119408,3623.1209154905082,0.84119725377390786,1196.0433510478599,{"$f":"Lastprofile!O303*Input!$B$19","v":0},{"$f":"O303*(1-Input!$B$19)","v":1196.0433510478599},{"$f":"IF(V303=0,0,$R$18-(Input!$B$11-Lastprofile!V303)/(Input!$B$11-Input!$B$12)*Input!$B$18)","v":0.33011411403197299},49.835139626994163,0.51108313974193487,1851.7160131535625,{"$f":"IF(Input!$B$11<W303,Input!$B$11,IF(Input!$B$13=\"Ja\",Lastprofile!W303,IF(Input!$B$12<Lastprofile!W303,W303,0)))","v":77.154833881398432},77.154833881398432,260.14852424885686,{"$f":"AC303*(1+Input!$B$20+Input!$B$21)","v":6243.5645819725651},{"$f":"AB303*Input!$B$21","v":33.066357377742186},{"$f":"AB303*Input!$B$20","v":165.33178688871095},{"$f":"LARGE($AC$20:$AC$384,ROWS($AC$20:AC303))","v":1653.3178688871094},5574.6112339040756,6810.429999999963,"2016-10-11",8.5,"Dienstag",{"$f":"HLOOKUP($AG303,Datenbank!$C$216:$I$232,AH$17,FALSE)","v":1.0523},0.99594051991886423,1.0480282091106208,2493.4781651408775,{"$f":"HLOOKUP($AG303,Datenbank!$C$216:$I$232,AL$17,FALSE)","v":{"$error":"#REF!"}},{"$error":"#N/A"},{"$error":"#N/A"},{"$error":"#N/A"},{"$f":"HLOOKUP($AG303,Datenbank!$C$216:$I$232,AP$17,FALSE)","v":{"$error":"#REF!"}},{"$error":"#N/A"},{"$error":"#N/A"},{"$error":"#N/A"},{"$f":"HLOOKUP($AG303,Datenbank!$C$216:$I$232,AT$17,FALSE)","v":{"$error":"#REF!"}},{"$error":"#N/A"},{"$error":"#N/A"},{"$error":"#N/A"},{"$f":"HLOOKUP($AG303,Datenbank!$C$216:$I$232,AX$17,FALSE)","v":{"$error":"#REF!"}},{"$error":"#N/A"},{"$error":"#N/A"},{"$error":"#N/A"},{"$f":"HLOOKUP($AG303,Datenbank!$C$216:$I$232,BB$17,FALSE)","v":{"$error":"#REF!"}},{"$error":"#N/A"},{"$error":"#N/A"},{"$error":"#N/A"},{"$f":"HLOOKUP($AG303,Datenbank!$C$216:$I$232,BF$17,FALSE)","v":{"$error":"#REF!"}},{"$error":"#N/A"},{"$error":"#N/A"},{"$error":"#N/A"},{"$f":"HLOOKUP($AG303,Datenbank!$C$216:$I$232,BJ$17,FALSE)","v":{"$error":"#REF!"}},{"$error":"#N/A"},{"$error":"#N/A"},{"$error":"#N/A"},{"$f":"HLOOKUP($AG303,Datenbank!$C$216:$I$232,BN$17,FALSE)","v":{"$error":"#REF!"}},{"$error":"#N/A"},{"$error":"#N/A"},{"$error":"#N/A"},{"$f":"HLOOKUP($AG303,Datenbank!$C$216:$I$232,BR$17,FALSE)","v":{"$error":"#REF!"}},{"$error":"#N/A"},{"$error":"#N/A"},{"$error":"#N/A"},{"$f":"HLOOKUP($AG303,Datenbank!$C$216:$I$232,BV$17,FALSE)","v":{"$error":"#REF!"}},{"$error":"#N/A"},{"$error":"#N/A"},{"$error":"#N/A"},{"$f":"HLOOKUP($AG303,Datenbank!$C$216:$I$232,BZ$17,FALSE)","v":{"$error":"#REF!"}},{"$error":"#N/A"},{"$error":"#N/A"},{"$error":"#N/A"},{"$f":"HLOOKUP($AG303,Datenbank!$C$216:$I$232,CD$17,FALSE)","v":{"$error":"#REF!"}},{"$error":"#N/A"},{"$error":"#N/A"},{"$error":"#N/A"},{"$f":"HLOOKUP($AG303,Datenbank!$C$216:$I$232,CH$17,FALSE)","v":{"$error":"#REF!"}},{"$error":"#N/A"},{"$error":"#N/A"},{"$error":"#N/A"},{"$f":"HLOOKUP($AG303,Datenbank!$C$216:$I$232,CL$17,FALSE)","v":{"$error":"#REF!"}},{"$error":"#N/A"},{"$error":"#N/A"},{"$error":"#N/A"},{"$f":"HLOOKUP($AG303,Datenbank!$C$216:$I$232,CP$17,FALSE)","v":{"$error":"#REF!"}},{"$error":"#N/A"},{"$error":"#N/A"},{"$error":"#N/A"},{"$f":"HLOOKUP($AG303,Datenbank!$C$216:$I$232,CT$17,FALSE)","v":{"$error":"#REF!"}},{"$error":"#N/A"},{"$error":"#N/A"},{"$error":"#N/A"},{"$f":"HLOOKUP($AG303,Datenbank!$C$216:$I$232,CX$17,FALSE)","v":{"$error":"#REF!"}},{"$error":"#N/A"},{"$error":"#N/A"},{"$error":"#N/A"},{"$f":"HLOOKUP($AG303,Datenbank!$C$216:$I$232,DB$17,FALSE)","v":{"$error":"#REF!"}},{"$error":"#N/A"},{"$error":"#N/A"},{"$error":"#N/A"},{"$f":"HLOOKUP($AG303,Datenbank!$C$216:$I$232,DF$17,FALSE)","v":{"$error":"#REF!"}},{"$error":"#N/A"},{"$error":"#N/A"},{"$error":"#N/A"},{"$f":"HLOOKUP($AG303,Datenbank!$C$216:$I$232,DJ$17,FALSE)","v":{"$error":"#REF!"}},{"$error":"#N/A"},{"$error":"#N/A"},{"$error":"#N/A"},{"$f":"HLOOKUP($AG303,Datenbank!$C$216:$I$232,DN$17,FALSE)","v":{"$error":"#REF!"}},{"$error":"#N/A"},{"$error":"#N/A"},{"$error":"#N/A"},{"$f":"HLOOKUP($AG303,Datenbank!$C$216:$I$232,DR$17,FALSE)","v":{"$error":"#REF!"}},{"$error":"#N/A"},{"$error":"#N/A"},{"$error":"#N/A"},{"$f":"HLOOKUP($AG303,Datenbank!$C$216:$I$232,DV$17,FALSE)","v":{"$error":"#REF!"}},{"$error":"#N/A"},{"$error":"#N/A"},{"$error":"#N/A"},{"$f":"HLOOKUP($AG303,Datenbank!$C$216:$I$232,DZ$17,FALSE)","v":{"$error":"#REF!"}},{"$error":"#N/A"},{"$error":"#N/A"},{"$error":"#N/A"},{"$f":"HLOOKUP($AG303,Datenbank!$C$216:$I$232,ED$17,FALSE)","v":{"$error":"#REF!"}},{"$error":"#N/A"},{"$error":"#N/A"},{"$error":"#N/A"},{"$f":"HLOOKUP($AG303,Datenbank!$C$216:$I$232,EH$17,FALSE)","v":{"$error":"#REF!"}},{"$error":"#N/A"},{"$error":"#N/A"},{"$error":"#N/A"},{"$f":"HLOOKUP($AG303,Datenbank!$C$216:$I$232,EL$17,FALSE)","v":{"$error":"#REF!"}},{"$error":"#N/A"},{"$error":"#N/A"},{"$error":"#N/A"},{"$f":"HLOOKUP($AG303,Datenbank!$C$216:$I$232,EP$17,FALSE)","v":{"$error":"#REF!"}},{"$error":"#N/A"},{"$error":"#N/A"},{"$error":"#N/A"},{"$f":"HLOOKUP($AG303,Datenbank!$C$216:$I$232,ET$17,FALSE)","v":{"$error":"#REF!"}},{"$error":"#N/A"},{"$error":"#N/A"},{"$error":"#N/A"}]
[null,3419.4394028495776,3419.4394028495776,null,null,0,null,null,0,null,null,407.40830473292272,3585.1930816497202,0.84097568738957362,1182.7284795141152,{"$f":"Lastprofile!O304*Input!$B$19","v":0},{"$f":"O304*(1-Input!$B$19)","v":1182.7284795141152},{"$f":"IF(V304=0,0,$R$18-(Input!$B$11-Lastprofile!V304)/(Input!$B$11-Input!$B$12)*Input!$B$18)","v":0.32989254764763876},49.280353313088135,0.51108313974193487,1832.331736750602,{"$f":"IF(Input!$B$11<W304,Input!$B$11,IF(Input!$B$13=\"Ja\",Lastprofile!W304,IF(Input!$B$12<Lastprofile!W304,W304,0)))","v":76.347155697941744},76.347155697941744,288.7126568560671,{"$f":"AC304*(1+Input!$B$20+Input!$B$21)","v":6929.1037645456099},{"$f":"AB304*Input!$B$21","v":32.720209584832176},{"$f":"AB304*Input!$B$20","v":163.60104792416087},{"$f":"LARGE($AC$20:$AC$384,ROWS($AC$20:AC304))","v":1636.0104792416087},6186.6997897728652,6834.4949999999626,"2016-10-12",7.6333333333333329,"Mittwoch",{"$f":"HLOOKUP($AG304,Datenbank!$C$216:$I$232,AH$17,FALSE)","v":1.0448999999999999},1.1131218298771974,1.1631010000386834,2767.2603869232876,{"$f":"HLOOKUP($AG304,Datenbank!$C$216:$I$232,AL$17,FALSE)","v":{"$error":"#REF!"}},{"$error":"#N/A"},{"$error":"#N/A"},{"$error":"#N/A"},{"$f":"HLOOKUP($AG304,Datenbank!$C$216:$I$232,AP$17,FALSE)","v":{"$error":"#REF!"}},{"$error":"#N/A"},{"$error":"#N/A"},{"$error":"#N/A"},{"$f":"HLOOKUP($AG304,Datenbank!$C$216:$I$232,AT$17,FALSE)","v":{"$error":"#REF!"}},{"$error":"#N/A"},{"$error":"#N/A"},{"$error":"#N/A"},{"$f":"HLOOKUP($AG304,Datenbank!$C$216:$I$232,AX$17,FALSE)","v":{"$error":"#REF!"}},{"$error":"#N/A"},{"$error":"#N/A"},{"$error":"#N/A"},{"$f":"HLOOKUP($AG304,Datenbank!$C$216:$I$232,BB$17,FALSE)","v":{"$error":"#REF!"}},{"$error":"#N/A"},{"$error":"#N/A"},{"$error":"#N/A"},{"$f":"HLOOKUP($AG304,Datenbank!$C$216:$I$232,BF$17,FALSE)","v":{"$error":"#REF!"}},{"$error":"#N/A"},{"$error":"#N/A"},{"$error":"#N/A"},{"$f":"HLOOKUP($AG304,Datenbank!$C$216:$I$232,BJ$17,FALSE)","v":{"$error":"#REF!"}},{"$error":"#N/A"},{"$error":"#N/A"},{"$error":"#N/A"},{"$f":"HLOOKUP($AG304,Datenbank!$C$216:$I$232,BN$17,FALSE)","v":{"$error":"#REF!"}},{"$error":"#N/A"},{"$error":"#N/A"},{"$error":"#N/A"},{"$f":"HLOOKUP($AG304,Datenbank!$C$216:$I$232,BR$17,FALSE)","v":{"$error":"#REF!"}},{"$error":"#N/A"},{"$error":"#N/A"},{"$error":"#N/A"},{"$f":"HLOOKUP($AG304,Datenbank!$C$216:$I$232,BV$17,FALSE)","v":{"$error":"#REF!"}},{"$error":"#N/A"},{"$error":"#N/A"},{"$error":"#N/A"},{"$f":"HLOOKUP($AG304,Datenbank!$C$216:$I$232,BZ$17,FALSE)","v":{"$error":"#REF!"}},{"$error":"#N/A"},{"$error":"#N/A"},{"$error":"#N/A"},{"$f":"HLOOKUP($AG304,Datenbank!$C$216:$I$232,CD$17,FALSE)","v":{"$error":"#REF!"}},{"$error":"#N/A"},{"$error":"#N/A"},{"$error":"#N/A"},{"$f":"HLOOKUP($AG304,Datenbank!$C$216:$I$232,CH$17,FALSE)","v":{"$error":"#REF!"}},{"$error":"#N/A"},{"$error":"#N/A"},{"$error":"#N/A"},{"$f":"HLOOKUP($AG304,Datenbank!$C$216:$I$232,CL$17,FALSE)","v":{"$error":"#REF!"}},{"$error":"#N/A"},{"$error":"#N/A"},{"$error":"#N/A"},{"$f":"HLOOKUP($AG304,Datenbank!$C$216:$I$232,CP$17,FALSE)","v":{"$error":"#REF!"}},{"$error":"#N/A"},{"$error":"#N/A"},{"$error":"#N/A"},{"$f":"HLOOKUP($AG304,Datenbank!$C$216:$I$232,CT$17,FALSE)","v":{"$error":"#REF!"}},{"$error":"#N/A"},{"$error":"#N/A"},{"$error":"#N/A"},{"$f":"HLOOKUP($AG304,Datenbank!$C$216:$I$232,CX$17,FALSE)","v":{"$error":"#REF!"}},{"$error":"#N/A"},{"$error":"#N/A"},{"$error":"#N/A"},{"$f":"HLOOKUP($AG304,Datenbank!$C$216:$I$232,DB$17,FALSE)","v":{"$error":"#REF!"}},{"$error":"#N/A"},{"$error":"#N/A"},{"$error":"#N/A"},{"$f":"HLOOKUP($AG304,Datenbank!$C$216:$I$232,DF$17,FALSE)","v":{"$error":"#REF!"}},{"$error":"#N/A"},{"$error":"#N/A"},{"$error":"#N/A"},{"$f":"HLOOKUP($AG304,Datenbank!$C$216:$I$232,DJ$17,FALSE)","v":{"$error":"#REF!"}},{"$error":"#N/A"},{"$error":"#N/A"},{"$error":"#N/A"},{"$f":"HLOOKUP($AG304,Datenbank!$C$216:$I$232,DN$17,FALSE)","v":{"$error":"#REF!"}},{"$error":"#N/A"},{"$error":"#N/A"},{"$error":"#N/A"},{"$f":"HLOOKUP($AG304,Datenbank!$C$216:$I$232,DR$17,FALSE)","v":{"$error":"#REF!"}},{"$error":"#N/A"},{"$error":"#N/A"},{"$error":"#N/A"},{"$f":"HLOOKUP($AG304,Datenbank!$C$216:$I$232,DV$17,FALSE)","v":{"$error":"#REF!"}},{"$error":"#N/A"},{"$error":"#N/A"},{"$error":"#N/A"},{"$f":"HLOOKUP($AG304,Datenbank!$C$216:$I$232,DZ$17,FALSE)","v":{"$error":"#REF!"}},{"$error":"#N/A"},{"$error":"#N/A"},{"$error":"#N/A"},{"$f":"HLOOKUP($AG304,Datenbank!$C$216:$I$232,ED$17,FALSE)","v":{"$error":"#REF!"}},{"$error":"#N/A"},{"$error":"#N/A"},{"$error":"#N/A"},{"$f":"HLOOKUP($AG304,Datenbank!$C$216:$I$232,EH$17,FALSE)","v":{"$error":"#REF!"}},{"$error":"#N/A"},{"$error":"#N/A"},{"$error":"#N/A"},{"$f":"HLOOKUP($AG304,Datenbank!$C$216:$I$232,EL$17,FALSE)","v":{"$error":"#REF!"}},{"$error":"#N/A"},{"$error":"#N/A"},{"$error":"#N/A"},{"$f":"HLOOKUP($AG304,Datenbank!$C$216:$I$232,EP$17,FALSE)","v":{"$error":"#REF!"}},{"$error":"#N/A"},{"$error":"#N/A"},{"$error":"#N/A"},{"$f":"HLOOKUP($AG304,Datenbank!$C$216:$I$232,ET$17,FALSE)","v":{"$error":"#REF!"}},{"$error":"#N/A"},{"$error":"#N/A"},{"$error":"#N/A"}]
[null,2844.5763371752446,2844.5763371752446,null,null,0,null,null,0,null,null,400.01454313941593,3520.1279796268605,0.84059559082349866,1159.9259986876398,{"$f":"Lastprofile!O305*Input!$B$19","v":0},{"$f":"O305*(1-Input!$B$19)","v":1159.9259986876398},{"$f":"IF(V305=0,0,$R$18-(Input!$B$11-Lastprofile!V305)/(Input!$B$11-Input!$B$12)*Input!$B$18)","v":0.3295124510815638},48.330249945318322,0.51108313974193487,1799.0780601211295,{"$f":"IF(Input!$B$11<W305,Input!$B$11,IF(Input!$B$13=\"Ja\",Lastprofile!W305,IF(Input!$B$12<Lastprofile!W305,W305,0)))","v":74.961585838380401},74.961585838380401,240.17538993419973,{"$f":"AC305*(1+Input!$B$20+Input!$B$21)","v":5764.2093584207933},{"$f":"AB305*Input!$B$21","v":32.126393930734459},{"$f":"AB305*Input!$B$20","v":160.63196965367229},{"$f":"LARGE($AC$20:$AC$384,ROWS($AC$20:AC305))","v":1606.3196965367229},5146.6154985899939,6858.5599999999622,"2016-10-13",9.0666666666666664,"Donnerstag",{"$f":"HLOOKUP($AG305,Datenbank!$C$216:$I$232,AH$17,FALSE)","v":1.0494000000000001},0.92201725870283302,0.96756491128275313,2302.0391614147497,{"$f":"HLOOKUP($AG305,Datenbank!$C$216:$I$232,AL$17,FALSE)","v":{"$error":"#REF!"}},{"$error":"#N/A"},{"$error":"#N/A"},{"$error":"#N/A"},{"$f":"HLOOKUP($AG305,Datenbank!$C$216:$I$232,AP$17,FALSE)","v":{"$error":"#REF!"}},{"$error":"#N/A"},{"$error":"#N/A"},{"$error":"#N/A"},{"$f":"HLOOKUP($AG305,Datenbank!$C$216:$I$232,AT$17,FALSE)","v":{"$error":"#REF!"}},{"$error":"#N/A"},{"$error":"#N/A"},{"$error":"#N/A"},{"$f":"HLOOKUP($AG305,Datenbank!$C$216:$I$232,AX$17,FALSE)","v":{"$error":"#REF!"}},{"$error":"#N/A"},{"$error":"#N/A"},{"$error":"#N/A"},{"$f":"HLOOKUP($AG305,Datenbank!$C$216:$I$232,BB$17,FALSE)","v":{"$error":"#REF!"}},{"$error":"#N/A"},{"$error":"#N/A"},{"$error":"#N/A"},{"$f":"HLOOKUP($AG305,Datenbank!$C$216:$I$232,BF$17,FALSE)","v":{"$error":"#REF!"}},{"$error":"#N/A"},{"$error":"#N/A"},{"$error":"#N/A"},{"$f":"HLOOKUP($AG305,Datenbank!$C$216:$I$232,BJ$17,FALSE)","v":{"$error":"#REF!"}},{"$error":"#N/A"},{"$error":"#N/A"},{"$error":"#N/A"},{"$f":"HLOOKUP($AG305,Datenbank!$C$216:$I$232,BN$17,FALSE)","v":{"$error":"#REF!"}},{"$error":"#N/A"},{"$error":"#N/A"},{"$error":"#N/A"},{"$f":"HLOOKUP($AG305,Datenbank!$C$216:$I$232,BR$17,FALSE)","v":{"$error":"#REF!"}},{"$error":"#N/A"},{"$error":"#N/A"},{"$error":"#N/A"},{"$f":"HLOOKUP($AG305,Datenbank!$C$216:$I$232,BV$17,FALSE)","v":{"$error":"#REF!"}},{"$error":"#N/A"},{"$error":"#N/A"},{"$error":"#N/A"},{"$f":"HLOOKUP($AG305,Datenbank!$C$216:$I$232,BZ$17,FALSE)","v":{"$error":"#REF!"}},{"$error":"#N/A"},{"$error":"#N/A"},{"$error":"#N/A"},{"$f":"HLOOKUP($AG305,Datenbank!$C$216:$I$232,CD$17,FALSE)","v":{"$error":"#REF!"}},{"$error":"#N/A"},{"$error":"#N/A"},{"$error":"#N/A"},{"$f":"HLOOKUP($AG305,Datenbank!$C$216:$I$232,CH$17,FALSE)","v":{"$error":"#REF!"}},{"$error":"#N/A"},{"$error":"#N/A"},{"$error":"#N/A"},{"$f":"HLOOKUP($AG305,Datenbank!$C$216:$I$232,CL$17,FALSE)","v":{"$error":"#REF!"}},{"$error":"#N/A"},{"$error":"#N/A"},{"$error":"#N/A"},{"$f":"HLOOKUP($AG305,Datenbank!$C$216:$I$232,CP$17,FALSE)","v":{"$error":"#REF!"}},{"$error":"#N/A"},{"$error":"#N/A"},{"$error":"#N/A"},{"$f":"HLOOKUP($AG305,Datenbank!$C$216:$I$232,CT$17,FALSE)","v":{"$error":"#REF!"}},{"$error":"#N/A"},{"$error":"#N/A"},{"$error":"#N/A"},{"$f":"HLOOKUP($AG305,Datenbank!$C$216:$I$232,CX$17,FALSE)","v":{"$error":"#REF!"}},{"$error":"#N/A"},{"$error":"#N/A"},{"$error":"#N/A"},{"$f":"HLOOKUP($AG305,Datenbank!$C$216:$I$232,DB$17,FALSE)","v":{"$error":"#REF!"}},{"$error":"#N/A"},{"$error":"#N/A"},{"$error":"#N/A"},{"$f":"HLOOKUP($AG305,Datenbank!$C$216:$I$232,DF$17,FALSE)","v":{"$error":"#REF!"}},{"$error":"#N/A"},{"$error":"#N/A"},{"$error":"#N/A"},{"$f":"HLOOKUP($AG305,Datenbank!$C$216:$I$232,DJ$17,FALSE)","v":{"$error":"#REF!"}},{"$error":"#N/A"},{"$error":"#N/A"},{"$error":"#N/A"},{"$f":"HLOOKUP($AG305,Datenbank!$C$216:$I$232,DN$17,FALSE)","v":{"$error":"#REF!"}},{"$error":"#N/A"},{"$error":"#N/A"},{"$error":"#N/A"},{"$f":"HLOOKUP($AG305,Datenbank!$C$216:$I$232,DR$17,FALSE)","v":{"$error":"#REF!"}},{"$error":"#N/A"},{"$error":"#N/A"},{"$error":"#N/A"},{"$f":"HLOOKUP($AG305,Datenbank!$C$216:$I$232,DV$17,FALSE)","v":{"$error":"#REF!"}},{"$error":"#N/A"},{"$error":"#N/A"},{"$error":"#N/A"},{"$f":"HLOOKUP($AG305,Datenbank!$C$216:$I$232,DZ$17,FALSE)","v":{"$error":"#REF!"}},{"$error":"#N/A"},{"$error":"#N/A"},{"$error":"#N/A"},{"$f":"HLOOKUP($AG305,Datenbank!$C$216:$I$232,ED$17,FALSE)","v":{"$error":"#REF!"}},{"$error":"#N/A"},{"$error":"#N/A"},{"$error":"#N/A"},{"$f":"HLOOKUP($AG305,Datenbank!$C$216:$I$232,EH$17,FALSE)","v":{"$error":"#REF!"}},{"$error":"#N/A"},{"$error":"#N/A"},{"$error":"#N/A"},{"$f":"HLOOKUP($AG305,Datenbank!$C$216:$I$232,EL$17,FALSE)","v":{"$error":"#REF!"}},{"$error":"#N/A"},{"$error":"#N/A"},{"$error":"#N/A"},{"$f":"HLOOKUP($AG305,Datenbank!$C$216:$I$232,EP$17,FALSE)","v":{"$error":"#REF!"}},{"$error":"#N/A"},{"$error":"#N/A"},{"$error":"#N/A"},{"$f":"HLOOKUP($AG305,Datenbank!$C$216:$I$232,ET$17,FALSE)","v":{"$error":"#REF!"}},{"$error":"#N/A"},{"$error":"#N/A"},{"$error":"#N/A"}]
[null,2508.4223286784522,2508.4223286784522,null,null,0,null,null,0,null,null,397.77272912211987,3500.4000162746552,0.84048034423365714,1153.0219799636507,{"$f":"Lastprofile!O306*Input!$B$19","v":0},{"$f":"O306*(1-Input!$B$19)","v":1153.0219799636507},{"$f":"IF(V306=0,0,$R$18-(Input!$B$11-Lastprofile!V306)/(Input!$B$11-Input!$B$12)*Input!$B$18)","v":0.32939720449172227},48.042582498485444,0.51108313974193487,1788.9954306703708,{"$f":"IF(Input!$B$11<W306,Input!$B$11,IF(Input!$B$13=\"Ja\",Lastprofile!W306,IF(Input!$B$12<Lastprofile!W306,W306,0)))","v":74.541476277932119},74.541476277932119,211.79298408572996,{"$f":"AC306*(1+Input!$B$20+Input!$B$21)","v":5083.0316180575192},{"$f":"AB306*Input!$B$21","v":31.946346976256624},{"$f":"AB306*Input!$B$20","v":159.73173488128313},{"$f":"LARGE($AC$20:$AC$384,ROWS($AC$20:AC306))","v":1597.3173488128311},4538.4210875513563,6882.6249999999618,"2016-10-14",9.5333333333333332,"Freitag",{"$f":"HLOOKUP($AG306,Datenbank!$C$216:$I$232,AH$17,FALSE)","v":0.98850000000000005},0.86315045067159724,0.85322422048887392,2029.9987588729045,{"$f":"HLOOKUP($AG306,Datenbank!$C$216:$I$232,AL$17,FALSE)","v":{"$error":"#REF!"}},{"$error":"#N/A"},{"$error":"#N/A"},{"$error":"#N/A"},{"$f":"HLOOKUP($AG306,Datenbank!$C$216:$I$232,AP$17,FALSE)","v":{"$error":"#REF!"}},{"$error":"#N/A"},{"$error":"#N/A"},{"$error":"#N/A"},{"$f":"HLOOKUP($AG306,Datenbank!$C$216:$I$232,AT$17,FALSE)","v":{"$error":"#REF!"}},{"$error":"#N/A"},{"$error":"#N/A"},{"$error":"#N/A"},{"$f":"HLOOKUP($AG306,Datenbank!$C$216:$I$232,AX$17,FALSE)","v":{"$error":"#REF!"}},{"$error":"#N/A"},{"$error":"#N/A"},{"$error":"#N/A"},{"$f":"HLOOKUP($AG306,Datenbank!$C$216:$I$232,BB$17,FALSE)","v":{"$error":"#REF!"}},{"$error":"#N/A"},{"$error":"#N/A"},{"$error":"#N/A"},{"$f":"HLOOKUP($AG306,Datenbank!$C$216:$I$232,BF$17,FALSE)","v":{"$error":"#REF!"}},{"$error":"#N/A"},{"$error":"#N/A"},{"$error":"#N/A"},{"$f":"HLOOKUP($AG306,Datenbank!$C$216:$I$232,BJ$17,FALSE)","v":{"$error":"#REF!"}},{"$error":"#N/A"},{"$error":"#N/A"},{"$error":"#N/A"},{"$f":"HLOOKUP($AG306,Datenbank!$C$216:$I$232,BN$17,FALSE)","v":{"$error":"#REF!"}},{"$error":"#N/A"},{"$error":"#N/A"},{"$error":"#N/A"},{"$f":"HLOOKUP($AG306,Datenbank!$C$216:$I$232,BR$17,FALSE)","v":{"$error":"#REF!"}},{"$error":"#N/A"},{"$error":"#N/A"},{"$error":"#N/A"},{"$f":"HLOOKUP($AG306,Datenbank!$C$216:$I$232,BV$17,FALSE)","v":{"$error":"#REF!"}},{"$error":"#N/A"},{"$error":"#N/A"},{"$error":"#N/A"},{"$f":"HLOOKUP($AG306,Datenbank!$C$216:$I$232,BZ$17,FALSE)","v":{"$error":"#REF!"}},{"$error":"#N/A"},{"$error":"#N/A"},{"$error":"#N/A"},{"$f":"HLOOKUP($AG306,Datenbank!$C$216:$I$232,CD$17,FALSE)","v":{"$error":"#REF!"}},{"$error":"#N/A"},{"$error":"#N/A"},{"$error":"#N/A"},{"$f":"HLOOKUP($AG306,Datenbank!$C$216:$I$232,CH$17,FALSE)","v":{"$error":"#REF!"}},{"$error":"#N/A"},{"$error":"#N/A"},{"$error":"#N/A"},{"$f":"HLOOKUP($AG306,Datenbank!$C$216:$I$232,CL$17,FALSE)","v":{"$error":"#REF!"}},{"$error":"#N/A"},{"$error":"#N/A"},{"$error":"#N/A"},{"$f":"HLOOKUP($AG306,Datenbank!$C$216:$I$232,CP$17,FALSE)","v":{"$error":"#REF!"}},{"$error":"#N/A"},{"$error":"#N/A"},{"$error":"#N/A"},{"$f":"HLOOKUP($AG306,Datenbank!$C$216:$I$232,CT$17,FALSE)","v":{"$error":"#REF!"}},{"$error":"#N/A"},{"$error":"#N/A"},{"$error":"#N/A"},{"$f":"HLOOKUP($AG306,Datenbank!$C$216:$I$232,CX$17,FALSE)","v":{"$error":"#REF!"}},{"$error":"#N/A"},{"$error":"#N/A"},{"$error":"#N/A"},{"$f":"HLOOKUP($AG306,Datenbank!$C$216:$I$232,DB$17,FALSE)","v":{"$error":"#REF!"}},{"$error":"#N/A"},{"$error":"#N/A"},{"$error":"#N/A"},{"$f":"HLOOKUP($AG306,Datenbank!$C$216:$I$232,DF$17,FALSE)","v":{"$error":"#REF!"}},{"$error":"#N/A"},{"$error":"#N/A"},{"$error":"#N/A"},{"$f":"HLOOKUP($AG306,Datenbank!$C$216:$I$232,DJ$17,FALSE)","v":{"$error":"#REF!"}},{"$error":"#N/A"},{"$error":"#N/A"},{"$error":"#N/A"},{"$f":"HLOOKUP($AG306,Datenbank!$C$216:$I$232,DN$17,FALSE)","v":{"$error":"#REF!"}},{"$error":"#N/A"},{"$error":"#N/A"},{"$error":"#N/A"},{"$f":"HLOOKUP($AG306,Datenbank!$C$216:$I$232,DR$17,FALSE)","v":{"$error":"#REF!"}},{"$error":"#N/A"},{"$error":"#N/A"},{"$error":"#N/A"},{"$f":"HLOOKUP($AG306,Datenbank!$C$216:$I$232,DV$17,FALSE)","v":{"$error":"#REF!"}},{"$error":"#N/A"},{"$error":"#N/A"},{"$error":"#N/A"},{"$f":"HLOOKUP($AG306,Datenbank!$C$216:$I$232,DZ$17,FALSE)","v":{"$error":"#REF!"}},{"$error":"#N/A"},{"$error":"#N/A"},{"$error":"#N/A"},{"$f":"HLOOKUP($AG306,Datenbank!$C$216:$I$232,ED$17,FALSE)","v":{"$error":"#REF!"}},{"$error":"#N/A"},{"$error":"#N/A"},{"$error":"#N/A"},{"$f":"HLOOKUP($AG306,Datenbank!$C$216:$I$232,EH$17,FALSE)","v":{"$error":"#REF!"}},{"$error":"#N/A"},{"$error":"#N/A"},{"$error":"#N/A"},{"$f":"HLOOKUP($AG306,Datenbank!$C$216:$I$232,EL$17,FALSE)","v":{"$error":"#REF!"}},{"$error":"#N/A"},{"$error":"#N/A"},{"$error":"#N/A"},{"$f":"HLOOKUP($AG306,Datenbank!$C$216:$I$232,EP$17,FALSE)","v":{"$error":"#REF!"}},{"$error":"#N/A"},{"$error":"#N/A"},{"$error":"#N/A"},{"$f":"HLOOKUP($AG306,Datenbank!$C$216:$I$232,ET$17,FALSE)","v":{"$error":"#REF!"}},{"$error":"#N/A"},{"$error":"#N/A"},{"$error":"#N/A"}]
[null,2184.2241156713144,2184.2241156713144,null,null,0,null,null,0,null,null,395.79425101606313,3482.9894089413556,0.84037863514760447,1146.932722910044,{"$f":"Lastprofile!O307*Input!$B$19","v":0},{"$f":"O307*(1-Input!$B$19)","v":1146.932722910044},{"$f":"IF(V307=0,0,$R$18-(Input!$B$11-Lastprofile!V307)/(Input!$B$11-Input!$B$12)*Input!$B$18)","v":0.3292954954056696},47.788863454585169,0.51108313974193487,1780.097162809654,{"$f":"IF(Input!$B$11<W307,Input!$B$11,IF(Input!$B$13=\"Ja\",Lastprofile!W307,IF(Input!$B$12<Lastprofile!W307,W307,0)))","v":74.170715117068923},74.170715117068923,184.42003887509733,{"$f":"AC307*(1+Input!$B$20+Input!$B$21)","v":4426.0809330023358},{"$f":"AB307*Input!$B$21","v":31.787449335886677},{"$f":"AB307*Input!$B$20","v":158.9372466794334},{"$f":"LARGE($AC$20:$AC$384,ROWS($AC$20:AC307))","v":1589.3724667943338},3951.8579758949422,6906.6899999999614,"2016-10-15",9.7333333333333325,"Samstag",{"$f":"HLOOKUP($AG307,Datenbank!$C$216:$I$232,AH$17,FALSE)","v":0.88600000000000001},0.83854426525074865,0.74295021901216329,1767.6338602236278,{"$f":"HLOOKUP($AG307,Datenbank!$C$216:$I$232,AL$17,FALSE)","v":{"$error":"#REF!"}},{"$error":"#N/A"},{"$error":"#N/A"},{"$error":"#N/A"},{"$f":"HLOOKUP($AG307,Datenbank!$C$216:$I$232,AP$17,FALSE)","v":{"$error":"#REF!"}},{"$error":"#N/A"},{"$error":"#N/A"},{"$error":"#N/A"},{"$f":"HLOOKUP($AG307,Datenbank!$C$216:$I$232,AT$17,FALSE)","v":{"$error":"#REF!"}},{"$error":"#N/A"},{"$error":"#N/A"},{"$error":"#N/A"},{"$f":"HLOOKUP($AG307,Datenbank!$C$216:$I$232,AX$17,FALSE)","v":{"$error":"#REF!"}},{"$error":"#N/A"},{"$error":"#N/A"},{"$error":"#N/A"},{"$f":"HLOOKUP($AG307,Datenbank!$C$216:$I$232,BB$17,FALSE)","v":{"$error":"#REF!"}},{"$error":"#N/A"},{"$error":"#N/A"},{"$error":"#N/A"},{"$f":"HLOOKUP($AG307,Datenbank!$C$216:$I$232,BF$17,FALSE)","v":{"$error":"#REF!"}},{"$error":"#N/A"},{"$error":"#N/A"},{"$error":"#N/A"},{"$f":"HLOOKUP($AG307,Datenbank!$C$216:$I$232,BJ$17,FALSE)","v":{"$error":"#REF!"}},{"$error":"#N/A"},{"$error":"#N/A"},{"$error":"#N/A"},{"$f":"HLOOKUP($AG307,Datenbank!$C$216:$I$232,BN$17,FALSE)","v":{"$error":"#REF!"}},{"$error":"#N/A"},{"$error":"#N/A"},{"$error":"#N/A"},{"$f":"HLOOKUP($AG307,Datenbank!$C$216:$I$232,BR$17,FALSE)","v":{"$error":"#REF!"}},{"$error":"#N/A"},{"$error":"#N/A"},{"$error":"#N/A"},{"$f":"HLOOKUP($AG307,Datenbank!$C$216:$I$232,BV$17,FALSE)","v":{"$error":"#REF!"}},{"$error":"#N/A"},{"$error":"#N/A"},{"$error":"#N/A"},{"$f":"HLOOKUP($AG307,Datenbank!$C$216:$I$232,BZ$17,FALSE)","v":{"$error":"#REF!"}},{"$error":"#N/A"},{"$error":"#N/A"},{"$error":"#N/A"},{"$f":"HLOOKUP($AG307,Datenbank!$C$216:$I$232,CD$17,FALSE)","v":{"$error":"#REF!"}},{"$error":"#N/A"},{"$error":"#N/A"},{"$error":"#N/A"},{"$f":"HLOOKUP($AG307,Datenbank!$C$216:$I$232,CH$17,FALSE)","v":{"$error":"#REF!"}},{"$error":"#N/A"},{"$error":"#N/A"},{"$error":"#N/A"},{"$f":"HLOOKUP($AG307,Datenbank!$C$216:$I$232,CL$17,FALSE)","v":{"$error":"#REF!"}},{"$error":"#N/A"},{"$error":"#N/A"},{"$error":"#N/A"},{"$f":"HLOOKUP($AG307,Datenbank!$C$216:$I$232,CP$17,FALSE)","v":{"$error":"#REF!"}},{"$error":"#N/A"},{"$error":"#N/A"},{"$error":"#N/A"},{"$f":"HLOOKUP($AG307,Datenbank!$C$216:$I$232,CT$17,FALSE)","v":{"$error":"#REF!"}},{"$error":"#N/A"},{"$error":"#N/A"},{"$error":"#N/A"},{"$f":"HLOOKUP($AG307,Datenbank!$C$216:$I$232,CX$17,FALSE)","v":{"$error":"#REF!"}},{"$error":"#N/A"},{"$error":"#N/A"},{"$error":"#N/A"},{"$f":"HLOOKUP($AG307,Datenbank!$C$216:$I$232,DB$17,FALSE)","v":{"$error":"#REF!"}},{"$error":"#N/A"},{"$error":"#N/A"},{"$error":"#N/A"},{"$f":"HLOOKUP($AG307,Datenbank!$C$216:$I$232,DF$17,FALSE)","v":{"$error":"#REF!"}},{"$error":"#N/A"},{"$error":"#N/A"},{"$error":"#N/A"},{"$f":"HLOOKUP($AG307,Datenbank!$C$216:$I$232,DJ$17,FALSE)","v":{"$error":"#REF!"}},{"$error":"#N/A"},{"$error":"#N/A"},{"$error":"#N/A"},{"$f":"HLOOKUP($AG307,Datenbank!$C$216:$I$232,DN$17,FALSE)","v":{"$error":"#REF!"}},{"$error":"#N/A"},{"$error":"#N/A"},{"$error":"#N/A"},{"$f":"HLOOKUP($AG307,Datenbank!$C$216:$I$232,DR$17,FALSE)","v":{"$error":"#REF!"}},{"$error":"#N/A"},{"$error":"#N/A"},{"$error":"#N/A"},{"$f":"HLOOKUP($AG307,Datenbank!$C$216:$I$232,DV$17,FALSE)","v":{"$error":"#REF!"}},{"$error":"#N/A"},{"$error":"#N/A"},{"$error":"#N/A"},{"$f":"HLOOKUP($AG307,Datenbank!$C$216:$I$232,DZ$17,FALSE)","v":{"$error":"#REF!"}},{"$error":"#N/A"},{"$error":"#N/A"},{"$error":"#N/A"},{"$f":"HLOOKUP($AG307,Datenbank!$C$216:$I$232,ED$17,FALSE)","v":{"$error":"#REF!"}},{"$error":"#N/A"},{"$error":"#N/A"},{"$error":"#N/A"},{"$f":"HLOOKUP($AG307,Datenbank!$C$216:$I$232,EH$17,FALSE)","v":{"$error":"#REF!"}},{"$error":"#N/A"},{"$error":"#N/A"},{"$error":"#N/A"},{"$f":"HLOOKUP($AG307,Datenbank!$C$216:$I$232,EL$17,FALSE)","v":{"$error":"#REF!"}},{"$error":"#N/A"},{"$error":"#N/A"},{"$error":"#N/A"},{"$f":"HLOOKUP($AG307,Datenbank!$C$216:$I$232,EP$17,FALSE)","v":{"$error":"#REF!"}},{"$error":"#N/A"},{"$error":"#N/A"},{"$error":"#N/A"},{"$f":"HLOOKUP($AG307,Datenbank!$C$216:$I$232,ET$17,FALSE)","v":{"$error":"#REF!"}},{"$error":"#N/A"},{"$error":"#N/A"},{"$error":"#N/A"}]
[null,2440.3235155115317,2440.3235155115317,null,null,0,null,null,0,null,null,390.74718565644173,3438.5752337766876,0.84011917692898508,1131.4151684914161,{"$f":"Lastprofile!O308*Input!$B$19","v":0},{"$f":"O308*(1-Input!$B$19)","v":1131.4151684914161},{"$f":"IF(V308=0,0,$R$18-(Input!$B$11-Lastprofile!V308)/(Input!$B$11-Input!$B$12)*Input!$B$18)","v":0.32903603718705021},47.142298687142336,0.51108313974193487,1757.3978267174473,{"$f":"IF(Input!$B$11<W308,Input!$B$11,IF(Input!$B$13=\"Ja\",Lastprofile!W308,IF(Input!$B$12<Lastprofile!W308,W308,0)))","v":73.224909446560304},73.224909446560304,206.04321432470363,{"$f":"AC308*(1+Input!$B$20+Input!$B$21)","v":4945.037143792887},{"$f":"AB308*Input!$B$21","v":31.382104048525843},{"$f":"AB308*Input!$B$20","v":156.91052024262922},{"$f":"LARGE($AC$20:$AC$384,ROWS($AC$20:AC308))","v":1569.1052024262922},4415.2117355293631,6930.754999999961,"2016-10-16",9.4,"Sonntag",{"$f":"HLOOKUP($AG308,Datenbank!$C$216:$I$232,AH$17,FALSE)","v":0.94350000000000001},0.87976770920995118,0.83006083363958894,1974.8882200178316,{"$f":"HLOOKUP($AG308,Datenbank!$C$216:$I$232,AL$17,FALSE)","v":{"$error":"#REF!"}},{"$error":"#N/A"},{"$error":"#N/A"},{"$error":"#N/A"},{"$f":"HLOOKUP($AG308,Datenbank!$C$216:$I$232,AP$17,FALSE)","v":{"$error":"#REF!"}},{"$error":"#N/A"},{"$error":"#N/A"},{"$error":"#N/A"},{"$f":"HLOOKUP($AG308,Datenbank!$C$216:$I$232,AT$17,FALSE)","v":{"$error":"#REF!"}},{"$error":"#N/A"},{"$error":"#N/A"},{"$error":"#N/A"},{"$f":"HLOOKUP($AG308,Datenbank!$C$216:$I$232,AX$17,FALSE)","v":{"$error":"#REF!"}},{"$error":"#N/A"},{"$error":"#N/A"},{"$error":"#N/A"},{"$f":"HLOOKUP($AG308,Datenbank!$C$216:$I$232,BB$17,FALSE)","v":{"$error":"#REF!"}},{"$error":"#N/A"},{"$error":"#N/A"},{"$error":"#N/A"},{"$f":"HLOOKUP($AG308,Datenbank!$C$216:$I$232,BF$17,FALSE)","v":{"$error":"#REF!"}},{"$error":"#N/A"},{"$error":"#N/A"},{"$error":"#N/A"},{"$f":"HLOOKUP($AG308,Datenbank!$C$216:$I$232,BJ$17,FALSE)","v":{"$error":"#REF!"}},{"$error":"#N/A"},{"$error":"#N/A"},{"$error":"#N/A"},{"$f":"HLOOKUP($AG308,Datenbank!$C$216:$I$232,BN$17,FALSE)","v":{"$error":"#REF!"}},{"$error":"#N/A"},{"$error":"#N/A"},{"$error":"#N/A"},{"$f":"HLOOKUP($AG308,Datenbank!$C$216:$I$232,BR$17,FALSE)","v":{"$error":"#REF!"}},{"$error":"#N/A"},{"$error":"#N/A"},{"$error":"#N/A"},{"$f":"HLOOKUP($AG308,Datenbank!$C$216:$I$232,BV$17,FALSE)","v":{"$error":"#REF!"}},{"$error":"#N/A"},{"$error":"#N/A"},{"$error":"#N/A"},{"$f":"HLOOKUP($AG308,Datenbank!$C$216:$I$232,BZ$17,FALSE)","v":{"$error":"#REF!"}},{"$error":"#N/A"},{"$error":"#N/A"},{"$error":"#N/A"},{"$f":"HLOOKUP($AG308,Datenbank!$C$216:$I$232,CD$17,FALSE)","v":{"$error":"#REF!"}},{"$error":"#N/A"},{"$error":"#N/A"},{"$error":"#N/A"},{"$f":"HLOOKUP($AG308,Datenbank!$C$216:$I$232,CH$17,FALSE)","v":{"$error":"#REF!"}},{"$error":"#N/A"},{"$error":"#N/A"},{"$error":"#N/A"},{"$f":"HLOOKUP($AG308,Datenbank!$C$216:$I$232,CL$17,FALSE)","v":{"$error":"#REF!"}},{"$error":"#N/A"},{"$error":"#N/A"},{"$error":"#N/A"},{"$f":"HLOOKUP($AG308,Datenbank!$C$216:$I$232,CP$17,FALSE)","v":{"$error":"#REF!"}},{"$error":"#N/A"},{"$error":"#N/A"},{"$error":"#N/A"},{"$f":"HLOOKUP($AG308,Datenbank!$C$216:$I$232,CT$17,FALSE)","v":{"$error":"#REF!"}},{"$error":"#N/A"},{"$error":"#N/A"},{"$error":"#N/A"},{"$f":"HLOOKUP($AG308,Datenbank!$C$216:$I$232,CX$17,FALSE)","v":{"$error":"#REF!"}},{"$error":"#N/A"},{"$error":"#N/A"},{"$error":"#N/A"},{"$f":"HLOOKUP($AG308,Datenbank!$C$216:$I$232,DB$17,FALSE)","v":{"$error":"#REF!"}},{"$error":"#N/A"},{"$error":"#N/A"},{"$error":"#N/A"},{"$f":"HLOOKUP($AG308,Datenbank!$C$216:$I$232,DF$17,FALSE)","v":{"$error":"#REF!"}},{"$error":"#N/A"},{"$error":"#N/A"},{"$error":"#N/A"},{"$f":"HLOOKUP($AG308,Datenbank!$C$216:$I$232,DJ$17,FALSE)","v":{"$error":"#REF!"}},{"$error":"#N/A"},{"$error":"#N/A"},{"$error":"#N/A"},{"$f":"HLOOKUP($AG308,Datenbank!$C$216:$I$232,DN$17,FALSE)","v":{"$error":"#REF!"}},{"$error":"#N/A"},{"$error":"#N/A"},{"$error":"#N/A"},{"$f":"HLOOKUP($AG308,Datenbank!$C$216:$I$232,DR$17,FALSE)","v":{"$error":"#REF!"}},{"$error":"#N/A"},{"$error":"#N/A"},{"$error":"#N/A"},{"$f":"HLOOKUP($AG308,Datenbank!$C$216:$I$232,DV$17,FALSE)","v":{"$error":"#REF!"}},{"$error":"#N/A"},{"$error":"#N/A"},{"$error":"#N/A"},{"$f":"HLOOKUP($AG308,Datenbank!$C$216:$I$232,DZ$17,FALSE)","v":{"$error":"#REF!"}},{"$error":"#N/A"},{"$error":"#N/A"},{"$error":"#N/A"},{"$f":"HLOOKUP($AG308,Datenbank!$C$216:$I$232,ED$17,FALSE)","v":{"$error":"#REF!"}},{"$error":"#N/A"},{"$error":"#N/A"},{"$error":"#N/A"},{"$f":"HLOOKUP($AG308,Datenbank!$C$216:$I$232,EH$17,FALSE)","v":{"$error":"#REF!"}},{"$error":"#N/A"},{"$error":"#N/A"},{"$error":"#N/A"},{"$f":"HLOOKUP($AG308,Datenbank!$C$216:$I$232,EL$17,FALSE)","v":{"$error":"#REF!"}},{"$error":"#N/A"},{"$error":"#N/A"},{"$error":"#N/A"},{"$f":"HLOOKUP($AG308,Datenbank!$C$216:$I$232,EP$17,FALSE)","v":{"$error":"#REF!"}},{"$error":"#N/A"},{"$error":"#N/A"},{"$error":"#N/A"},{"$f":"HLOOKUP($AG308,Datenbank!$C$216:$I$232,ET$17,FALSE)","v":{"$error":"#REF!"}},{"$error":"#N/A"},{"$error":"#N/A"},{"$error":"#N/A"}]
[null,2454.5637386662293,2454.5637386662293,null,null,0,null,null,0,null,null,384.95029936651275,3387.5626344253124,0.83982117211169904,1113.6206749703122,{"$f":"Lastprofile!O309*Input!$B$19","v":0},{"$f":"O309*(1-Input!$B$19)","v":1113.6206749703122},{"$f":"IF(V309=0,0,$R$18-(Input!$B$11-Lastprofile!V309)/(Input!$B$11-Input!$B$12)*Input!$B$18)","v":0.32873803236976423},46.40086145709634,0.51108313974193487,1731.3261472745489,{"$f":"IF(Input!$B$11<W309,Input!$B$11,IF(Input!$B$13=\"Ja\",Lastprofile!W309,IF(Input!$B$12<Lastprofile!W309,W309,0)))","v":72.138589469772867},72.138589469772867,207.24555546219821,{"$f":"AC309*(1+Input!$B$20+Input!$B$21)","v":4973.8933310927569},{"$f":"AB309*Input!$B$21","v":30.916538344188371},{"$f":"AB309*Input!$B$20","v":154.58269172094185},{"$f":"LARGE($AC$20:$AC$384,ROWS($AC$20:AC309))","v":1545.8269172094185},4440.9761884756754,6954.8199999999606,"2016-10-17",10,"Montag",{"$f":"HLOOKUP($AG309,Datenbank!$C$216:$I$232,AH$17,FALSE)","v":1.0354000000000001},0.80635943286511047,0.83490455678853548,1986.4124498094463,{"$f":"HLOOKUP($AG309,Datenbank!$C$216:$I$232,AL$17,FALSE)","v":{"$error":"#REF!"}},{"$error":"#N/A"},{"$error":"#N/A"},{"$error":"#N/A"},{"$f":"HLOOKUP($AG309,Datenbank!$C$216:$I$232,AP$17,FALSE)","v":{"$error":"#REF!"}},{"$error":"#N/A"},{"$error":"#N/A"},{"$error":"#N/A"},{"$f":"HLOOKUP($AG309,Datenbank!$C$216:$I$232,AT$17,FALSE)","v":{"$error":"#REF!"}},{"$error":"#N/A"},{"$error":"#N/A"},{"$error":"#N/A"},{"$f":"HLOOKUP($AG309,Datenbank!$C$216:$I$232,AX$17,FALSE)","v":{"$error":"#REF!"}},{"$error":"#N/A"},{"$error":"#N/A"},{"$error":"#N/A"},{"$f":"HLOOKUP($AG309,Datenbank!$C$216:$I$232,BB$17,FALSE)","v":{"$error":"#REF!"}},{"$error":"#N/A"},{"$error":"#N/A"},{"$error":"#N/A"},{"$f":"HLOOKUP($AG309,Datenbank!$C$216:$I$232,BF$17,FALSE)","v":{"$error":"#REF!"}},{"$error":"#N/A"},{"$error":"#N/A"},{"$error":"#N/A"},{"$f":"HLOOKUP($AG309,Datenbank!$C$216:$I$232,BJ$17,FALSE)","v":{"$error":"#REF!"}},{"$error":"#N/A"},{"$error":"#N/A"},{"$error":"#N/A"},{"$f":"HLOOKUP($AG309,Datenbank!$C$216:$I$232,BN$17,FALSE)","v":{"$error":"#REF!"}},{"$error":"#N/A"},{"$error":"#N/A"},{"$error":"#N/A"},{"$f":"HLOOKUP($AG309,Datenbank!$C$216:$I$232,BR$17,FALSE)","v":{"$error":"#REF!"}},{"$error":"#N/A"},{"$error":"#N/A"},{"$error":"#N/A"},{"$f":"HLOOKUP($AG309,Datenbank!$C$216:$I$232,BV$17,FALSE)","v":{"$error":"#REF!"}},{"$error":"#N/A"},{"$error":"#N/A"},{"$error":"#N/A"},{"$f":"HLOOKUP($AG309,Datenbank!$C$216:$I$232,BZ$17,FALSE)","v":{"$error":"#REF!"}},{"$error":"#N/A"},{"$error":"#N/A"},{"$error":"#N/A"},{"$f":"HLOOKUP($AG309,Datenbank!$C$216:$I$232,CD$17,FALSE)","v":{"$error":"#REF!"}},{"$error":"#N/A"},{"$error":"#N/A"},{"$error":"#N/A"},{"$f":"HLOOKUP($AG309,Datenbank!$C$216:$I$232,CH$17,FALSE)","v":{"$error":"#REF!"}},{"$error":"#N/A"},{"$error":"#N/A"},{"$error":"#N/A"},{"$f":"HLOOKUP($AG309,Datenbank!$C$216:$I$232,CL$17,FALSE)","v":{"$error":"#REF!"}},{"$error":"#N/A"},{"$error":"#N/A"},{"$error":"#N/A"},{"$f":"HLOOKUP($AG309,Datenbank!$C$216:$I$232,CP$17,FALSE)","v":{"$error":"#REF!"}},{"$error":"#N/A"},{"$error":"#N/A"},{"$error":"#N/A"},{"$f":"HLOOKUP($AG309,Datenbank!$C$216:$I$232,CT$17,FALSE)","v":{"$error":"#REF!"}},{"$error":"#N/A"},{"$error":"#N/A"},{"$error":"#N/A"},{"$f":"HLOOKUP($AG309,Datenbank!$C$216:$I$232,CX$17,FALSE)","v":{"$error":"#REF!"}},{"$error":"#N/A"},{"$error":"#N/A"},{"$error":"#N/A"},{"$f":"HLOOKUP($AG309,Datenbank!$C$216:$I$232,DB$17,FALSE)","v":{"$error":"#REF!"}},{"$error":"#N/A"},{"$error":"#N/A"},{"$error":"#N/A"},{"$f":"HLOOKUP($AG309,Datenbank!$C$216:$I$232,DF$17,FALSE)","v":{"$error":"#REF!"}},{"$error":"#N/A"},{"$error":"#N/A"},{"$error":"#N/A"},{"$f":"HLOOKUP($AG309,Datenbank!$C$216:$I$232,DJ$17,FALSE)","v":{"$error":"#REF!"}},{"$error":"#N/A"},{"$error":"#N/A"},{"$error":"#N/A"},{"$f":"HLOOKUP($AG309,Datenbank!$C$216:$I$232,DN$17,FALSE)","v":{"$error":"#REF!"}},{"$error":"#N/A"},{"$error":"#N/A"},{"$error":"#N/A"},{"$f":"HLOOKUP($AG309,Datenbank!$C$216:$I$232,DR$17,FALSE)","v":{"$error":"#REF!"}},{"$error":"#N/A"},{"$error":"#N/A"},{"$error":"#N/A"},{"$f":"HLOOKUP($AG309,Datenbank!$C$216:$I$232,DV$17,FALSE)","v":{"$error":"#REF!"}},{"$error":"#N/A"},{"$error":"#N/A"},{"$error":"#N/A"},{"$f":"HLOOKUP($AG309,Datenbank!$C$216:$I$232,DZ$17,FALSE)","v":{"$error":"#REF!"}},{"$error":"#N/A"},{"$error":"#N/A"},{"$error":"#N/A"},{"$f":"HLOOKUP($AG309,Datenbank!$C$216:$I$232,ED$17,FALSE)","v":{"$error":"#REF!"}},{"$error":"#N/A"},{"$error":"#N/A"},{"$error":"#N/A"},{"$f":"HLOOKUP($AG309,Datenbank!$C$216:$I$232,EH$17,FALSE)","v":{"$error":"#REF!"}},{"$error":"#N/A"},{"$error":"#N/A"},{"$error":"#N/A"},{"$f":"HLOOKUP($AG309,Datenbank!$C$216:$I$232,EL$17,FALSE)","v":{"$error":"#REF!"}},{"$error":"#N/A"},{"$error":"#N/A"},{"$error":"#N/A"},{"$f":"HLOOKUP($AG309,Datenbank!$C$216:$I$232,EP$17,FALSE)","v":{"$error":"#REF!"}},{"$error":"#N/A"},{"$error":"#N/A"},{"$error":"#N/A"},{"$f":"HLOOKUP($AG309,Datenbank!$C$216:$I$232,ET$17,FALSE)","v":{"$error":"#REF!"}},{"$error":"#N/A"},{"$error":"#N/A"},{"$error":"#N/A"}]
[null,2734.6624263296044,2734.6624263296044,null,null,0,null,null,0,null,null,380.58630836117771,3349.1595135783641,0.83959682920118839,1100.2447483931874,{"$f":"Lastprofile!O310*Input!$B$19","v":0},{"$f":"O310*(1-Input!$B$19)","v":1100.2447483931874},{"$f":"IF(V310=0,0,$R$18-(Input!$B$11-Lastprofile!V310)/(Input!$B$11-Input!$B$12)*Input!$B$18)","v":0.32851368945925352},45.843531183049471,0.51108313974193487,1711.6989596962017,{"$f":"IF(Input!$B$11<W310,Input!$B$11,IF(Input!$B$13=\"Ja\",Lastprofile!W310,IF(Input!$B$12<Lastprofile!W310,W310,0)))","v":71.32078998734174},71.32078998734174,230.89505667277663,{"$f":"AC310*(1+Input!$B$20+Input!$B$21)","v":5541.4813601466394},{"$f":"AB310*Input!$B$21","v":30.566052851717888},{"$f":"AB310*Input!$B$20","v":152.83026425858944},{"$f":"LARGE($AC$20:$AC$384,ROWS($AC$20:AC310))","v":1528.3026425858943},4947.7512144166421,6978.8849999999602,"2016-10-18",9.3666666666666671,"Dienstag",{"$f":"HLOOKUP($AG310,Datenbank!$C$216:$I$232,AH$17,FALSE)","v":1.0523},0.88394790419569813,0.93017837958513316,2213.0887880870378,{"$f":"HLOOKUP($AG310,Datenbank!$C$216:$I$232,AL$17,FALSE)","v":{"$error":"#REF!"}},{"$error":"#N/A"},{"$error":"#N/A"},{"$error":"#N/A"},{"$f":"HLOOKUP($AG310,Datenbank!$C$216:$I$232,AP$17,FALSE)","v":{"$error":"#REF!"}},{"$error":"#N/A"},{"$error":"#N/A"},{"$error":"#N/A"},{"$f":"HLOOKUP($AG310,Datenbank!$C$216:$I$232,AT$17,FALSE)","v":{"$error":"#REF!"}},{"$error":"#N/A"},{"$error":"#N/A"},{"$error":"#N/A"},{"$f":"HLOOKUP($AG310,Datenbank!$C$216:$I$232,AX$17,FALSE)","v":{"$error":"#REF!"}},{"$error":"#N/A"},{"$error":"#N/A"},{"$error":"#N/A"},{"$f":"HLOOKUP($AG310,Datenbank!$C$216:$I$232,BB$17,FALSE)","v":{"$error":"#REF!"}},{"$error":"#N/A"},{"$error":"#N/A"},{"$error":"#N/A"},{"$f":"HLOOKUP($AG310,Datenbank!$C$216:$I$232,BF$17,FALSE)","v":{"$error":"#REF!"}},{"$error":"#N/A"},{"$error":"#N/A"},{"$error":"#N/A"},{"$f":"HLOOKUP($AG310,Datenbank!$C$216:$I$232,BJ$17,FALSE)","v":{"$error":"#REF!"}},{"$error":"#N/A"},{"$error":"#N/A"},{"$error":"#N/A"},{"$f":"HLOOKUP($AG310,Datenbank!$C$216:$I$232,BN$17,FALSE)","v":{"$error":"#REF!"}},{"$error":"#N/A"},{"$error":"#N/A"},{"$error":"#N/A"},{"$f":"HLOOKUP($AG310,Datenbank!$C$216:$I$232,BR$17,FALSE)","v":{"$error":"#REF!"}},{"$error":"#N/A"},{"$error":"#N/A"},{"$error":"#N/A"},{"$f":"HLOOKUP($AG310,Datenbank!$C$216:$I$232,BV$17,FALSE)","v":{"$error":"#REF!"}},{"$error":"#N/A"},{"$error":"#N/A"},{"$error":"#N/A"},{"$f":"HLOOKUP($AG310,Datenbank!$C$216:$I$232,BZ$17,FALSE)","v":{"$error":"#REF!"}},{"$error":"#N/A"},{"$error":"#N/A"},{"$error":"#N/A"},{"$f":"HLOOKUP($AG310,Datenbank!$C$216:$I$232,CD$17,FALSE)","v":{"$error":"#REF!"}},{"$error":"#N/A"},{"$error":"#N/A"},{"$error":"#N/A"},{"$f":"HLOOKUP($AG310,Datenbank!$C$216:$I$232,CH$17,FALSE)","v":{"$error":"#REF!"}},{"$error":"#N/A"},{"$error":"#N/A"},{"$error":"#N/A"},{"$f":"HLOOKUP($AG310,Datenbank!$C$216:$I$232,CL$17,FALSE)","v":{"$error":"#REF!"}},{"$error":"#N/A"},{"$error":"#N/A"},{"$error":"#N/A"},{"$f":"HLOOKUP($AG310,Datenbank!$C$216:$I$232,CP$17,FALSE)","v":{"$error":"#REF!"}},{"$error":"#N/A"},{"$error":"#N/A"},{"$error":"#N/A"},{"$f":"HLOOKUP($AG310,Datenbank!$C$216:$I$232,CT$17,FALSE)","v":{"$error":"#REF!"}},{"$error":"#N/A"},{"$error":"#N/A"},{"$error":"#N/A"},{"$f":"HLOOKUP($AG310,Datenbank!$C$216:$I$232,CX$17,FALSE)","v":{"$error":"#REF!"}},{"$error":"#N/A"},{"$error":"#N/A"},{"$error":"#N/A"},{"$f":"HLOOKUP($AG310,Datenbank!$C$216:$I$232,DB$17,FALSE)","v":{"$error":"#REF!"}},{"$error":"#N/A"},{"$error":"#N/A"},{"$error":"#N/A"},{"$f":"HLOOKUP($AG310,Datenbank!$C$216:$I$232,DF$17,FALSE)","v":{"$error":"#REF!"}},{"$error":"#N/A"},{"$error":"#N/A"},{"$error":"#N/A"},{"$f":"HLOOKUP($AG310,Datenbank!$C$216:$I$232,DJ$17,FALSE)","v":{"$error":"#REF!"}},{"$error":"#N/A"},{"$error":"#N/A"},{"$error":"#N/A"},{"$f":"HLOOKUP($AG310,Datenbank!$C$216:$I$232,DN$17,FALSE)","v":{"$error":"#REF!"}},{"$error":"#N/A"},{"$error":"#N/A"},{"$error":"#N/A"},{"$f":"HLOOKUP($AG310,Datenbank!$C$216:$I$232,DR$17,FALSE)","v":{"$error":"#REF!"}},{"$error":"#N/A"},{"$error":"#N/A"},{"$error":"#N/A"},{"$f":"HLOOKUP($AG310,Datenbank!$C$216:$I$232,DV$17,FALSE)","v":{"$error":"#REF!"}},{"$error":"#N/A"},{"$error":"#N/A"},{"$error":"#N/A"},{"$f":"HLOOKUP($AG310,Datenbank!$C$216:$I$232,DZ$17,FALSE)","v":{"$error":"#REF!"}},{"$error":"#N/A"},{"$error":"#N/A"},{"$error":"#N/A"},{"$f":"HLOOKUP($AG310,Datenbank!$C$216:$I$232,ED$17,FALSE)","v":{"$error":"#REF!"}},{"$error":"#N/A"},{"$error":"#N/A"},{"$error":"#N/A"},{"$f":"HLOOKUP($AG310,Datenbank!$C$216:$I$232,EH$17,FALSE)","v":{"$error":"#REF!"}},{"$error":"#N/A"},{"$error":"#N/A"},{"$error":"#N/A"},{"$f":"HLOOKUP($AG310,Datenbank!$C$216:$I$232,EL$17,FALSE)","v":{"$error":"#REF!"}},{"$error":"#N/A"},{"$error":"#N/A"},{"$error":"#N/A"},{"$f":"HLOOKUP($AG310,Datenbank!$C$216:$I$232,EP$17,FALSE)","v":{"$error":"#REF!"}},{"$error":"#N/A"},{"$error":"#N/A"},{"$error":"#N/A"},{"$f":"HLOOKUP($AG310,Datenbank!$C$216:$I$232,ET$17,FALSE)","v":{"$error":"#REF!"}},{"$error":"#N/A"},{"$error":"#N/A"},{"$error":"#N/A"}]
[null,2464.8852279583489,2464.8852279583489,null,null,0,null,null,0,null,null,378.84707871126363,3333.8542926591203,0.83950741933732043,1094.918694342555,{"$f":"Lastprofile!O311*Input!$B$19","v":0},{"$f":"O311*(1-Input!$B$19)","v":1094.918694342555},{"$f":"IF(V311=0,0,$R$18-(Input!$B$11-Lastprofile!V311)/(Input!$B$11-Input!$B$12)*Input!$B$18)","v":0.3284242795953855},45.621612264273125,0.51108313974193487,1703.8767193343506,{"$f":"IF(Input!$B$11<W311,Input!$B$11,IF(Input!$B$13=\"Ja\",Lastprofile!W311,IF(Input!$B$12<Lastprofile!W311,W311,0)))","v":70.994863305597946},70.994863305597946,208.11702714078854,{"$f":"AC311*(1+Input!$B$20+Input!$B$21)","v":4994.8086513789249},{"$f":"AB311*Input!$B$21","v":30.426369988113407},{"$f":"AB311*Input!$B$20","v":152.13184994056704},{"$f":"LARGE($AC$20:$AC$384,ROWS($AC$20:AC311))","v":1521.3184994056703},4459.6505815883256,7002.9499999999598,"2016-10-19",10.033333333333333,"Mittwoch",{"$f":"HLOOKUP($AG311,Datenbank!$C$216:$I$232,AH$17,FALSE)","v":1.0448999999999999},0.80238812043161301,0.83841534703899234,1994.7653536299767,{"$f":"HLOOKUP($AG311,Datenbank!$C$216:$I$232,AL$17,FALSE)","v":{"$error":"#REF!"}},{"$error":"#N/A"},{"$error":"#N/A"},{"$error":"#N/A"},{"$f":"HLOOKUP($AG311,Datenbank!$C$216:$I$232,AP$17,FALSE)","v":{"$error":"#REF!"}},{"$error":"#N/A"},{"$error":"#N/A"},{"$error":"#N/A"},{"$f":"HLOOKUP($AG311,Datenbank!$C$216:$I$232,AT$17,FALSE)","v":{"$error":"#REF!"}},{"$error":"#N/A"},{"$error":"#N/A"},{"$error":"#N/A"},{"$f":"HLOOKUP($AG311,Datenbank!$C$216:$I$232,AX$17,FALSE)","v":{"$error":"#REF!"}},{"$error":"#N/A"},{"$error":"#N/A"},{"$error":"#N/A"},{"$f":"HLOOKUP($AG311,Datenbank!$C$216:$I$232,BB$17,FALSE)","v":{"$error":"#REF!"}},{"$error":"#N/A"},{"$error":"#N/A"},{"$error":"#N/A"},{"$f":"HLOOKUP($AG311,Datenbank!$C$216:$I$232,BF$17,FALSE)","v":{"$error":"#REF!"}},{"$error":"#N/A"},{"$error":"#N/A"},{"$error":"#N/A"},{"$f":"HLOOKUP($AG311,Datenbank!$C$216:$I$232,BJ$17,FALSE)","v":{"$error":"#REF!"}},{"$error":"#N/A"},{"$error":"#N/A"},{"$error":"#N/A"},{"$f":"HLOOKUP($AG311,Datenbank!$C$216:$I$232,BN$17,FALSE)","v":{"$error":"#REF!"}},{"$error":"#N/A"},{"$error":"#N/A"},{"$error":"#N/A"},{"$f":"HLOOKUP($AG311,Datenbank!$C$216:$I$232,BR$17,FALSE)","v":{"$error":"#REF!"}},{"$error":"#N/A"},{"$error":"#N/A"},{"$error":"#N/A"},{"$f":"HLOOKUP($AG311,Datenbank!$C$216:$I$232,BV$17,FALSE)","v":{"$error":"#REF!"}},{"$error":"#N/A"},{"$error":"#N/A"},{"$error":"#N/A"},{"$f":"HLOOKUP($AG311,Datenbank!$C$216:$I$232,BZ$17,FALSE)","v":{"$error":"#REF!"}},{"$error":"#N/A"},{"$error":"#N/A"},{"$error":"#N/A"},{"$f":"HLOOKUP($AG311,Datenbank!$C$216:$I$232,CD$17,FALSE)","v":{"$error":"#REF!"}},{"$error":"#N/A"},{"$error":"#N/A"},{"$error":"#N/A"},{"$f":"HLOOKUP($AG311,Datenbank!$C$216:$I$232,CH$17,FALSE)","v":{"$error":"#REF!"}},{"$error":"#N/A"},{"$error":"#N/A"},{"$error":"#N/A"},{"$f":"HLOOKUP($AG311,Datenbank!$C$216:$I$232,CL$17,FALSE)","v":{"$error":"#REF!"}},{"$error":"#N/A"},{"$error":"#N/A"},{"$error":"#N/A"},{"$f":"HLOOKUP($AG311,Datenbank!$C$216:$I$232,CP$17,FALSE)","v":{"$error":"#REF!"}},{"$error":"#N/A"},{"$error":"#N/A"},{"$error":"#N/A"},{"$f":"HLOOKUP($AG311,Datenbank!$C$216:$I$232,CT$17,FALSE)","v":{"$error":"#REF!"}},{"$error":"#N/A"},{"$error":"#N/A"},{"$error":"#N/A"},{"$f":"HLOOKUP($AG311,Datenbank!$C$216:$I$232,CX$17,FALSE)","v":{"$error":"#REF!"}},{"$error":"#N/A"},{"$error":"#N/A"},{"$error":"#N/A"},{"$f":"HLOOKUP($AG311,Datenbank!$C$216:$I$232,DB$17,FALSE)","v":{"$error":"#REF!"}},{"$error":"#N/A"},{"$error":"#N/A"},{"$error":"#N/A"},{"$f":"HLOOKUP($AG311,Datenbank!$C$216:$I$232,DF$17,FALSE)","v":{"$error":"#REF!"}},{"$error":"#N/A"},{"$error":"#N/A"},{"$error":"#N/A"},{"$f":"HLOOKUP($AG311,Datenbank!$C$216:$I$232,DJ$17,FALSE)","v":{"$error":"#REF!"}},{"$error":"#N/A"},{"$error":"#N/A"},{"$error":"#N/A"},{"$f":"HLOOKUP($AG311,Datenbank!$C$216:$I$232,DN$17,FALSE)","v":{"$error":"#REF!"}},{"$error":"#N/A"},{"$error":"#N/A"},{"$error":"#N/A"},{"$f":"HLOOKUP($AG311,Datenbank!$C$216:$I$232,DR$17,FALSE)","v":{"$error":"#REF!"}},{"$error":"#N/A"},{"$error":"#N/A"},{"$error":"#N/A"},{"$f":"HLOOKUP($AG311,Datenbank!$C$216:$I$232,DV$17,FALSE)","v":{"$error":"#REF!"}},{"$error":"#N/A"},{"$error":"#N/A"},{"$error":"#N/A"},{"$f":"HLOOKUP($AG311,Datenbank!$C$216:$I$232,DZ$17,FALSE)","v":{"$error":"#REF!"}},{"$error":"#N/A"},{"$error":"#N/A"},{"$error":"#N/A"},{"$f":"HLOOKUP($AG311,Datenbank!$C$216:$I$232,ED$17,FALSE)","v":{"$error":"#REF!"}},{"$error":"#N/A"},{"$error":"#N/A"},{"$error":"#N/A"},{"$f":"HLOOKUP($AG311,Datenbank!$C$216:$I$232,EH$17,FALSE)","v":{"$error":"#REF!"}},{"$error":"#N/A"},{"$error":"#N/A"},{"$error":"#N/A"},{"$f":"HLOOKUP($AG311,Datenbank!$C$216:$I$232,EL$17,FALSE)","v":{"$error":"#REF!"}},{"$error":"#N/A"},{"$error":"#N/A"},{"$error":"#N/A"},{"$f":"HLOOKUP($AG311,Datenbank!$C$216:$I$232,EP$17,FALSE)","v":{"$error":"#REF!"}},{"$error":"#N/A"},{"$error":"#N/A"},{"$error":"#N/A"},{"$f":"HLOOKUP($AG311,Datenbank!$C$216:$I$232,ET$17,FALSE)","v":{"$error":"#REF!"}},{"$error":"#N/A"},{"$error":"#N/A"},{"$error":"#N/A"}]
[null,1902.6998054871196,1902.6998054871196,null,null,0,null,null,0,null,null,378.02057147283432,3326.5810289609421,0.83946493046894255,1092.3886352886861,{"$f":"Lastprofile!O312*Input!$B$19","v":0},{"$f":"O312*(1-Input!$B$19)","v":1092.3886352886861},{"$f":"IF(V312=0,0,$R$18-(Input!$B$11-Lastprofile!V312)/(Input!$B$11-Input!$B$12)*Input!$B$18)","v":0.32838179072700774},45.516193137028587,0.51108313974193487,1700.1594768873147,{"$f":"IF(Input!$B$11<W312,Input!$B$11,IF(Input!$B$13=\"Ja\",Lastprofile!W312,IF(Input!$B$12<Lastprofile!W312,W312,0)))","v":70.839978203638111},70.839978203638111,160.65016844103835,{"$f":"AC312*(1+Input!$B$20+Input!$B$21)","v":3855.6040425849205},{"$f":"AB312*Input!$B$21","v":30.359990658702046},{"$f":"AB312*Input!$B$20","v":151.79995329351024},{"$f":"LARGE($AC$20:$AC$384,ROWS($AC$20:AC312))","v":1517.9995329351023},3442.5036094508214,7027.0149999999594,"2016-10-20",11.733333333333334,"Donnerstag",{"$f":"HLOOKUP($AG312,Datenbank!$C$216:$I$232,AH$17,FALSE)","v":1.0494000000000001},0.61672525214483986,0.64719147960079504,1539.803803963702,{"$f":"HLOOKUP($AG312,Datenbank!$C$216:$I$232,AL$17,FALSE)","v":{"$error":"#REF!"}},{"$error":"#N/A"},{"$error":"#N/A"},{"$error":"#N/A"},{"$f":"HLOOKUP($AG312,Datenbank!$C$216:$I$232,AP$17,FALSE)","v":{"$error":"#REF!"}},{"$error":"#N/A"},{"$error":"#N/A"},{"$error":"#N/A"},{"$f":"HLOOKUP($AG312,Datenbank!$C$216:$I$232,AT$17,FALSE)","v":{"$error":"#REF!"}},{"$error":"#N/A"},{"$error":"#N/A"},{"$error":"#N/A"},{"$f":"HLOOKUP($AG312,Datenbank!$C$216:$I$232,AX$17,FALSE)","v":{"$error":"#REF!"}},{"$error":"#N/A"},{"$error":"#N/A"},{"$error":"#N/A"},{"$f":"HLOOKUP($AG312,Datenbank!$C$216:$I$232,BB$17,FALSE)","v":{"$error":"#REF!"}},{"$error":"#N/A"},{"$error":"#N/A"},{"$error":"#N/A"},{"$f":"HLOOKUP($AG312,Datenbank!$C$216:$I$232,BF$17,FALSE)","v":{"$error":"#REF!"}},{"$error":"#N/A"},{"$error":"#N/A"},{"$error":"#N/A"},{"$f":"HLOOKUP($AG312,Datenbank!$C$216:$I$232,BJ$17,FALSE)","v":{"$error":"#REF!"}},{"$error":"#N/A"},{"$error":"#N/A"},{"$error":"#N/A"},{"$f":"HLOOKUP($AG312,Datenbank!$C$216:$I$232,BN$17,FALSE)","v":{"$error":"#REF!"}},{"$error":"#N/A"},{"$error":"#N/A"},{"$error":"#N/A"},{"$f":"HLOOKUP($AG312,Datenbank!$C$216:$I$232,BR$17,FALSE)","v":{"$error":"#REF!"}},{"$error":"#N/A"},{"$error":"#N/A"},{"$error":"#N/A"},{"$f":"HLOOKUP($AG312,Datenbank!$C$216:$I$232,BV$17,FALSE)","v":{"$error":"#REF!"}},{"$error":"#N/A"},{"$error":"#N/A"},{"$error":"#N/A"},{"$f":"HLOOKUP($AG312,Datenbank!$C$216:$I$232,BZ$17,FALSE)","v":{"$error":"#REF!"}},{"$error":"#N/A"},{"$error":"#N/A"},{"$error":"#N/A"},{"$f":"HLOOKUP($AG312,Datenbank!$C$216:$I$232,CD$17,FALSE)","v":{"$error":"#REF!"}},{"$error":"#N/A"},{"$error":"#N/A"},{"$error":"#N/A"},{"$f":"HLOOKUP($AG312,Datenbank!$C$216:$I$232,CH$17,FALSE)","v":{"$error":"#REF!"}},{"$error":"#N/A"},{"$error":"#N/A"},{"$error":"#N/A"},{"$f":"HLOOKUP($AG312,Datenbank!$C$216:$I$232,CL$17,FALSE)","v":{"$error":"#REF!"}},{"$error":"#N/A"},{"$error":"#N/A"},{"$error":"#N/A"},{"$f":"HLOOKUP($AG312,Datenbank!$C$216:$I$232,CP$17,FALSE)","v":{"$error":"#REF!"}},{"$error":"#N/A"},{"$error":"#N/A"},{"$error":"#N/A"},{"$f":"HLOOKUP($AG312,Datenbank!$C$216:$I$232,CT$17,FALSE)","v":{"$error":"#REF!"}},{"$error":"#N/A"},{"$error":"#N/A"},{"$error":"#N/A"},{"$f":"HLOOKUP($AG312,Datenbank!$C$216:$I$232,CX$17,FALSE)","v":{"$error":"#REF!"}},{"$error":"#N/A"},{"$error":"#N/A"},{"$error":"#N/A"},{"$f":"HLOOKUP($AG312,Datenbank!$C$216:$I$232,DB$17,FALSE)","v":{"$error":"#REF!"}},{"$error":"#N/A"},{"$error":"#N/A"},{"$error":"#N/A"},{"$f":"HLOOKUP($AG312,Datenbank!$C$216:$I$232,DF$17,FALSE)","v":{"$error":"#REF!"}},{"$error":"#N/A"},{"$error":"#N/A"},{"$error":"#N/A"},{"$f":"HLOOKUP($AG312,Datenbank!$C$216:$I$232,DJ$17,FALSE)","v":{"$error":"#REF!"}},{"$error":"#N/A"},{"$error":"#N/A"},{"$error":"#N/A"},{"$f":"HLOOKUP($AG312,Datenbank!$C$216:$I$232,DN$17,FALSE)","v":{"$error":"#REF!"}},{"$error":"#N/A"},{"$error":"#N/A"},{"$error":"#N/A"},{"$f":"HLOOKUP($AG312,Datenbank!$C$216:$I$232,DR$17,FALSE)","v":{"$error":"#REF!"}},{"$error":"#N/A"},{"$error":"#N/A"},{"$error":"#N/A"},{"$f":"HLOOKUP($AG312,Datenbank!$C$216:$I$232,DV$17,FALSE)","v":{"$error":"#REF!"}},{"$error":"#N/A"},{"$error":"#N/A"},{"$error":"#N/A"},{"$f":"HLOOKUP($AG312,Datenbank!$C$216:$I$232,DZ$17,FALSE)","v":{"$error":"#REF!"}},{"$error":"#N/A"},{"$error":"#N/A"},{"$error":"#N/A"},{"$f":"HLOOKUP($AG312,Datenbank!$C$216:$I$232,ED$17,FALSE)","v":{"$error":"#REF!"}},{"$error":"#N/A"},{"$error":"#N/A"},{"$error":"#N/A"},{"$f":"HLOOKUP($AG312,Datenbank!$C$216:$I$232,EH$17,FALSE)","v":{"$error":"#REF!"}},{"$error":"#N/A"},{"$error":"#N/A"},{"$error":"#N/A"},{"$f":"HLOOKUP($AG312,Datenbank!$C$216:$I$232,EL$17,FALSE)","v":{"$error":"#REF!"}},{"$error":"#N/A"},{"$error":"#N/A"},{"$error":"#N/A"},{"$f":"HLOOKUP($AG312,Datenbank!$C$216:$I$232,EP$17,FALSE)","v":{"$error":"#REF!"}},{"$error":"#N/A"},{"$error":"#N/A"},{"$error":"#N/A"},{"$f":"HLOOKUP($AG312,Datenbank!$C$216:$I$232,ET$17,FALSE)","v":{"$error":"#REF!"}},{"$error":"#N/A"},{"$error":"#N/A"},{"$error":"#N/A"}]
[null,1910.1293723252577,1910.1293723252577,null,null,0,null,null,0,null,null,375.99893721884348,3308.7906475258228,0.8393610028229016,1086.2027231520653,{"$f":"Lastprofile!O313*Input!$B$19","v":0},{"$f":"O313*(1-Input!$B$19)","v":1086.2027231520653},{"$f":"IF(V313=0,0,$R$18-(Input!$B$11-Lastprofile!V313)/(Input!$B$11-Input!$B$12)*Input!$B$18)","v":0.32827786308096674},45.258446798002723,0.51108313974193487,1691.0671128862473,{"$f":"IF(Input!$B$11<W313,Input!$B$11,IF(Input!$B$13=\"Ja\",Lastprofile!W313,IF(Input!$B$12<Lastprofile!W313,W313,0)))","v":70.461129703593642},70.461129703593642,161.27746716706375,{"$f":"AC313*(1+Input!$B$20+Input!$B$21)","v":3870.6592120095302},{"$f":"AB313*Input!$B$21","v":30.197627015825848},{"$f":"AB313*Input!$B$20","v":150.98813507912925},{"$f":"LARGE($AC$20:$AC$384,ROWS($AC$20:AC313))","v":1509.8813507912923},3455.9457250085088,7051.079999999959,"2016-10-21",11.333333333333334,"Freitag",{"$f":"HLOOKUP($AG313,Datenbank!$C$216:$I$232,AH$17,FALSE)","v":0.98850000000000005},0.6572772892801606,0.64971860045343877,1545.8163526832511,{"$f":"HLOOKUP($AG313,Datenbank!$C$216:$I$232,AL$17,FALSE)","v":{"$error":"#REF!"}},{"$error":"#N/A"},{"$error":"#N/A"},{"$error":"#N/A"},{"$f":"HLOOKUP($AG313,Datenbank!$C$216:$I$232,AP$17,FALSE)","v":{"$error":"#REF!"}},{"$error":"#N/A"},{"$error":"#N/A"},{"$error":"#N/A"},{"$f":"HLOOKUP($AG313,Datenbank!$C$216:$I$232,AT$17,FALSE)","v":{"$error":"#REF!"}},{"$error":"#N/A"},{"$error":"#N/A"},{"$error":"#N/A"},{"$f":"HLOOKUP($AG313,Datenbank!$C$216:$I$232,AX$17,FALSE)","v":{"$error":"#REF!"}},{"$error":"#N/A"},{"$error":"#N/A"},{"$error":"#N/A"},{"$f":"HLOOKUP($AG313,Datenbank!$C$216:$I$232,BB$17,FALSE)","v":{"$error":"#REF!"}},{"$error":"#N/A"},{"$error":"#N/A"},{"$error":"#N/A"},{"$f":"HLOOKUP($AG313,Datenbank!$C$216:$I$232,BF$17,FALSE)","v":{"$error":"#REF!"}},{"$error":"#N/A"},{"$error":"#N/A"},{"$error":"#N/A"},{"$f":"HLOOKUP($AG313,Datenbank!$C$216:$I$232,BJ$17,FALSE)","v":{"$error":"#REF!"}},{"$error":"#N/A"},{"$error":"#N/A"},{"$error":"#N/A"},{"$f":"HLOOKUP($AG313,Datenbank!$C$216:$I$232,BN$17,FALSE)","v":{"$error":"#REF!"}},{"$error":"#N/A"},{"$error":"#N/A"},{"$error":"#N/A"},{"$f":"HLOOKUP($AG313,Datenbank!$C$216:$I$232,BR$17,FALSE)","v":{"$error":"#REF!"}},{"$error":"#N/A"},{"$error":"#N/A"},{"$error":"#N/A"},{"$f":"HLOOKUP($AG313,Datenbank!$C$216:$I$232,BV$17,FALSE)","v":{"$error":"#REF!"}},{"$error":"#N/A"},{"$error":"#N/A"},{"$error":"#N/A"},{"$f":"HLOOKUP($AG313,Datenbank!$C$216:$I$232,BZ$17,FALSE)","v":{"$error":"#REF!"}},{"$error":"#N/A"},{"$error":"#N/A"},{"$error":"#N/A"},{"$f":"HLOOKUP($AG313,Datenbank!$C$216:$I$232,CD$17,FALSE)","v":{"$error":"#REF!"}},{"$error":"#N/A"},{"$error":"#N/A"},{"$error":"#N/A"},{"$f":"HLOOKUP($AG313,Datenbank!$C$216:$I$232,CH$17,FALSE)","v":{"$error":"#REF!"}},{"$error":"#N/A"},{"$error":"#N/A"},{"$error":"#N/A"},{"$f":"HLOOKUP($AG313,Datenbank!$C$216:$I$232,CL$17,FALSE)","v":{"$error":"#REF!"}},{"$error":"#N/A"},{"$error":"#N/A"},{"$error":"#N/A"},{"$f":"HLOOKUP($AG313,Datenbank!$C$216:$I$232,CP$17,FALSE)","v":{"$error":"#REF!"}},{"$error":"#N/A"},{"$error":"#N/A"},{"$error":"#N/A"},{"$f":"HLOOKUP($AG313,Datenbank!$C$216:$I$232,CT$17,FALSE)","v":{"$error":"#REF!"}},{"$error":"#N/A"},{"$error":"#N/A"},{"$error":"#N/A"},{"$f":"HLOOKUP($AG313,Datenbank!$C$216:$I$232,CX$17,FALSE)","v":{"$error":"#REF!"}},{"$error":"#N/A"},{"$error":"#N/A"},{"$error":"#N/A"},{"$f":"HLOOKUP($AG313,Datenbank!$C$216:$I$232,DB$17,FALSE)","v":{"$error":"#REF!"}},{"$error":"#N/A"},{"$error":"#N/A"},{"$error":"#N/A"},{"$f":"HLOOKUP($AG313,Datenbank!$C$216:$I$232,DF$17,FALSE)","v":{"$error":"#REF!"}},{"$error":"#N/A"},{"$error":"#N/A"},{"$error":"#N/A"},{"$f":"HLOOKUP($AG313,Datenbank!$C$216:$I$232,DJ$17,FALSE)","v":{"$error":"#REF!"}},{"$error":"#N/A"},{"$error":"#N/A"},{"$error":"#N/A"},{"$f":"HLOOKUP($AG313,Datenbank!$C$216:$I$232,DN$17,FALSE)","v":{"$error":"#REF!"}},{"$error":"#N/A"},{"$error":"#N/A"},{"$error":"#N/A"},{"$f":"HLOOKUP($AG313,Datenbank!$C$216:$I$232,DR$17,FALSE)","v":{"$error":"#REF!"}},{"$error":"#N/A"},{"$error":"#N/A"},{"$error":"#N/A"},{"$f":"HLOOKUP($AG313,Datenbank!$C$216:$I$232,DV$17,FALSE)","v":{"$error":"#REF!"}},{"$error":"#N/A"},{"$error":"#N/A"},{"$error":"#N/A"},{"$f":"HLOOKUP($AG313,Datenbank!$C$216:$I$232,DZ$17,FALSE)","v":{"$error":"#REF!"}},{"$error":"#N/A"},{"$error":"#N/A"},{"$error":"#N/A"},{"$f":"HLOOKUP($AG313,Datenbank!$C$216:$I$232,ED$17,FALSE)","v":{"$error":"#REF!"}},{"$error":"#N/A"},{"$error":"#N/A"},{"$error":"#N/A"},{"$f":"HLOOKUP($AG313,Datenbank!$C$216:$I$232,EH$17,FALSE)","v":{"$error":"#REF!"}},{"$error":"#N/A"},{"$error":"#N/A"},{"$error":"#N/A"},{"$f":"HLOOKUP($AG313,Datenbank!$C$216:$I$232,EL$17,FALSE)","v":{"$error":"#REF!"}},{"$error":"#N/A"},{"$error":"#N/A"},{"$error":"#N/A"},{"$f":"HLOOKUP($AG313,Datenbank!$C$216:$I$232,EP$17,FALSE)","v":{"$error":"#REF!"}},{"$error":"#N/A"},{"$error":"#N/A"},{"$error":"#N/A"},{"$f":"HLOOKUP($AG313,Datenbank!$C$216:$I$232,ET$17,FALSE)","v":{"$error":"#REF!"}},{"$error":"#N/A"},{"$error":"#N/A"},{"$error":"#N/A"}]
[null,2302.4906487959988,2302.4906487959988,null,null,0,null,null,0,null,null,374.38659186198737,3294.6020083854892,0.83927811579365175,1081.2718272420138,{"$f":"Lastprofile!O314*Input!$B$19","v":0},{"$f":"O314*(1-Input!$B$19)","v":1081.2718272420138},{"$f":"IF(V314=0,0,$R$18-(Input!$B$11-Lastprofile!V314)/(Input!$B$11-Input!$B$12)*Input!$B$18)","v":0.32819497605171682},45.052992801750577,0.51108313974193487,1683.8155386457402,{"$f":"IF(Input!$B$11<W314,Input!$B$11,IF(Input!$B$13=\"Ja\",Lastprofile!W314,IF(Input!$B$12<Lastprofile!W314,W314,0)))","v":70.158980776905835},70.158980776905835,194.40560696767091,{"$f":"AC314*(1+Input!$B$20+Input!$B$21)","v":4665.7345672241017},{"$f":"AB314*Input!$B$21","v":30.06813461867393},{"$f":"AB314*Input!$B$20","v":150.34067309336965},{"$f":"LARGE($AC$20:$AC$384,ROWS($AC$20:AC314))","v":1503.4067309336965},4165.8344350215193,7075.1449999999586,"2016-10-22",9.3666666666666671,"Samstag",{"$f":"HLOOKUP($AG314,Datenbank!$C$216:$I$232,AH$17,FALSE)","v":0.88600000000000001},0.88394790419569813,0.78317784311738858,1863.3437862255209,{"$f":"HLOOKUP($AG314,Datenbank!$C$216:$I$232,AL$17,FALSE)","v":{"$error":"#REF!"}},{"$error":"#N/A"},{"$error":"#N/A"},{"$error":"#N/A"},{"$f":"HLOOKUP($AG314,Datenbank!$C$216:$I$232,AP$17,FALSE)","v":{"$error":"#REF!"}},{"$error":"#N/A"},{"$error":"#N/A"},{"$error":"#N/A"},{"$f":"HLOOKUP($AG314,Datenbank!$C$216:$I$232,AT$17,FALSE)","v":{"$error":"#REF!"}},{"$error":"#N/A"},{"$error":"#N/A"},{"$error":"#N/A"},{"$f":"HLOOKUP($AG314,Datenbank!$C$216:$I$232,AX$17,FALSE)","v":{"$error":"#REF!"}},{"$error":"#N/A"},{"$error":"#N/A"},{"$error":"#N/A"},{"$f":"HLOOKUP($AG314,Datenbank!$C$216:$I$232,BB$17,FALSE)","v":{"$error":"#REF!"}},{"$error":"#N/A"},{"$error":"#N/A"},{"$error":"#N/A"},{"$f":"HLOOKUP($AG314,Datenbank!$C$216:$I$232,BF$17,FALSE)","v":{"$error":"#REF!"}},{"$error":"#N/A"},{"$error":"#N/A"},{"$error":"#N/A"},{"$f":"HLOOKUP($AG314,Datenbank!$C$216:$I$232,BJ$17,FALSE)","v":{"$error":"#REF!"}},{"$error":"#N/A"},{"$error":"#N/A"},{"$error":"#N/A"},{"$f":"HLOOKUP($AG314,Datenbank!$C$216:$I$232,BN$17,FALSE)","v":{"$error":"#REF!"}},{"$error":"#N/A"},{"$error":"#N/A"},{"$error":"#N/A"},{"$f":"HLOOKUP($AG314,Datenbank!$C$216:$I$232,BR$17,FALSE)","v":{"$error":"#REF!"}},{"$error":"#N/A"},{"$error":"#N/A"},{"$error":"#N/A"},{"$f":"HLOOKUP($AG314,Datenbank!$C$216:$I$232,BV$17,FALSE)","v":{"$error":"#REF!"}},{"$error":"#N/A"},{"$error":"#N/A"},{"$error":"#N/A"},{"$f":"HLOOKUP($AG314,Datenbank!$C$216:$I$232,BZ$17,FALSE)","v":{"$error":"#REF!"}},{"$error":"#N/A"},{"$error":"#N/A"},{"$error":"#N/A"},{"$f":"HLOOKUP($AG314,Datenbank!$C$216:$I$232,CD$17,FALSE)","v":{"$error":"#REF!"}},{"$error":"#N/A"},{"$error":"#N/A"},{"$error":"#N/A"},{"$f":"HLOOKUP($AG314,Datenbank!$C$216:$I$232,CH$17,FALSE)","v":{"$error":"#REF!"}},{"$error":"#N/A"},{"$error":"#N/A"},{"$error":"#N/A"},{"$f":"HLOOKUP($AG314,Datenbank!$C$216:$I$232,CL$17,FALSE)","v":{"$error":"#REF!"}},{"$error":"#N/A"},{"$error":"#N/A"},{"$error":"#N/A"},{"$f":"HLOOKUP($AG314,Datenbank!$C$216:$I$232,CP$17,FALSE)","v":{"$error":"#REF!"}},{"$error":"#N/A"},{"$error":"#N/A"},{"$error":"#N/A"},{"$f":"HLOOKUP($AG314,Datenbank!$C$216:$I$232,CT$17,FALSE)","v":{"$error":"#REF!"}},{"$error":"#N/A"},{"$error":"#N/A"},{"$error":"#N/A"},{"$f":"HLOOKUP($AG314,Datenbank!$C$216:$I$232,CX$17,FALSE)","v":{"$error":"#REF!"}},{"$error":"#N/A"},{"$error":"#N/A"},{"$error":"#N/A"},{"$f":"HLOOKUP($AG314,Datenbank!$C$216:$I$232,DB$17,FALSE)","v":{"$error":"#REF!"}},{"$error":"#N/A"},{"$error":"#N/A"},{"$error":"#N/A"},{"$f":"HLOOKUP($AG314,Datenbank!$C$216:$I$232,DF$17,FALSE)","v":{"$error":"#REF!"}},{"$error":"#N/A"},{"$error":"#N/A"},{"$error":"#N/A"},{"$f":"HLOOKUP($AG314,Datenbank!$C$216:$I$232,DJ$17,FALSE)","v":{"$error":"#REF!"}},{"$error":"#N/A"},{"$error":"#N/A"},{"$error":"#N/A"},{"$f":"HLOOKUP($AG314,Datenbank!$C$216:$I$232,DN$17,FALSE)","v":{"$error":"#REF!"}},{"$error":"#N/A"},{"$error":"#N/A"},{"$error":"#N/A"},{"$f":"HLOOKUP($AG314,Datenbank!$C$216:$I$232,DR$17,FALSE)","v":{"$error":"#REF!"}},{"$error":"#N/A"},{"$error":"#N/A"},{"$error":"#N/A"},{"$f":"HLOOKUP($AG314,Datenbank!$C$216:$I$232,DV$17,FALSE)","v":{"$error":"#REF!"}},{"$error":"#N/A"},{"$error":"#N/A"},{"$error":"#N/A"},{"$f":"HLOOKUP($AG314,Datenbank!$C$216:$I$232,DZ$17,FALSE)","v":{"$error":"#REF!"}},{"$error":"#N/A"},{"$error":"#N/A"},{"$error":"#N/A"},{"$f":"HLOOKUP($AG314,Datenbank!$C$216:$I$232,ED$17,FALSE)","v":{"$error":"#REF!"}},{"$error":"#N/A"},{"$error":"#N/A"},{"$error":"#N/A"},{"$f":"HLOOKUP($AG314,Datenbank!$C$216:$I$232,EH$17,FALSE)","v":{"$error":"#REF!"}},{"$error":"#N/A"},{"$error":"#N/A"},{"$error":"#N/A"},{"$f":"HLOOKUP($AG314,Datenbank!$C$216:$I$232,EL$17,FALSE)","v":{"$error":"#REF!"}},{"$error":"#N/A"},{"$error":"#N/A"},{"$error":"#N/A"},{"$f":"HLOOKUP($AG314,Datenbank!$C$216:$I$232,EP$17,FALSE)","v":{"$error":"#REF!"}},{"$error":"#N/A"},{"$error":"#N/A"},{"$error":"#N/A"},{"$f":"HLOOKUP($AG314,Datenbank!$C$216:$I$232,ET$17,FALSE)","v":{"$error":"#REF!"}},{"$error":"#N/A"},{"$error":"#N/A"},{"$error":"#N/A"}]
[null,2545.6759818044311,2545.6759818044311,null,null,0,null,null,0,null,null,367.50465568819061,3234.0409700560776,0.83892433101515618,1060.2518442495889,{"$f":"Lastprofile!O315*Input!$B$19","v":0},{"$f":"O315*(1-Input!$B$19)","v":1060.2518442495889},{"$f":"IF(V315=0,0,$R$18-(Input!$B$11-Lastprofile!V315)/(Input!$B$11-Input!$B$12)*Input!$B$18)","v":0.32784119127322137},44.177160177066206,0.51108313974193487,1652.8638130303129,{"$f":"IF(Input!$B$11<W315,Input!$B$11,IF(Input!$B$13=\"Ja\",Lastprofile!W315,IF(Input!$B$12<Lastprofile!W315,W315,0)))","v":68.869325542929701},68.869325542929701,214.93841229908932,{"$f":"AC315*(1+Input!$B$20+Input!$B$21)","v":5158.5218951781435},{"$f":"AB315*Input!$B$21","v":29.515425232684155},{"$f":"AB315*Input!$B$20","v":147.57712616342079},{"$f":"LARGE($AC$20:$AC$384,ROWS($AC$20:AC315))","v":1475.7712616342078},4605.8231206947703,7099.2099999999582,"2016-10-23",9.1,"Sonntag",{"$f":"HLOOKUP($AG315,Datenbank!$C$216:$I$232,AH$17,FALSE)","v":0.94350000000000001},0.91774861515991235,0.86589581840337726,2060.1471388903392,{"$f":"HLOOKUP($AG315,Datenbank!$C$216:$I$232,AL$17,FALSE)","v":{"$error":"#REF!"}},{"$error":"#N/A"},{"$error":"#N/A"},{"$error":"#N/A"},{"$f":"HLOOKUP($AG315,Datenbank!$C$216:$I$232,AP$17,FALSE)","v":{"$error":"#REF!"}},{"$error":"#N/A"},{"$error":"#N/A"},{"$error":"#N/A"},{"$f":"HLOOKUP($AG315,Datenbank!$C$216:$I$232,AT$17,FALSE)","v":{"$error":"#REF!"}},{"$error":"#N/A"},{"$error":"#N/A"},{"$error":"#N/A"},{"$f":"HLOOKUP($AG315,Datenbank!$C$216:$I$232,AX$17,FALSE)","v":{"$error":"#REF!"}},{"$error":"#N/A"},{"$error":"#N/A"},{"$error":"#N/A"},{"$f":"HLOOKUP($AG315,Datenbank!$C$216:$I$232,BB$17,FALSE)","v":{"$error":"#REF!"}},{"$error":"#N/A"},{"$error":"#N/A"},{"$error":"#N/A"},{"$f":"HLOOKUP($AG315,Datenbank!$C$216:$I$232,BF$17,FALSE)","v":{"$error":"#REF!"}},{"$error":"#N/A"},{"$error":"#N/A"},{"$error":"#N/A"},{"$f":"HLOOKUP($AG315,Datenbank!$C$216:$I$232,BJ$17,FALSE)","v":{"$error":"#REF!"}},{"$error":"#N/A"},{"$error":"#N/A"},{"$error":"#N/A"},{"$f":"HLOOKUP($AG315,Datenbank!$C$216:$I$232,BN$17,FALSE)","v":{"$error":"#REF!"}},{"$error":"#N/A"},{"$error":"#N/A"},{"$error":"#N/A"},{"$f":"HLOOKUP($AG315,Datenbank!$C$216:$I$232,BR$17,FALSE)","v":{"$error":"#REF!"}},{"$error":"#N/A"},{"$error":"#N/A"},{"$error":"#N/A"},{"$f":"HLOOKUP($AG315,Datenbank!$C$216:$I$232,BV$17,FALSE)","v":{"$error":"#REF!"}},{"$error":"#N/A"},{"$error":"#N/A"},{"$error":"#N/A"},{"$f":"HLOOKUP($AG315,Datenbank!$C$216:$I$232,BZ$17,FALSE)","v":{"$error":"#REF!"}},{"$error":"#N/A"},{"$error":"#N/A"},{"$error":"#N/A"},{"$f":"HLOOKUP($AG315,Datenbank!$C$216:$I$232,CD$17,FALSE)","v":{"$error":"#REF!"}},{"$error":"#N/A"},{"$error":"#N/A"},{"$error":"#N/A"},{"$f":"HLOOKUP($AG315,Datenbank!$C$216:$I$232,CH$17,FALSE)","v":{"$error":"#REF!"}},{"$error":"#N/A"},{"$error":"#N/A"},{"$error":"#N/A"},{"$f":"HLOOKUP($AG315,Datenbank!$C$216:$I$232,CL$17,FALSE)","v":{"$error":"#REF!"}},{"$error":"#N/A"},{"$error":"#N/A"},{"$error":"#N/A"},{"$f":"HLOOKUP($AG315,Datenbank!$C$216:$I$232,CP$17,FALSE)","v":{"$error":"#REF!"}},{"$error":"#N/A"},{"$error":"#N/A"},{"$error":"#N/A"},{"$f":"HLOOKUP($AG315,Datenbank!$C$216:$I$232,CT$17,FALSE)","v":{"$error":"#REF!"}},{"$error":"#N/A"},{"$error":"#N/A"},{"$error":"#N/A"},{"$f":"HLOOKUP($AG315,Datenbank!$C$216:$I$232,CX$17,FALSE)","v":{"$error":"#REF!"}},{"$error":"#N/A"},{"$error":"#N/A"},{"$error":"#N/A"},{"$f":"HLOOKUP($AG315,Datenbank!$C$216:$I$232,DB$17,FALSE)","v":{"$error":"#REF!"}},{"$error":"#N/A"},{"$error":"#N/A"},{"$error":"#N/A"},{"$f":"HLOOKUP($AG315,Datenbank!$C$216:$I$232,DF$17,FALSE)","v":{"$error":"#REF!"}},{"$error":"#N/A"},{"$error":"#N/A"},{"$error":"#N/A"},{"$f":"HLOOKUP($AG315,Datenbank!$C$216:$I$232,DJ$17,FALSE)","v":{"$error":"#REF!"}},{"$error":"#N/A"},{"$error":"#N/A"},{"$error":"#N/A"},{"$f":"HLOOKUP($AG315,Datenbank!$C$216:$I$232,DN$17,FALSE)","v":{"$error":"#REF!"}},{"$error":"#N/A"},{"$error":"#N/A"},{"$error":"#N/A"},{"$f":"HLOOKUP($AG315,Datenbank!$C$216:$I$232,DR$17,FALSE)","v":{"$error":"#REF!"}},{"$error":"#N/A"},{"$error":"#N/A"},{"$error":"#N/A"},{"$f":"HLOOKUP($AG315,Datenbank!$C$216:$I$232,DV$17,FALSE)","v":{"$error":"#REF!"}},{"$error":"#N/A"},{"$error":"#N/A"},{"$error":"#N/A"},{"$f":"HLOOKUP($AG315,Datenbank!$C$216:$I$232,DZ$17,FALSE)","v":{"$error":"#REF!"}},{"$error":"#N/A"},{"$error":"#N/A"},{"$error":"#N/A"},{"$f":"HLOOKUP($AG315,Datenbank!$C$216:$I$232,ED$17,FALSE)","v":{"$error":"#REF!"}},{"$error":"#N/A"},{"$error":"#N/A"},{"$error":"#N/A"},{"$f":"HLOOKUP($AG315,Datenbank!$C$216:$I$232,EH$17,FALSE)","v":{"$error":"#REF!"}},{"$error":"#N/A"},{"$error":"#N/A"},{"$error":"#N/A"},{"$f":"HLOOKUP($AG315,Datenbank!$C$216:$I$232,EL$17,FALSE)","v":{"$error":"#REF!"}},{"$error":"#N/A"},{"$error":"#N/A"},{"$error":"#N/A"},{"$f":"HLOOKUP($AG315,Datenbank!$C$216:$I$232,EP$17,FALSE)","v":{"$error":"#REF!"}},{"$error":"#N/A"},{"$error":"#N/A"},{"$error":"#N/A"},{"$f":"HLOOKUP($AG315,Datenbank!$C$216:$I$232,ET$17,FALSE)","v":{"$error":"#REF!"}},{"$error":"#N/A"},{"$error":"#N/A"},{"$error":"#N/A"}]
[null,2454.5637386662293,2454.5637386662293,null,null,0,null,null,0,null,null,365.84799604501319,3219.4623651961165,0.83883916588864205,1055.198191145558,{"$f":"Lastprofile!O316*Input!$B$19","v":0},{"$f":"O316*(1-Input!$B$19)","v":1055.198191145558},{"$f":"IF(V316=0,0,$R$18-(Input!$B$11-Lastprofile!V316)/(Input!$B$11-Input!$B$12)*Input!$B$18)","v":0.32775602614670718},43.966591297731583,0.51108313974193487,1645.412933885427,{"$f":"IF(Input!$B$11<W316,Input!$B$11,IF(Input!$B$13=\"Ja\",Lastprofile!W316,IF(Input!$B$12<Lastprofile!W316,W316,0)))","v":68.558872245226127},68.558872245226127,207.24555546219821,{"$f":"AC316*(1+Input!$B$20+Input!$B$21)","v":4973.8933310927569},{"$f":"AB316*Input!$B$21","v":29.382373819382629},{"$f":"AB316*Input!$B$20","v":146.91186909691314},{"$f":"LARGE($AC$20:$AC$384,ROWS($AC$20:AC316))","v":1469.1186909691314},4440.9761884756754,7123.2749999999578,"2016-10-24",10,"Montag",{"$f":"HLOOKUP($AG316,Datenbank!$C$216:$I$232,AH$17,FALSE)","v":1.0354000000000001},0.80635943286511047,0.83490455678853548,1986.4124498094463,{"$f":"HLOOKUP($AG316,Datenbank!$C$216:$I$232,AL$17,FALSE)","v":{"$error":"#REF!"}},{"$error":"#N/A"},{"$error":"#N/A"},{"$error":"#N/A"},{"$f":"HLOOKUP($AG316,Datenbank!$C$216:$I$232,AP$17,FALSE)","v":{"$error":"#REF!"}},{"$error":"#N/A"},{"$error":"#N/A"},{"$error":"#N/A"},{"$f":"HLOOKUP($AG316,Datenbank!$C$216:$I$232,AT$17,FALSE)","v":{"$error":"#REF!"}},{"$error":"#N/A"},{"$error":"#N/A"},{"$error":"#N/A"},{"$f":"HLOOKUP($AG316,Datenbank!$C$216:$I$232,AX$17,FALSE)","v":{"$error":"#REF!"}},{"$error":"#N/A"},{"$error":"#N/A"},{"$error":"#N/A"},{"$f":"HLOOKUP($AG316,Datenbank!$C$216:$I$232,BB$17,FALSE)","v":{"$error":"#REF!"}},{"$error":"#N/A"},{"$error":"#N/A"},{"$error":"#N/A"},{"$f":"HLOOKUP($AG316,Datenbank!$C$216:$I$232,BF$17,FALSE)","v":{"$error":"#REF!"}},{"$error":"#N/A"},{"$error":"#N/A"},{"$error":"#N/A"},{"$f":"HLOOKUP($AG316,Datenbank!$C$216:$I$232,BJ$17,FALSE)","v":{"$error":"#REF!"}},{"$error":"#N/A"},{"$error":"#N/A"},{"$error":"#N/A"},{"$f":"HLOOKUP($AG316,Datenbank!$C$216:$I$232,BN$17,FALSE)","v":{"$error":"#REF!"}},{"$error":"#N/A"},{"$error":"#N/A"},{"$error":"#N/A"},{"$f":"HLOOKUP($AG316,Datenbank!$C$216:$I$232,BR$17,FALSE)","v":{"$error":"#REF!"}},{"$error":"#N/A"},{"$error":"#N/A"},{"$error":"#N/A"},{"$f":"HLOOKUP($AG316,Datenbank!$C$216:$I$232,BV$17,FALSE)","v":{"$error":"#REF!"}},{"$error":"#N/A"},{"$error":"#N/A"},{"$error":"#N/A"},{"$f":"HLOOKUP($AG316,Datenbank!$C$216:$I$232,BZ$17,FALSE)","v":{"$error":"#REF!"}},{"$error":"#N/A"},{"$error":"#N/A"},{"$error":"#N/A"},{"$f":"HLOOKUP($AG316,Datenbank!$C$216:$I$232,CD$17,FALSE)","v":{"$error":"#REF!"}},{"$error":"#N/A"},{"$error":"#N/A"},{"$error":"#N/A"},{"$f":"HLOOKUP($AG316,Datenbank!$C$216:$I$232,CH$17,FALSE)","v":{"$error":"#REF!"}},{"$error":"#N/A"},{"$error":"#N/A"},{"$error":"#N/A"},{"$f":"HLOOKUP($AG316,Datenbank!$C$216:$I$232,CL$17,FALSE)","v":{"$error":"#REF!"}},{"$error":"#N/A"},{"$error":"#N/A"},{"$error":"#N/A"},{"$f":"HLOOKUP($AG316,Datenbank!$C$216:$I$232,CP$17,FALSE)","v":{"$error":"#REF!"}},{"$error":"#N/A"},{"$error":"#N/A"},{"$error":"#N/A"},{"$f":"HLOOKUP($AG316,Datenbank!$C$216:$I$232,CT$17,FALSE)","v":{"$error":"#REF!"}},{"$error":"#N/A"},{"$error":"#N/A"},{"$error":"#N/A"},{"$f":"HLOOKUP($AG316,Datenbank!$C$216:$I$232,CX$17,FALSE)","v":{"$error":"#REF!"}},{"$error":"#N/A"},{"$error":"#N/A"},{"$error":"#N/A"},{"$f":"HLOOKUP($AG316,Datenbank!$C$216:$I$232,DB$17,FALSE)","v":{"$error":"#REF!"}},{"$error":"#N/A"},{"$error":"#N/A"},{"$error":"#N/A"},{"$f":"HLOOKUP($AG316,Datenbank!$C$216:$I$232,DF$17,FALSE)","v":{"$error":"#REF!"}},{"$error":"#N/A"},{"$error":"#N/A"},{"$error":"#N/A"},{"$f":"HLOOKUP($AG316,Datenbank!$C$216:$I$232,DJ$17,FALSE)","v":{"$error":"#REF!"}},{"$error":"#N/A"},{"$error":"#N/A"},{"$error":"#N/A"},{"$f":"HLOOKUP($AG316,Datenbank!$C$216:$I$232,DN$17,FALSE)","v":{"$error":"#REF!"}},{"$error":"#N/A"},{"$error":"#N/A"},{"$error":"#N/A"},{"$f":"HLOOKUP($AG316,Datenbank!$C$216:$I$232,DR$17,FALSE)","v":{"$error":"#REF!"}},{"$error":"#N/A"},{"$error":"#N/A"},{"$error":"#N/A"},{"$f":"HLOOKUP($AG316,Datenbank!$C$216:$I$232,DV$17,FALSE)","v":{"$error":"#REF!"}},{"$error":"#N/A"},{"$error":"#N/A"},{"$error":"#N/A"},{"$f":"HLOOKUP($AG316,Datenbank!$C$216:$I$232,DZ$17,FALSE)","v":{"$error":"#REF!"}},{"$error":"#N/A"},{"$error":"#N/A"},{"$error":"#N/A"},{"$f":"HLOOKUP($AG316,Datenbank!$C$216:$I$232,ED$17,FALSE)","v":{"$error":"#REF!"}},{"$error":"#N/A"},{"$error":"#N/A"},{"$error":"#N/A"},{"$f":"HLOOKUP($AG316,Datenbank!$C$216:$I$232,EH$17,FALSE)","v":{"$error":"#REF!"}},{"$error":"#N/A"},{"$error":"#N/A"},{"$error":"#N/A"},{"$f":"HLOOKUP($AG316,Datenbank!$C$216:$I$232,EL$17,FALSE)","v":{"$error":"#REF!"}},{"$error":"#N/A"},{"$error":"#N/A"},{"$error":"#N/A"},{"$f":"HLOOKUP($AG316,Datenbank!$C$216:$I$232,EP$17,FALSE)","v":{"$error":"#REF!"}},{"$error":"#N/A"},{"$error":"#N/A"},{"$error":"#N/A"},{"$f":"HLOOKUP($AG316,Datenbank!$C$216:$I$232,ET$17,FALSE)","v":{"$error":"#REF!"}},{"$error":"#N/A"},{"$error":"#N/A"},{"$error":"#N/A"}]
[null,2683.1251212367956,2683.1251212367956,null,null,0,null,null,0,null,null,365.8180780436827,3219.1990867844079,0.8388376278718388,1055.106948877278,{"$f":"Lastprofile!O317*Input!$B$19","v":0},{"$f":"O317*(1-Input!$B$19)","v":1055.106948877278},{"$f":"IF(V317=0,0,$R$18-(Input!$B$11-Lastprofile!V317)/(Input!$B$11-Input!$B$12)*Input!$B$18)","v":0.32775448812990399},43.962789536553252,0.51108313974193487,1645.2783767281446,{"$f":"IF(Input!$B$11<W317,Input!$B$11,IF(Input!$B$13=\"Ja\",Lastprofile!W317,IF(Input!$B$12<Lastprofile!W317,W317,0)))","v":68.553265697006026},68.553265697006026,226.54362050808052,{"$f":"AC317*(1+Input!$B$20+Input!$B$21)","v":5437.0468921939328},{"$f":"AB317*Input!$B$21","v":29.379971013002582},{"$f":"AB317*Input!$B$20","v":146.89985506501293},{"$f":"LARGE($AC$20:$AC$384,ROWS($AC$20:AC317))","v":1468.9985506501291},4854.5061537445827,7147.3399999999574,"2016-10-25",9.5,"Dienstag",{"$f":"HLOOKUP($AG317,Datenbank!$C$216:$I$232,AH$17,FALSE)","v":1.0523},0.86728906821431262,0.9126482864819212,2171.381032507787,{"$f":"HLOOKUP($AG317,Datenbank!$C$216:$I$232,AL$17,FALSE)","v":{"$error":"#REF!"}},{"$error":"#N/A"},{"$error":"#N/A"},{"$error":"#N/A"},{"$f":"HLOOKUP($AG317,Datenbank!$C$216:$I$232,AP$17,FALSE)","v":{"$error":"#REF!"}},{"$error":"#N/A"},{"$error":"#N/A"},{"$error":"#N/A"},{"$f":"HLOOKUP($AG317,Datenbank!$C$216:$I$232,AT$17,FALSE)","v":{"$error":"#REF!"}},{"$error":"#N/A"},{"$error":"#N/A"},{"$error":"#N/A"},{"$f":"HLOOKUP($AG317,Datenbank!$C$216:$I$232,AX$17,FALSE)","v":{"$error":"#REF!"}},{"$error":"#N/A"},{"$error":"#N/A"},{"$error":"#N/A"},{"$f":"HLOOKUP($AG317,Datenbank!$C$216:$I$232,BB$17,FALSE)","v":{"$error":"#REF!"}},{"$error":"#N/A"},{"$error":"#N/A"},{"$error":"#N/A"},{"$f":"HLOOKUP($AG317,Datenbank!$C$216:$I$232,BF$17,FALSE)","v":{"$error":"#REF!"}},{"$error":"#N/A"},{"$error":"#N/A"},{"$error":"#N/A"},{"$f":"HLOOKUP($AG317,Datenbank!$C$216:$I$232,BJ$17,FALSE)","v":{"$error":"#REF!"}},{"$error":"#N/A"},{"$error":"#N/A"},{"$error":"#N/A"},{"$f":"HLOOKUP($AG317,Datenbank!$C$216:$I$232,BN$17,FALSE)","v":{"$error":"#REF!"}},{"$error":"#N/A"},{"$error":"#N/A"},{"$error":"#N/A"},{"$f":"HLOOKUP($AG317,Datenbank!$C$216:$I$232,BR$17,FALSE)","v":{"$error":"#REF!"}},{"$error":"#N/A"},{"$error":"#N/A"},{"$error":"#N/A"},{"$f":"HLOOKUP($AG317,Datenbank!$C$216:$I$232,BV$17,FALSE)","v":{"$error":"#REF!"}},{"$error":"#N/A"},{"$error":"#N/A"},{"$error":"#N/A"},{"$f":"HLOOKUP($AG317,Datenbank!$C$216:$I$232,BZ$17,FALSE)","v":{"$error":"#REF!"}},{"$error":"#N/A"},{"$error":"#N/A"},{"$error":"#N/A"},{"$f":"HLOOKUP($AG317,Datenbank!$C$216:$I$232,CD$17,FALSE)","v":{"$error":"#REF!"}},{"$error":"#N/A"},{"$error":"#N/A"},{"$error":"#N/A"},{"$f":"HLOOKUP($AG317,Datenbank!$C$216:$I$232,CH$17,FALSE)","v":{"$error":"#REF!"}},{"$error":"#N/A"},{"$error":"#N/A"},{"$error":"#N/A"},{"$f":"HLOOKUP($AG317,Datenbank!$C$216:$I$232,CL$17,FALSE)","v":{"$error":"#REF!"}},{"$error":"#N/A"},{"$error":"#N/A"},{"$error":"#N/A"},{"$f":"HLOOKUP($AG317,Datenbank!$C$216:$I$232,CP$17,FALSE)","v":{"$error":"#REF!"}},{"$error":"#N/A"},{"$error":"#N/A"},{"$error":"#N/A"},{"$f":"HLOOKUP($AG317,Datenbank!$C$216:$I$232,CT$17,FALSE)","v":{"$error":"#REF!"}},{"$error":"#N/A"},{"$error":"#N/A"},{"$error":"#N/A"},{"$f":"HLOOKUP($AG317,Datenbank!$C$216:$I$232,CX$17,FALSE)","v":{"$error":"#REF!"}},{"$error":"#N/A"},{"$error":"#N/A"},{"$error":"#N/A"},{"$f":"HLOOKUP($AG317,Datenbank!$C$216:$I$232,DB$17,FALSE)","v":{"$error":"#REF!"}},{"$error":"#N/A"},{"$error":"#N/A"},{"$error":"#N/A"},{"$f":"HLOOKUP($AG317,Datenbank!$C$216:$I$232,DF$17,FALSE)","v":{"$error":"#REF!"}},{"$error":"#N/A"},{"$error":"#N/A"},{"$error":"#N/A"},{"$f":"HLOOKUP($AG317,Datenbank!$C$216:$I$232,DJ$17,FALSE)","v":{"$error":"#REF!"}},{"$error":"#N/A"},{"$error":"#N/A"},{"$error":"#N/A"},{"$f":"HLOOKUP($AG317,Datenbank!$C$216:$I$232,DN$17,FALSE)","v":{"$error":"#REF!"}},{"$error":"#N/A"},{"$error":"#N/A"},{"$error":"#N/A"},{"$f":"HLOOKUP($AG317,Datenbank!$C$216:$I$232,DR$17,FALSE)","v":{"$error":"#REF!"}},{"$error":"#N/A"},{"$error":"#N/A"},{"$error":"#N/A"},{"$f":"HLOOKUP($AG317,Datenbank!$C$216:$I$232,DV$17,FALSE)","v":{"$error":"#REF!"}},{"$error":"#N/A"},{"$error":"#N/A"},{"$error":"#N/A"},{"$f":"HLOOKUP($AG317,Datenbank!$C$216:$I$232,DZ$17,FALSE)","v":{"$error":"#REF!"}},{"$error":"#N/A"},{"$error":"#N/A"},{"$error":"#N/A"},{"$f":"HLOOKUP($AG317,Datenbank!$C$216:$I$232,ED$17,FALSE)","v":{"$error":"#REF!"}},{"$error":"#N/A"},{"$error":"#N/A"},{"$error":"#N/A"},{"$f":"HLOOKUP($AG317,Datenbank!$C$216:$I$232,EH$17,FALSE)","v":{"$error":"#REF!"}},{"$error":"#N/A"},{"$error":"#N/A"},{"$error":"#N/A"},{"$f":"HLOOKUP($AG317,Datenbank!$C$216:$I$232,EL$17,FALSE)","v":{"$error":"#REF!"}},{"$error":"#N/A"},{"$error":"#N/A"},{"$error":"#N/A"},{"$f":"HLOOKUP($AG317,Datenbank!$C$216:$I$232,EP$17,FALSE)","v":{"$error":"#REF!"}},{"$error":"#N/A"},{"$error":"#N/A"},{"$error":"#N/A"},{"$f":"HLOOKUP($AG317,Datenbank!$C$216:$I$232,ET$17,FALSE)","v":{"$error":"#REF!"}},{"$error":"#N/A"},{"$error":"#N/A"},{"$error":"#N/A"}]
[null,2172.1402039364666,2172.1402039364666,null,null,0,null,null,0,null,null,365.05223182590117,3212.4596400679306,0.83879825744937675,1052.7715890752684,{"$f":"Lastprofile!O318*Input!$B$19","v":0},{"$f":"O318*(1-Input!$B$19)","v":1052.7715890752684},{"$f":"IF(V318=0,0,$R$18-(Input!$B$11-Lastprofile!V318)/(Input!$B$11-Input!$B$12)*Input!$B$18)","v":0.32771511770744188},43.865482878136184,0.51108313974193487,1641.8339591401641,{"$f":"IF(Input!$B$11<W318,Input!$B$11,IF(Input!$B$13=\"Ja\",Lastprofile!W318,IF(Input!$B$12<Lastprofile!W318,W318,0)))","v":68.409748297506837},68.409748297506837,183.39976103093531,{"$f":"AC318*(1+Input!$B$20+Input!$B$21)","v":4401.5942647424472},{"$f":"AB318*Input!$B$21","v":29.318463556074359},{"$f":"AB318*Input!$B$20","v":146.59231778037179},{"$f":"LARGE($AC$20:$AC$384,ROWS($AC$20:AC318))","v":1465.9231778037179},3929.9948792343275,7171.404999999957,"2016-10-26",10.866666666666667,"Mittwoch",{"$f":"HLOOKUP($AG318,Datenbank!$C$216:$I$232,AH$17,FALSE)","v":1.0448999999999999},0.70709154153767906,0.73883995175272077,1757.8546752978607,{"$f":"HLOOKUP($AG318,Datenbank!$C$216:$I$232,AL$17,FALSE)","v":{"$error":"#REF!"}},{"$error":"#N/A"},{"$error":"#N/A"},{"$error":"#N/A"},{"$f":"HLOOKUP($AG318,Datenbank!$C$216:$I$232,AP$17,FALSE)","v":{"$error":"#REF!"}},{"$error":"#N/A"},{"$error":"#N/A"},{"$error":"#N/A"},{"$f":"HLOOKUP($AG318,Datenbank!$C$216:$I$232,AT$17,FALSE)","v":{"$error":"#REF!"}},{"$error":"#N/A"},{"$error":"#N/A"},{"$error":"#N/A"},{"$f":"HLOOKUP($AG318,Datenbank!$C$216:$I$232,AX$17,FALSE)","v":{"$error":"#REF!"}},{"$error":"#N/A"},{"$error":"#N/A"},{"$error":"#N/A"},{"$f":"HLOOKUP($AG318,Datenbank!$C$216:$I$232,BB$17,FALSE)","v":{"$error":"#REF!"}},{"$error":"#N/A"},{"$error":"#N/A"},{"$error":"#N/A"},{"$f":"HLOOKUP($AG318,Datenbank!$C$216:$I$232,BF$17,FALSE)","v":{"$error":"#REF!"}},{"$error":"#N/A"},{"$error":"#N/A"},{"$error":"#N/A"},{"$f":"HLOOKUP($AG318,Datenbank!$C$216:$I$232,BJ$17,FALSE)","v":{"$error":"#REF!"}},{"$error":"#N/A"},{"$error":"#N/A"},{"$error":"#N/A"},{"$f":"HLOOKUP($AG318,Datenbank!$C$216:$I$232,BN$17,FALSE)","v":{"$error":"#REF!"}},{"$error":"#N/A"},{"$error":"#N/A"},{"$error":"#N/A"},{"$f":"HLOOKUP($AG318,Datenbank!$C$216:$I$232,BR$17,FALSE)","v":{"$error":"#REF!"}},{"$error":"#N/A"},{"$error":"#N/A"},{"$error":"#N/A"},{"$f":"HLOOKUP($AG318,Datenbank!$C$216:$I$232,BV$17,FALSE)","v":{"$error":"#REF!"}},{"$error":"#N/A"},{"$error":"#N/A"},{"$error":"#N/A"},{"$f":"HLOOKUP($AG318,Datenbank!$C$216:$I$232,BZ$17,FALSE)","v":{"$error":"#REF!"}},{"$error":"#N/A"},{"$error":"#N/A"},{"$error":"#N/A"},{"$f":"HLOOKUP($AG318,Datenbank!$C$216:$I$232,CD$17,FALSE)","v":{"$error":"#REF!"}},{"$error":"#N/A"},{"$error":"#N/A"},{"$error":"#N/A"},{"$f":"HLOOKUP($AG318,Datenbank!$C$216:$I$232,CH$17,FALSE)","v":{"$error":"#REF!"}},{"$error":"#N/A"},{"$error":"#N/A"},{"$error":"#N/A"},{"$f":"HLOOKUP($AG318,Datenbank!$C$216:$I$232,CL$17,FALSE)","v":{"$error":"#REF!"}},{"$error":"#N/A"},{"$error":"#N/A"},{"$error":"#N/A"},{"$f":"HLOOKUP($AG318,Datenbank!$C$216:$I$232,CP$17,FALSE)","v":{"$error":"#REF!"}},{"$error":"#N/A"},{"$error":"#N/A"},{"$error":"#N/A"},{"$f":"HLOOKUP($AG318,Datenbank!$C$216:$I$232,CT$17,FALSE)","v":{"$error":"#REF!"}},{"$error":"#N/A"},{"$error":"#N/A"},{"$error":"#N/A"},{"$f":"HLOOKUP($AG318,Datenbank!$C$216:$I$232,CX$17,FALSE)","v":{"$error":"#REF!"}},{"$error":"#N/A"},{"$error":"#N/A"},{"$error":"#N/A"},{"$f":"HLOOKUP($AG318,Datenbank!$C$216:$I$232,DB$17,FALSE)","v":{"$error":"#REF!"}},{"$error":"#N/A"},{"$error":"#N/A"},{"$error":"#N/A"},{"$f":"HLOOKUP($AG318,Datenbank!$C$216:$I$232,DF$17,FALSE)","v":{"$error":"#REF!"}},{"$error":"#N/A"},{"$error":"#N/A"},{"$error":"#N/A"},{"$f":"HLOOKUP($AG318,Datenbank!$C$216:$I$232,DJ$17,FALSE)","v":{"$error":"#REF!"}},{"$error":"#N/A"},{"$error":"#N/A"},{"$error":"#N/A"},{"$f":"HLOOKUP($AG318,Datenbank!$C$216:$I$232,DN$17,FALSE)","v":{"$error":"#REF!"}},{"$error":"#N/A"},{"$error":"#N/A"},{"$error":"#N/A"},{"$f":"HLOOKUP($AG318,Datenbank!$C$216:$I$232,DR$17,FALSE)","v":{"$error":"#REF!"}},{"$error":"#N/A"},{"$error":"#N/A"},{"$error":"#N/A"},{"$f":"HLOOKUP($AG318,Datenbank!$C$216:$I$232,DV$17,FALSE)","v":{"$error":"#REF!"}},{"$error":"#N/A"},{"$error":"#N/A"},{"$error":"#N/A"},{"$f":"HLOOKUP($AG318,Datenbank!$C$216:$I$232,DZ$17,FALSE)","v":{"$error":"#REF!"}},{"$error":"#N/A"},{"$error":"#N/A"},{"$error":"#N/A"},{"$f":"HLOOKUP($AG318,Datenbank!$C$216:$I$232,ED$17,FALSE)","v":{"$error":"#REF!"}},{"$error":"#N/A"},{"$error":"#N/A"},{"$error":"#N/A"},{"$f":"HLOOKUP($AG318,Datenbank!$C$216:$I$232,EH$17,FALSE)","v":{"$error":"#REF!"}},{"$error":"#N/A"},{"$error":"#N/A"},{"$error":"#N/A"},{"$f":"HLOOKUP($AG318,Datenbank!$C$216:$I$232,EL$17,FALSE)","v":{"$error":"#REF!"}},{"$error":"#N/A"},{"$error":"#N/A"},{"$error":"#N/A"},{"$f":"HLOOKUP($AG318,Datenbank!$C$216:$I$232,EP$17,FALSE)","v":{"$error":"#REF!"}},{"$error":"#N/A"},{"$error":"#N/A"},{"$error":"#N/A"},{"$f":"HLOOKUP($AG318,Datenbank!$C$216:$I$232,ET$17,FALSE)","v":{"$error":"#REF!"}},{"$error":"#N/A"},{"$error":"#N/A"},{"$error":"#N/A"}]
[null,2637.5242096197653,2637.5242096197653,null,null,0,null,null,0,null,null,356.18273948459222,3134.4081074644118,0.83834229690221496,1025.7637554451521,{"$f":"Lastprofile!O319*Input!$B$19","v":0},{"$f":"O319*(1-Input!$B$19)","v":1025.7637554451521},{"$f":"IF(V319=0,0,$R$18-(Input!$B$11-Lastprofile!V319)/(Input!$B$11-Input!$B$12)*Input!$B$18)","v":0.32725915716028009},42.740156476881339,0.51108313974193487,1601.9431367954876,{"$f":"IF(Input!$B$11<W319,Input!$B$11,IF(Input!$B$13=\"Ja\",Lastprofile!W319,IF(Input!$B$12<Lastprofile!W319,W319,0)))","v":66.747630699811978},66.747630699811978,222.69341034291719,{"$f":"AC319*(1+Input!$B$20+Input!$B$21)","v":5344.6418482300123},{"$f":"AB319*Input!$B$21","v":28.606127442776561},{"$f":"AB319*Input!$B$20","v":143.03063721388281},{"$f":"LARGE($AC$20:$AC$384,ROWS($AC$20:AC319))","v":1430.306372138828},4772.0016502053677,7195.4699999999566,"2016-10-27",9.6,"Donnerstag",{"$f":"HLOOKUP($AG319,Datenbank!$C$216:$I$232,AH$17,FALSE)","v":1.0494000000000001},0.85490510827031296,0.89713742061886648,2134.4774405856028,{"$f":"HLOOKUP($AG319,Datenbank!$C$216:$I$232,AL$17,FALSE)","v":{"$error":"#REF!"}},{"$error":"#N/A"},{"$error":"#N/A"},{"$error":"#N/A"},{"$f":"HLOOKUP($AG319,Datenbank!$C$216:$I$232,AP$17,FALSE)","v":{"$error":"#REF!"}},{"$error":"#N/A"},{"$error":"#N/A"},{"$error":"#N/A"},{"$f":"HLOOKUP($AG319,Datenbank!$C$216:$I$232,AT$17,FALSE)","v":{"$error":"#REF!"}},{"$error":"#N/A"},{"$error":"#N/A"},{"$error":"#N/A"},{"$f":"HLOOKUP($AG319,Datenbank!$C$216:$I$232,AX$17,FALSE)","v":{"$error":"#REF!"}},{"$error":"#N/A"},{"$error":"#N/A"},{"$error":"#N/A"},{"$f":"HLOOKUP($AG319,Datenbank!$C$216:$I$232,BB$17,FALSE)","v":{"$error":"#REF!"}},{"$error":"#N/A"},{"$error":"#N/A"},{"$error":"#N/A"},{"$f":"HLOOKUP($AG319,Datenbank!$C$216:$I$232,BF$17,FALSE)","v":{"$error":"#REF!"}},{"$error":"#N/A"},{"$error":"#N/A"},{"$error":"#N/A"},{"$f":"HLOOKUP($AG319,Datenbank!$C$216:$I$232,BJ$17,FALSE)","v":{"$error":"#REF!"}},{"$error":"#N/A"},{"$error":"#N/A"},{"$error":"#N/A"},{"$f":"HLOOKUP($AG319,Datenbank!$C$216:$I$232,BN$17,FALSE)","v":{"$error":"#REF!"}},{"$error":"#N/A"},{"$error":"#N/A"},{"$error":"#N/A"},{"$f":"HLOOKUP($AG319,Datenbank!$C$216:$I$232,BR$17,FALSE)","v":{"$error":"#REF!"}},{"$error":"#N/A"},{"$error":"#N/A"},{"$error":"#N/A"},{"$f":"HLOOKUP($AG319,Datenbank!$C$216:$I$232,BV$17,FALSE)","v":{"$error":"#REF!"}},{"$error":"#N/A"},{"$error":"#N/A"},{"$error":"#N/A"},{"$f":"HLOOKUP($AG319,Datenbank!$C$216:$I$232,BZ$17,FALSE)","v":{"$error":"#REF!"}},{"$error":"#N/A"},{"$error":"#N/A"},{"$error":"#N/A"},{"$f":"HLOOKUP($AG319,Datenbank!$C$216:$I$232,CD$17,FALSE)","v":{"$error":"#REF!"}},{"$error":"#N/A"},{"$error":"#N/A"},{"$error":"#N/A"},{"$f":"HLOOKUP($AG319,Datenbank!$C$216:$I$232,CH$17,FALSE)","v":{"$error":"#REF!"}},{"$error":"#N/A"},{"$error":"#N/A"},{"$error":"#N/A"},{"$f":"HLOOKUP($AG319,Datenbank!$C$216:$I$232,CL$17,FALSE)","v":{"$error":"#REF!"}},{"$error":"#N/A"},{"$error":"#N/A"},{"$error":"#N/A"},{"$f":"HLOOKUP($AG319,Datenbank!$C$216:$I$232,CP$17,FALSE)","v":{"$error":"#REF!"}},{"$error":"#N/A"},{"$error":"#N/A"},{"$error":"#N/A"},{"$f":"HLOOKUP($AG319,Datenbank!$C$216:$I$232,CT$17,FALSE)","v":{"$error":"#REF!"}},{"$error":"#N/A"},{"$error":"#N/A"},{"$error":"#N/A"},{"$f":"HLOOKUP($AG319,Datenbank!$C$216:$I$232,CX$17,FALSE)","v":{"$error":"#REF!"}},{"$error":"#N/A"},{"$error":"#N/A"},{"$error":"#N/A"},{"$f":"HLOOKUP($AG319,Datenbank!$C$216:$I$232,DB$17,FALSE)","v":{"$error":"#REF!"}},{"$error":"#N/A"},{"$error":"#N/A"},{"$error":"#N/A"},{"$f":"HLOOKUP($AG319,Datenbank!$C$216:$I$232,DF$17,FALSE)","v":{"$error":"#REF!"}},{"$error":"#N/A"},{"$error":"#N/A"},{"$error":"#N/A"},{"$f":"HLOOKUP($AG319,Datenbank!$C$216:$I$232,DJ$17,FALSE)","v":{"$error":"#REF!"}},{"$error":"#N/A"},{"$error":"#N/A"},{"$error":"#N/A"},{"$f":"HLOOKUP($AG319,Datenbank!$C$216:$I$232,DN$17,FALSE)","v":{"$error":"#REF!"}},{"$error":"#N/A"},{"$error":"#N/A"},{"$error":"#N/A"},{"$f":"HLOOKUP($AG319,Datenbank!$C$216:$I$232,DR$17,FALSE)","v":{"$error":"#REF!"}},{"$error":"#N/A"},{"$error":"#N/A"},{"$error":"#N/A"},{"$f":"HLOOKUP($AG319,Datenbank!$C$216:$I$232,DV$17,FALSE)","v":{"$error":"#REF!"}},{"$error":"#N/A"},{"$error":"#N/A"},{"$error":"#N/A"},{"$f":"HLOOKUP($AG319,Datenbank!$C$216:$I$232,DZ$17,FALSE)","v":{"$error":"#REF!"}},{"$error":"#N/A"},{"$error":"#N/A"},{"$error":"#N/A"},{"$f":"HLOOKUP($AG319,Datenbank!$C$216:$I$232,ED$17,FALSE)","v":{"$error":"#REF!"}},{"$error":"#N/A"},{"$error":"#N/A"},{"$error":"#N/A"},{"$f":"HLOOKUP($AG319,Datenbank!$C$216:$I$232,EH$17,FALSE)","v":{"$error":"#REF!"}},{"$error":"#N/A"},{"$error":"#N/A"},{"$error":"#N/A"},{"$f":"HLOOKUP($AG319,Datenbank!$C$216:$I$232,EL$17,FALSE)","v":{"$error":"#REF!"}},{"$error":"#N/A"},{"$error":"#N/A"},{"$error":"#N/A"},{"$f":"HLOOKUP($AG319,Datenbank!$C$216:$I$232,EP$17,FALSE)","v":{"$error":"#REF!"}},{"$error":"#N/A"},{"$error":"#N/A"},{"$error":"#N/A"},{"$f":"HLOOKUP($AG319,Datenbank!$C$216:$I$232,ET$17,FALSE)","v":{"$error":"#REF!"}},{"$error":"#N/A"},{"$error":"#N/A"},{"$error":"#N/A"}]
[null,2484.4603403936894,2484.4603403936894,null,null,0,null,null,0,null,null,352.74669642546547,3104.1709285440966,0.83816565769750939,1015.3200434726967,{"$f":"Lastprofile!O320*Input!$B$19","v":0},{"$f":"O320*(1-Input!$B$19)","v":1015.3200434726967},{"$f":"IF(V320=0,0,$R$18-(Input!$B$11-Lastprofile!V320)/(Input!$B$11-Input!$B$12)*Input!$B$18)","v":0.32708251795557447},42.305001811362366,0.51108313974193487,1586.4894244559541,{"$f":"IF(Input!$B$11<W320,Input!$B$11,IF(Input!$B$13=\"Ja\",Lastprofile!W320,IF(Input!$B$12<Lastprofile!W320,W320,0)))","v":66.103726018998088},66.103726018998088,209.76980762719043,{"$f":"AC320*(1+Input!$B$20+Input!$B$21)","v":5034.4753830525706},{"$f":"AB320*Input!$B$21","v":28.330168293856325},{"$f":"AB320*Input!$B$20","v":141.65084146928163},{"$f":"LARGE($AC$20:$AC$384,ROWS($AC$20:AC320))","v":1416.5084146928161},4495.0673062969372,7219.5349999999562,"2016-10-28",9.6,"Freitag",{"$f":"HLOOKUP($AG320,Datenbank!$C$216:$I$232,AH$17,FALSE)","v":0.98850000000000005},0.85490510827031296,0.84507369952520439,2010.606965903248,{"$f":"HLOOKUP($AG320,Datenbank!$C$216:$I$232,AL$17,FALSE)","v":{"$error":"#REF!"}},{"$error":"#N/A"},{"$error":"#N/A"},{"$error":"#N/A"},{"$f":"HLOOKUP($AG320,Datenbank!$C$216:$I$232,AP$17,FALSE)","v":{"$error":"#REF!"}},{"$error":"#N/A"},{"$error":"#N/A"},{"$error":"#N/A"},{"$f":"HLOOKUP($AG320,Datenbank!$C$216:$I$232,AT$17,FALSE)","v":{"$error":"#REF!"}},{"$error":"#N/A"},{"$error":"#N/A"},{"$error":"#N/A"},{"$f":"HLOOKUP($AG320,Datenbank!$C$216:$I$232,AX$17,FALSE)","v":{"$error":"#REF!"}},{"$error":"#N/A"},{"$error":"#N/A"},{"$error":"#N/A"},{"$f":"HLOOKUP($AG320,Datenbank!$C$216:$I$232,BB$17,FALSE)","v":{"$error":"#REF!"}},{"$error":"#N/A"},{"$error":"#N/A"},{"$error":"#N/A"},{"$f":"HLOOKUP($AG320,Datenbank!$C$216:$I$232,BF$17,FALSE)","v":{"$error":"#REF!"}},{"$error":"#N/A"},{"$error":"#N/A"},{"$error":"#N/A"},{"$f":"HLOOKUP($AG320,Datenbank!$C$216:$I$232,BJ$17,FALSE)","v":{"$error":"#REF!"}},{"$error":"#N/A"},{"$error":"#N/A"},{"$error":"#N/A"},{"$f":"HLOOKUP($AG320,Datenbank!$C$216:$I$232,BN$17,FALSE)","v":{"$error":"#REF!"}},{"$error":"#N/A"},{"$error":"#N/A"},{"$error":"#N/A"},{"$f":"HLOOKUP($AG320,Datenbank!$C$216:$I$232,BR$17,FALSE)","v":{"$error":"#REF!"}},{"$error":"#N/A"},{"$error":"#N/A"},{"$error":"#N/A"},{"$f":"HLOOKUP($AG320,Datenbank!$C$216:$I$232,BV$17,FALSE)","v":{"$error":"#REF!"}},{"$error":"#N/A"},{"$error":"#N/A"},{"$error":"#N/A"},{"$f":"HLOOKUP($AG320,Datenbank!$C$216:$I$232,BZ$17,FALSE)","v":{"$error":"#REF!"}},{"$error":"#N/A"},{"$error":"#N/A"},{"$error":"#N/A"},{"$f":"HLOOKUP($AG320,Datenbank!$C$216:$I$232,CD$17,FALSE)","v":{"$error":"#REF!"}},{"$error":"#N/A"},{"$error":"#N/A"},{"$error":"#N/A"},{"$f":"HLOOKUP($AG320,Datenbank!$C$216:$I$232,CH$17,FALSE)","v":{"$error":"#REF!"}},{"$error":"#N/A"},{"$error":"#N/A"},{"$error":"#N/A"},{"$f":"HLOOKUP($AG320,Datenbank!$C$216:$I$232,CL$17,FALSE)","v":{"$error":"#REF!"}},{"$error":"#N/A"},{"$error":"#N/A"},{"$error":"#N/A"},{"$f":"HLOOKUP($AG320,Datenbank!$C$216:$I$232,CP$17,FALSE)","v":{"$error":"#REF!"}},{"$error":"#N/A"},{"$error":"#N/A"},{"$error":"#N/A"},{"$f":"HLOOKUP($AG320,Datenbank!$C$216:$I$232,CT$17,FALSE)","v":{"$error":"#REF!"}},{"$error":"#N/A"},{"$error":"#N/A"},{"$error":"#N/A"},{"$f":"HLOOKUP($AG320,Datenbank!$C$216:$I$232,CX$17,FALSE)","v":{"$error":"#REF!"}},{"$error":"#N/A"},{"$error":"#N/A"},{"$error":"#N/A"},{"$f":"HLOOKUP($AG320,Datenbank!$C$216:$I$232,DB$17,FALSE)","v":{"$error":"#REF!"}},{"$error":"#N/A"},{"$error":"#N/A"},{"$error":"#N/A"},{"$f":"HLOOKUP($AG320,Datenbank!$C$216:$I$232,DF$17,FALSE)","v":{"$error":"#REF!"}},{"$error":"#N/A"},{"$error":"#N/A"},{"$error":"#N/A"},{"$f":"HLOOKUP($AG320,Datenbank!$C$216:$I$232,DJ$17,FALSE)","v":{"$error":"#REF!"}},{"$error":"#N/A"},{"$error":"#N/A"},{"$error":"#N/A"},{"$f":"HLOOKUP($AG320,Datenbank!$C$216:$I$232,DN$17,FALSE)","v":{"$error":"#REF!"}},{"$error":"#N/A"},{"$error":"#N/A"},{"$error":"#N/A"},{"$f":"HLOOKUP($AG320,Datenbank!$C$216:$I$232,DR$17,FALSE)","v":{"$error":"#REF!"}},{"$error":"#N/A"},{"$error":"#N/A"},{"$error":"#N/A"},{"$f":"HLOOKUP($AG320,Datenbank!$C$216:$I$232,DV$17,FALSE)","v":{"$error":"#REF!"}},{"$error":"#N/A"},{"$error":"#N/A"},{"$error":"#N/A"},{"$f":"HLOOKUP($AG320,Datenbank!$C$216:$I$232,DZ$17,FALSE)","v":{"$error":"#REF!"}},{"$error":"#N/A"},{"$error":"#N/A"},{"$error":"#N/A"},{"$f":"HLOOKUP($AG320,Datenbank!$C$216:$I$232,ED$17,FALSE)","v":{"$error":"#REF!"}},{"$error":"#N/A"},{"$error":"#N/A"},{"$error":"#N/A"},{"$f":"HLOOKUP($AG320,Datenbank!$C$216:$I$232,EH$17,FALSE)","v":{"$error":"#REF!"}},{"$error":"#N/A"},{"$error":"#N/A"},{"$error":"#N/A"},{"$f":"HLOOKUP($AG320,Datenbank!$C$216:$I$232,EL$17,FALSE)","v":{"$error":"#REF!"}},{"$error":"#N/A"},{"$error":"#N/A"},{"$error":"#N/A"},{"$f":"HLOOKUP($AG320,Datenbank!$C$216:$I$232,EP$17,FALSE)","v":{"$error":"#REF!"}},{"$error":"#N/A"},{"$error":"#N/A"},{"$error":"#N/A"},{"$f":"HLOOKUP($AG320,Datenbank!$C$216:$I$232,ET$17,FALSE)","v":{"$error":"#REF!"}},{"$error":"#N/A"},{"$error":"#N/A"},{"$error":"#N/A"}]
[null,2628.8258105367836,2628.8258105367836,null,null,0,null,null,0,null,null,349.51156556974888,3075.7017770137904,0.83799934693491451,1005.4967593980558,{"$f":"Lastprofile!O321*Input!$B$19","v":0},{"$f":"O321*(1-Input!$B$19)","v":1005.4967593980558},{"$f":"IF(V321=0,0,$R$18-(Input!$B$11-Lastprofile!V321)/(Input!$B$11-Input!$B$12)*Input!$B$18)","v":0.32691620719297959},41.895698308252328,0.51108313974193487,1571.9393211060565,{"$f":"IF(Input!$B$11<W321,Input!$B$11,IF(Input!$B$13=\"Ja\",Lastprofile!W321,IF(Input!$B$12<Lastprofile!W321,W321,0)))","v":65.497471712752358},65.497471712752358,221.95898062687976,{"$f":"AC321*(1+Input!$B$20+Input!$B$21)","v":5327.0155350451141},{"$f":"AB321*Input!$B$21","v":28.070345019751013},{"$f":"AB321*Input!$B$20","v":140.35172509875505},{"$f":"LARGE($AC$20:$AC$384,ROWS($AC$20:AC321))","v":1403.5172509875506},4756.2638705759946,7243.5999999999558,"2016-10-29",8.4,"Samstag",{"$f":"HLOOKUP($AG321,Datenbank!$C$216:$I$232,AH$17,FALSE)","v":0.88600000000000001},1.0092310546123879,0.8941787143865757,2127.438060039211,{"$f":"HLOOKUP($AG321,Datenbank!$C$216:$I$232,AL$17,FALSE)","v":{"$error":"#REF!"}},{"$error":"#N/A"},{"$error":"#N/A"},{"$error":"#N/A"},{"$f":"HLOOKUP($AG321,Datenbank!$C$216:$I$232,AP$17,FALSE)","v":{"$error":"#REF!"}},{"$error":"#N/A"},{"$error":"#N/A"},{"$error":"#N/A"},{"$f":"HLOOKUP($AG321,Datenbank!$C$216:$I$232,AT$17,FALSE)","v":{"$error":"#REF!"}},{"$error":"#N/A"},{"$error":"#N/A"},{"$error":"#N/A"},{"$f":"HLOOKUP($AG321,Datenbank!$C$216:$I$232,AX$17,FALSE)","v":{"$error":"#REF!"}},{"$error":"#N/A"},{"$error":"#N/A"},{"$error":"#N/A"},{"$f":"HLOOKUP($AG321,Datenbank!$C$216:$I$232,BB$17,FALSE)","v":{"$error":"#REF!"}},{"$error":"#N/A"},{"$error":"#N/A"},{"$error":"#N/A"},{"$f":"HLOOKUP($AG321,Datenbank!$C$216:$I$232,BF$17,FALSE)","v":{"$error":"#REF!"}},{"$error":"#N/A"},{"$error":"#N/A"},{"$error":"#N/A"},{"$f":"HLOOKUP($AG321,Datenbank!$C$216:$I$232,BJ$17,FALSE)","v":{"$error":"#REF!"}},{"$error":"#N/A"},{"$error":"#N/A"},{"$error":"#N/A"},{"$f":"HLOOKUP($AG321,Datenbank!$C$216:$I$232,BN$17,FALSE)","v":{"$error":"#REF!"}},{"$error":"#N/A"},{"$error":"#N/A"},{"$error":"#N/A"},{"$f":"HLOOKUP($AG321,Datenbank!$C$216:$I$232,BR$17,FALSE)","v":{"$error":"#REF!"}},{"$error":"#N/A"},{"$error":"#N/A"},{"$error":"#N/A"},{"$f":"HLOOKUP($AG321,Datenbank!$C$216:$I$232,BV$17,FALSE)","v":{"$error":"#REF!"}},{"$error":"#N/A"},{"$error":"#N/A"},{"$error":"#N/A"},{"$f":"HLOOKUP($AG321,Datenbank!$C$216:$I$232,BZ$17,FALSE)","v":{"$error":"#REF!"}},{"$error":"#N/A"},{"$error":"#N/A"},{"$error":"#N/A"},{"$f":"HLOOKUP($AG321,Datenbank!$C$216:$I$232,CD$17,FALSE)","v":{"$error":"#REF!"}},{"$error":"#N/A"},{"$error":"#N/A"},{"$error":"#N/A"},{"$f":"HLOOKUP($AG321,Datenbank!$C$216:$I$232,CH$17,FALSE)","v":{"$error":"#REF!"}},{"$error":"#N/A"},{"$error":"#N/A"},{"$error":"#N/A"},{"$f":"HLOOKUP($AG321,Datenbank!$C$216:$I$232,CL$17,FALSE)","v":{"$error":"#REF!"}},{"$error":"#N/A"},{"$error":"#N/A"},{"$error":"#N/A"},{"$f":"HLOOKUP($AG321,Datenbank!$C$216:$I$232,CP$17,FALSE)","v":{"$error":"#REF!"}},{"$error":"#N/A"},{"$error":"#N/A"},{"$error":"#N/A"},{"$f":"HLOOKUP($AG321,Datenbank!$C$216:$I$232,CT$17,FALSE)","v":{"$error":"#REF!"}},{"$error":"#N/A"},{"$error":"#N/A"},{"$error":"#N/A"},{"$f":"HLOOKUP($AG321,Datenbank!$C$216:$I$232,CX$17,FALSE)","v":{"$error":"#REF!"}},{"$error":"#N/A"},{"$error":"#N/A"},{"$error":"#N/A"},{"$f":"HLOOKUP($AG321,Datenbank!$C$216:$I$232,DB$17,FALSE)","v":{"$error":"#REF!"}},{"$error":"#N/A"},{"$error":"#N/A"},{"$error":"#N/A"},{"$f":"HLOOKUP($AG321,Datenbank!$C$216:$I$232,DF$17,FALSE)","v":{"$error":"#REF!"}},{"$error":"#N/A"},{"$error":"#N/A"},{"$error":"#N/A"},{"$f":"HLOOKUP($AG321,Datenbank!$C$216:$I$232,DJ$17,FALSE)","v":{"$error":"#REF!"}},{"$error":"#N/A"},{"$error":"#N/A"},{"$error":"#N/A"},{"$f":"HLOOKUP($AG321,Datenbank!$C$216:$I$232,DN$17,FALSE)","v":{"$error":"#REF!"}},{"$error":"#N/A"},{"$error":"#N/A"},{"$error":"#N/A"},{"$f":"HLOOKUP($AG321,Datenbank!$C$216:$I$232,DR$17,FALSE)","v":{"$error":"#REF!"}},{"$error":"#N/A"},{"$error":"#N/A"},{"$error":"#N/A"},{"$f":"HLOOKUP($AG321,Datenbank!$C$216:$I$232,DV$17,FALSE)","v":{"$error":"#REF!"}},{"$error":"#N/A"},{"$error":"#N/A"},{"$error":"#N/A"},{"$f":"HLOOKUP($AG321,Datenbank!$C$216:$I$232,DZ$17,FALSE)","v":{"$error":"#REF!"}},{"$error":"#N/A"},{"$error":"#N/A"},{"$error":"#N/A"},{"$f":"HLOOKUP($AG321,Datenbank!$C$216:$I$232,ED$17,FALSE)","v":{"$error":"#REF!"}},{"$error":"#N/A"},{"$error":"#N/A"},{"$error":"#N/A"},{"$f":"HLOOKUP($AG321,Datenbank!$C$216:$I$232,EH$17,FALSE)","v":{"$error":"#REF!"}},{"$error":"#N/A"},{"$error":"#N/A"},{"$error":"#N/A"},{"$f":"HLOOKUP($AG321,Datenbank!$C$216:$I$232,EL$17,FALSE)","v":{"$error":"#REF!"}},{"$error":"#N/A"},{"$error":"#N/A"},{"$error":"#N/A"},{"$f":"HLOOKUP($AG321,Datenbank!$C$216:$I$232,EP$17,FALSE)","v":{"$error":"#REF!"}},{"$error":"#N/A"},{"$error":"#N/A"},{"$error":"#N/A"},{"$f":"HLOOKUP($AG321,Datenbank!$C$216:$I$232,ET$17,FALSE)","v":{"$error":"#REF!"}},{"$error":"#N/A"},{"$error":"#N/A"},{"$error":"#N/A"}]
[null,2750.3206209048694,2750.3206209048694,null,null,0,null,null,0,null,null,346.60517570913953,3050.1255462404283,0.83784993600358781,996.67975294080907,{"$f":"Lastprofile!O322*Input!$B$19","v":0},{"$f":"O322*(1-Input!$B$19)","v":996.67975294080907},{"$f":"IF(V322=0,0,$R$18-(Input!$B$11-Lastprofile!V322)/(Input!$B$11-Input!$B$12)*Input!$B$18)","v":0.326766796261653},41.52832303920038,0.51108313974193487,1558.8677407796422,{"$f":"IF(Input!$B$11<W322,Input!$B$11,IF(Input!$B$13=\"Ja\",Lastprofile!W322,IF(Input!$B$12<Lastprofile!W322,W322,0)))","v":64.952822532485087},64.952822532485087,232.21712103035136,{"$f":"AC322*(1+Input!$B$20+Input!$B$21)","v":5573.210904728433},{"$f":"AB322*Input!$B$21","v":27.836923942493613},{"$f":"AB322*Input!$B$20","v":139.18461971246808},{"$f":"LARGE($AC$20:$AC$384,ROWS($AC$20:AC322))","v":1391.8461971246807},4976.0811649361003,7267.6649999999554,"2016-10-30",8.5333333333333332,"Sonntag",{"$f":"HLOOKUP($AG322,Datenbank!$C$216:$I$232,AH$17,FALSE)","v":0.94350000000000001},0.99152561406972728,0.93550441687478769,2225.7605440312313,{"$f":"HLOOKUP($AG322,Datenbank!$C$216:$I$232,AL$17,FALSE)","v":{"$error":"#REF!"}},{"$error":"#N/A"},{"$error":"#N/A"},{"$error":"#N/A"},{"$f":"HLOOKUP($AG322,Datenbank!$C$216:$I$232,AP$17,FALSE)","v":{"$error":"#REF!"}},{"$error":"#N/A"},{"$error":"#N/A"},{"$error":"#N/A"},{"$f":"HLOOKUP($AG322,Datenbank!$C$216:$I$232,AT$17,FALSE)","v":{"$error":"#REF!"}},{"$error":"#N/A"},{"$error":"#N/A"},{"$error":"#N/A"},{"$f":"HLOOKUP($AG322,Datenbank!$C$216:$I$232,AX$17,FALSE)","v":{"$error":"#REF!"}},{"$error":"#N/A"},{"$error":"#N/A"},{"$error":"#N/A"},{"$f":"HLOOKUP($AG322,Datenbank!$C$216:$I$232,BB$17,FALSE)","v":{"$error":"#REF!"}},{"$error":"#N/A"},{"$error":"#N/A"},{"$error":"#N/A"},{"$f":"HLOOKUP($AG322,Datenbank!$C$216:$I$232,BF$17,FALSE)","v":{"$error":"#REF!"}},{"$error":"#N/A"},{"$error":"#N/A"},{"$error":"#N/A"},{"$f":"HLOOKUP($AG322,Datenbank!$C$216:$I$232,BJ$17,FALSE)","v":{"$error":"#REF!"}},{"$error":"#N/A"},{"$error":"#N/A"},{"$error":"#N/A"},{"$f":"HLOOKUP($AG322,Datenbank!$C$216:$I$232,BN$17,FALSE)","v":{"$error":"#REF!"}},{"$error":"#N/A"},{"$error":"#N/A"},{"$error":"#N/A"},{"$f":"HLOOKUP($AG322,Datenbank!$C$216:$I$232,BR$17,FALSE)","v":{"$error":"#REF!"}},{"$error":"#N/A"},{"$error":"#N/A"},{"$error":"#N/A"},{"$f":"HLOOKUP($AG322,Datenbank!$C$216:$I$232,BV$17,FALSE)","v":{"$error":"#REF!"}},{"$error":"#N/A"},{"$error":"#N/A"},{"$error":"#N/A"},{"$f":"HLOOKUP($AG322,Datenbank!$C$216:$I$232,BZ$17,FALSE)","v":{"$error":"#REF!"}},{"$error":"#N/A"},{"$error":"#N/A"},{"$error":"#N/A"},{"$f":"HLOOKUP($AG322,Datenbank!$C$216:$I$232,CD$17,FALSE)","v":{"$error":"#REF!"}},{"$error":"#N/A"},{"$error":"#N/A"},{"$error":"#N/A"},{"$f":"HLOOKUP($AG322,Datenbank!$C$216:$I$232,CH$17,FALSE)","v":{"$error":"#REF!"}},{"$error":"#N/A"},{"$error":"#N/A"},{"$error":"#N/A"},{"$f":"HLOOKUP($AG322,Datenbank!$C$216:$I$232,CL$17,FALSE)","v":{"$error":"#REF!"}},{"$error":"#N/A"},{"$error":"#N/A"},{"$error":"#N/A"},{"$f":"HLOOKUP($AG322,Datenbank!$C$216:$I$232,CP$17,FALSE)","v":{"$error":"#REF!"}},{"$error":"#N/A"},{"$error":"#N/A"},{"$error":"#N/A"},{"$f":"HLOOKUP($AG322,Datenbank!$C$216:$I$232,CT$17,FALSE)","v":{"$error":"#REF!"}},{"$error":"#N/A"},{"$error":"#N/A"},{"$error":"#N/A"},{"$f":"HLOOKUP($AG322,Datenbank!$C$216:$I$232,CX$17,FALSE)","v":{"$error":"#REF!"}},{"$error":"#N/A"},{"$error":"#N/A"},{"$error":"#N/A"},{"$f":"HLOOKUP($AG322,Datenbank!$C$216:$I$232,DB$17,FALSE)","v":{"$error":"#REF!"}},{"$error":"#N/A"},{"$error":"#N/A"},{"$error":"#N/A"},{"$f":"HLOOKUP($AG322,Datenbank!$C$216:$I$232,DF$17,FALSE)","v":{"$error":"#REF!"}},{"$error":"#N/A"},{"$error":"#N/A"},{"$error":"#N/A"},{"$f":"HLOOKUP($AG322,Datenbank!$C$216:$I$232,DJ$17,FALSE)","v":{"$error":"#REF!"}},{"$error":"#N/A"},{"$error":"#N/A"},{"$error":"#N/A"},{"$f":"HLOOKUP($AG322,Datenbank!$C$216:$I$232,DN$17,FALSE)","v":{"$error":"#REF!"}},{"$error":"#N/A"},{"$error":"#N/A"},{"$error":"#N/A"},{"$f":"HLOOKUP($AG322,Datenbank!$C$216:$I$232,DR$17,FALSE)","v":{"$error":"#REF!"}},{"$error":"#N/A"},{"$error":"#N/A"},{"$error":"#N/A"},{"$f":"HLOOKUP($AG322,Datenbank!$C$216:$I$232,DV$17,FALSE)","v":{"$error":"#REF!"}},{"$error":"#N/A"},{"$error":"#N/A"},{"$error":"#N/A"},{"$f":"HLOOKUP($AG322,Datenbank!$C$216:$I$232,DZ$17,FALSE)","v":{"$error":"#REF!"}},{"$error":"#N/A"},{"$error":"#N/A"},{"$error":"#N/A"},{"$f":"HLOOKUP($AG322,Datenbank!$C$216:$I$232,ED$17,FALSE)","v":{"$error":"#REF!"}},{"$error":"#N/A"},{"$error":"#N/A"},{"$error":"#N/A"},{"$f":"HLOOKUP($AG322,Datenbank!$C$216:$I$232,EH$17,FALSE)","v":{"$error":"#REF!"}},{"$error":"#N/A"},{"$error":"#N/A"},{"$error":"#N/A"},{"$f":"HLOOKUP($AG322,Datenbank!$C$216:$I$232,EL$17,FALSE)","v":{"$error":"#REF!"}},{"$error":"#N/A"},{"$error":"#N/A"},{"$error":"#N/A"},{"$f":"HLOOKUP($AG322,Datenbank!$C$216:$I$232,EP$17,FALSE)","v":{"$error":"#REF!"}},{"$error":"#N/A"},{"$error":"#N/A"},{"$error":"#N/A"},{"$f":"HLOOKUP($AG322,Datenbank!$C$216:$I$232,ET$17,FALSE)","v":{"$error":"#REF!"}},{"$error":"#N/A"},{"$error":"#N/A"},{"$error":"#N/A"}]
[null,3018.2108859405425,3018.2108859405425,null,null,0,null,null,0,null,null,337.72906920289927,2972.0158089855136,0.83739363543716161,969.79995184411337,{"$f":"Lastprofile!O323*Input!$B$19","v":0},{"$f":"O323*(1-Input!$B$19)","v":969.79995184411337},{"$f":"IF(V323=0,0,$R$18-(Input!$B$11-Lastprofile!V323)/(Input!$B$11-Input!$B$12)*Input!$B$18)","v":0.3263104956952268},40.408331326838059,0.51108313974193487,1518.9471710189828,{"$f":"IF(Input!$B$11<W323,Input!$B$11,IF(Input!$B$13=\"Ja\",Lastprofile!W323,IF(Input!$B$12<Lastprofile!W323,W323,0)))","v":63.28946545912428},63.28946545912428,254.83583160023935,{"$f":"AC323*(1+Input!$B$20+Input!$B$21)","v":6116.0599584057445},{"$f":"AB323*Input!$B$21","v":27.12405662533898},{"$f":"AB323*Input!$B$20","v":135.62028312669491},{"$f":"LARGE($AC$20:$AC$384,ROWS($AC$20:AC323))","v":1356.202831266949},5460.7678200051287,7291.729999999955,"2016-10-31",8.5333333333333332,"Montag",{"$f":"HLOOKUP($AG323,Datenbank!$C$216:$I$232,AH$17,FALSE)","v":1.0354000000000001},0.99152561406972728,1.0266256208077957,2442.5569340645861,{"$f":"HLOOKUP($AG323,Datenbank!$C$216:$I$232,AL$17,FALSE)","v":{"$error":"#REF!"}},{"$error":"#N/A"},{"$error":"#N/A"},{"$error":"#N/A"},{"$f":"HLOOKUP($AG323,Datenbank!$C$216:$I$232,AP$17,FALSE)","v":{"$error":"#REF!"}},{"$error":"#N/A"},{"$error":"#N/A"},{"$error":"#N/A"},{"$f":"HLOOKUP($AG323,Datenbank!$C$216:$I$232,AT$17,FALSE)","v":{"$error":"#REF!"}},{"$error":"#N/A"},{"$error":"#N/A"},{"$error":"#N/A"},{"$f":"HLOOKUP($AG323,Datenbank!$C$216:$I$232,AX$17,FALSE)","v":{"$error":"#REF!"}},{"$error":"#N/A"},{"$error":"#N/A"},{"$error":"#N/A"},{"$f":"HLOOKUP($AG323,Datenbank!$C$216:$I$232,BB$17,FALSE)","v":{"$error":"#REF!"}},{"$error":"#N/A"},{"$error":"#N/A"},{"$error":"#N/A"},{"$f":"HLOOKUP($AG323,Datenbank!$C$216:$I$232,BF$17,FALSE)","v":{"$error":"#REF!"}},{"$error":"#N/A"},{"$error":"#N/A"},{"$error":"#N/A"},{"$f":"HLOOKUP($AG323,Datenbank!$C$216:$I$232,BJ$17,FALSE)","v":{"$error":"#REF!"}},{"$error":"#N/A"},{"$error":"#N/A"},{"$error":"#N/A"},{"$f":"HLOOKUP($AG323,Datenbank!$C$216:$I$232,BN$17,FALSE)","v":{"$error":"#REF!"}},{"$error":"#N/A"},{"$error":"#N/A"},{"$error":"#N/A"},{"$f":"HLOOKUP($AG323,Datenbank!$C$216:$I$232,BR$17,FALSE)","v":{"$error":"#REF!"}},{"$error":"#N/A"},{"$error":"#N/A"},{"$error":"#N/A"},{"$f":"HLOOKUP($AG323,Datenbank!$C$216:$I$232,BV$17,FALSE)","v":{"$error":"#REF!"}},{"$error":"#N/A"},{"$error":"#N/A"},{"$error":"#N/A"},{"$f":"HLOOKUP($AG323,Datenbank!$C$216:$I$232,BZ$17,FALSE)","v":{"$error":"#REF!"}},{"$error":"#N/A"},{"$error":"#N/A"},{"$error":"#N/A"},{"$f":"HLOOKUP($AG323,Datenbank!$C$216:$I$232,CD$17,FALSE)","v":{"$error":"#REF!"}},{"$error":"#N/A"},{"$error":"#N/A"},{"$error":"#N/A"},{"$f":"HLOOKUP($AG323,Datenbank!$C$216:$I$232,CH$17,FALSE)","v":{"$error":"#REF!"}},{"$error":"#N/A"},{"$error":"#N/A"},{"$error":"#N/A"},{"$f":"HLOOKUP($AG323,Datenbank!$C$216:$I$232,CL$17,FALSE)","v":{"$error":"#REF!"}},{"$error":"#N/A"},{"$error":"#N/A"},{"$error":"#N/A"},{"$f":"HLOOKUP($AG323,Datenbank!$C$216:$I$232,CP$17,FALSE)","v":{"$error":"#REF!"}},{"$error":"#N/A"},{"$error":"#N/A"},{"$error":"#N/A"},{"$f":"HLOOKUP($AG323,Datenbank!$C$216:$I$232,CT$17,FALSE)","v":{"$error":"#REF!"}},{"$error":"#N/A"},{"$error":"#N/A"},{"$error":"#N/A"},{"$f":"HLOOKUP($AG323,Datenbank!$C$216:$I$232,CX$17,FALSE)","v":{"$error":"#REF!"}},{"$error":"#N/A"},{"$error":"#N/A"},{"$error":"#N/A"},{"$f":"HLOOKUP($AG323,Datenbank!$C$216:$I$232,DB$17,FALSE)","v":{"$error":"#REF!"}},{"$error":"#N/A"},{"$error":"#N/A"},{"$error":"#N/A"},{"$f":"HLOOKUP($AG323,Datenbank!$C$216:$I$232,DF$17,FALSE)","v":{"$error":"#REF!"}},{"$error":"#N/A"},{"$error":"#N/A"},{"$error":"#N/A"},{"$f":"HLOOKUP($AG323,Datenbank!$C$216:$I$232,DJ$17,FALSE)","v":{"$error":"#REF!"}},{"$error":"#N/A"},{"$error":"#N/A"},{"$error":"#N/A"},{"$f":"HLOOKUP($AG323,Datenbank!$C$216:$I$232,DN$17,FALSE)","v":{"$error":"#REF!"}},{"$error":"#N/A"},{"$error":"#N/A"},{"$error":"#N/A"},{"$f":"HLOOKUP($AG323,Datenbank!$C$216:$I$232,DR$17,FALSE)","v":{"$error":"#REF!"}},{"$error":"#N/A"},{"$error":"#N/A"},{"$error":"#N/A"},{"$f":"HLOOKUP($AG323,Datenbank!$C$216:$I$232,DV$17,FALSE)","v":{"$error":"#REF!"}},{"$error":"#N/A"},{"$error":"#N/A"},{"$error":"#N/A"},{"$f":"HLOOKUP($AG323,Datenbank!$C$216:$I$232,DZ$17,FALSE)","v":{"$error":"#REF!"}},{"$error":"#N/A"},{"$error":"#N/A"},{"$error":"#N/A"},{"$f":"HLOOKUP($AG323,Datenbank!$C$216:$I$232,ED$17,FALSE)","v":{"$error":"#REF!"}},{"$error":"#N/A"},{"$error":"#N/A"},{"$error":"#N/A"},{"$f":"HLOOKUP($AG323,Datenbank!$C$216:$I$232,EH$17,FALSE)","v":{"$error":"#REF!"}},{"$error":"#N/A"},{"$error":"#N/A"},{"$error":"#N/A"},{"$f":"HLOOKUP($AG323,Datenbank!$C$216:$I$232,EL$17,FALSE)","v":{"$error":"#REF!"}},{"$error":"#N/A"},{"$error":"#N/A"},{"$error":"#N/A"},{"$f":"HLOOKUP($AG323,Datenbank!$C$216:$I$232,EP$17,FALSE)","v":{"$error":"#REF!"}},{"$error":"#N/A"},{"$error":"#N/A"},{"$error":"#N/A"},{"$f":"HLOOKUP($AG323,Datenbank!$C$216:$I$232,ET$17,FALSE)","v":{"$error":"#REF!"}},{"$error":"#N/A"},{"$error":"#N/A"},{"$error":"#N/A"}]
[null,3401.1912031733323,3401.1912031733323,null,null,0,null,null,0,null,null,330.58460330496376,2909.1445090836814,0.83702635459913333,948.21591377490154,{"$f":"Lastprofile!O324*Input!$B$19","v":0},{"$f":"O324*(1-Input!$B$19)","v":948.21591377490154},{"$f":"IF(V324=0,0,$R$18-(Input!$B$11-Lastprofile!V324)/(Input!$B$11-Input!$B$12)*Input!$B$18)","v":0.32594321485719846},39.508996407287562,0.51108313974193487,1486.8147096654977,{"$f":"IF(Input!$B$11<W324,Input!$B$11,IF(Input!$B$13=\"Ja\",Lastprofile!W324,IF(Input!$B$12<Lastprofile!W324,W324,0)))","v":61.95061290272907},61.95061290272907,287.17191125695558,{"$f":"AC324*(1+Input!$B$20+Input!$B$21)","v":6892.125870166934},{"$f":"AB324*Input!$B$21","v":26.550262672598173},{"$f":"AB324*Input!$B$20","v":132.75131336299089},{"$f":"LARGE($AC$20:$AC$384,ROWS($AC$20:AC324))","v":1327.5131336299087},6153.6838126490475,7315.7949999999546,"2016-11-01",7.7333333333333334,"Dienstag",{"$f":"HLOOKUP($AG324,Datenbank!$C$216:$I$232,AH$17,FALSE)","v":1.0523},1.0993955988378166,1.1568939886570344,2752.4926094757152,{"$f":"HLOOKUP($AG324,Datenbank!$C$216:$I$232,AL$17,FALSE)","v":{"$error":"#REF!"}},{"$error":"#N/A"},{"$error":"#N/A"},{"$error":"#N/A"},{"$f":"HLOOKUP($AG324,Datenbank!$C$216:$I$232,AP$17,FALSE)","v":{"$error":"#REF!"}},{"$error":"#N/A"},{"$error":"#N/A"},{"$error":"#N/A"},{"$f":"HLOOKUP($AG324,Datenbank!$C$216:$I$232,AT$17,FALSE)","v":{"$error":"#REF!"}},{"$error":"#N/A"},{"$error":"#N/A"},{"$error":"#N/A"},{"$f":"HLOOKUP($AG324,Datenbank!$C$216:$I$232,AX$17,FALSE)","v":{"$error":"#REF!"}},{"$error":"#N/A"},{"$error":"#N/A"},{"$error":"#N/A"},{"$f":"HLOOKUP($AG324,Datenbank!$C$216:$I$232,BB$17,FALSE)","v":{"$error":"#REF!"}},{"$error":"#N/A"},{"$error":"#N/A"},{"$error":"#N/A"},{"$f":"HLOOKUP($AG324,Datenbank!$C$216:$I$232,BF$17,FALSE)","v":{"$error":"#REF!"}},{"$error":"#N/A"},{"$error":"#N/A"},{"$error":"#N/A"},{"$f":"HLOOKUP($AG324,Datenbank!$C$216:$I$232,BJ$17,FALSE)","v":{"$error":"#REF!"}},{"$error":"#N/A"},{"$error":"#N/A"},{"$error":"#N/A"},{"$f":"HLOOKUP($AG324,Datenbank!$C$216:$I$232,BN$17,FALSE)","v":{"$error":"#REF!"}},{"$error":"#N/A"},{"$error":"#N/A"},{"$error":"#N/A"},{"$f":"HLOOKUP($AG324,Datenbank!$C$216:$I$232,BR$17,FALSE)","v":{"$error":"#REF!"}},{"$error":"#N/A"},{"$error":"#N/A"},{"$error":"#N/A"},{"$f":"HLOOKUP($AG324,Datenbank!$C$216:$I$232,BV$17,FALSE)","v":{"$error":"#REF!"}},{"$error":"#N/A"},{"$error":"#N/A"},{"$error":"#N/A"},{"$f":"HLOOKUP($AG324,Datenbank!$C$216:$I$232,BZ$17,FALSE)","v":{"$error":"#REF!"}},{"$error":"#N/A"},{"$error":"#N/A"},{"$error":"#N/A"},{"$f":"HLOOKUP($AG324,Datenbank!$C$216:$I$232,CD$17,FALSE)","v":{"$error":"#REF!"}},{"$error":"#N/A"},{"$error":"#N/A"},{"$error":"#N/A"},{"$f":"HLOOKUP($AG324,Datenbank!$C$216:$I$232,CH$17,FALSE)","v":{"$error":"#REF!"}},{"$error":"#N/A"},{"$error":"#N/A"},{"$error":"#N/A"},{"$f":"HLOOKUP($AG324,Datenbank!$C$216:$I$232,CL$17,FALSE)","v":{"$error":"#REF!"}},{"$error":"#N/A"},{"$error":"#N/A"},{"$error":"#N/A"},{"$f":"HLOOKUP($AG324,Datenbank!$C$216:$I$232,CP$17,FALSE)","v":{"$error":"#REF!"}},{"$error":"#N/A"},{"$error":"#N/A"},{"$error":"#N/A"},{"$f":"HLOOKUP($AG324,Datenbank!$C$216:$I$232,CT$17,FALSE)","v":{"$error":"#REF!"}},{"$error":"#N/A"},{"$error":"#N/A"},{"$error":"#N/A"},{"$f":"HLOOKUP($AG324,Datenbank!$C$216:$I$232,CX$17,FALSE)","v":{"$error":"#REF!"}},{"$error":"#N/A"},{"$error":"#N/A"},{"$error":"#N/A"},{"$f":"HLOOKUP($AG324,Datenbank!$C$216:$I$232,DB$17,FALSE)","v":{"$error":"#REF!"}},{"$error":"#N/A"},{"$error":"#N/A"},{"$error":"#N/A"},{"$f":"HLOOKUP($AG324,Datenbank!$C$216:$I$232,DF$17,FALSE)","v":{"$error":"#REF!"}},{"$error":"#N/A"},{"$error":"#N/A"},{"$error":"#N/A"},{"$f":"HLOOKUP($AG324,Datenbank!$C$216:$I$232,DJ$17,FALSE)","v":{"$error":"#REF!"}},{"$error":"#N/A"},{"$error":"#N/A"},{"$error":"#N/A"},{"$f":"HLOOKUP($AG324,Datenbank!$C$216:$I$232,DN$17,FALSE)","v":{"$error":"#REF!"}},{"$error":"#N/A"},{"$error":"#N/A"},{"$error":"#N/A"},{"$f":"HLOOKUP($AG324,Datenbank!$C$216:$I$232,DR$17,FALSE)","v":{"$error":"#REF!"}},{"$error":"#N/A"},{"$error":"#N/A"},{"$error":"#N/A"},{"$f":"HLOOKUP($AG324,Datenbank!$C$216:$I$232,DV$17,FALSE)","v":{"$error":"#REF!"}},{"$error":"#N/A"},{"$error":"#N/A"},{"$error":"#N/A"},{"$f":"HLOOKUP($AG324,Datenbank!$C$216:$I$232,DZ$17,FALSE)","v":{"$error":"#REF!"}},{"$error":"#N/A"},{"$error":"#N/A"},{"$error":"#N/A"},{"$f":"HLOOKUP($AG324,Datenbank!$C$216:$I$232,ED$17,FALSE)","v":{"$error":"#REF!"}},{"$error":"#N/A"},{"$error":"#N/A"},{"$error":"#N/A"},{"$f":"HLOOKUP($AG324,Datenbank!$C$216:$I$232,EH$17,FALSE)","v":{"$error":"#REF!"}},{"$error":"#N/A"},{"$error":"#N/A"},{"$error":"#N/A"},{"$f":"HLOOKUP($AG324,Datenbank!$C$216:$I$232,EL$17,FALSE)","v":{"$error":"#REF!"}},{"$error":"#N/A"},{"$error":"#N/A"},{"$error":"#N/A"},{"$f":"HLOOKUP($AG324,Datenbank!$C$216:$I$232,EP$17,FALSE)","v":{"$error":"#REF!"}},{"$error":"#N/A"},{"$error":"#N/A"},{"$error":"#N/A"},{"$f":"HLOOKUP($AG324,Datenbank!$C$216:$I$232,ET$17,FALSE)","v":{"$error":"#REF!"}},{"$error":"#N/A"},{"$error":"#N/A"},{"$error":"#N/A"}]
[null,3237.8126960560271,3237.8126960560271,null,null,0,null,null,0,null,null,322.5201933095571,2838.1777011241029,0.83661178151506654,923.90813215771846,{"$f":"Lastprofile!O325*Input!$B$19","v":0},{"$f":"O325*(1-Input!$B$19)","v":923.90813215771846},{"$f":"IF(V325=0,0,$R$18-(Input!$B$11-Lastprofile!V325)/(Input!$B$11-Input!$B$12)*Input!$B$18)","v":0.32552864177313168},38.496172173238271,0.51108313974193487,1450.5447706360533,{"$f":"IF(Input!$B$11<W325,Input!$B$11,IF(Input!$B$13=\"Ja\",Lastprofile!W325,IF(Input!$B$12<Lastprofile!W325,W325,0)))","v":60.439365443168889},60.439365443168889,273.37741534522615,{"$f":"AC325*(1+Input!$B$20+Input!$B$21)","v":6561.0579682854277},{"$f":"AB325*Input!$B$21","v":25.902585189929525},{"$f":"AB325*Input!$B$20","v":129.51292594964761},{"$f":"LARGE($AC$20:$AC$384,ROWS($AC$20:AC325))","v":1295.1292594964762},5858.0874716834169,7339.8599999999542,"2016-11-02",8.0666666666666664,"Mittwoch",{"$f":"HLOOKUP($AG325,Datenbank!$C$216:$I$232,AH$17,FALSE)","v":1.0448999999999999},1.0539973277578949,1.1013218077742244,2620.2747756273898,{"$f":"HLOOKUP($AG325,Datenbank!$C$216:$I$232,AL$17,FALSE)","v":{"$error":"#REF!"}},{"$error":"#N/A"},{"$error":"#N/A"},{"$error":"#N/A"},{"$f":"HLOOKUP($AG325,Datenbank!$C$216:$I$232,AP$17,FALSE)","v":{"$error":"#REF!"}},{"$error":"#N/A"},{"$error":"#N/A"},{"$error":"#N/A"},{"$f":"HLOOKUP($AG325,Datenbank!$C$216:$I$232,AT$17,FALSE)","v":{"$error":"#REF!"}},{"$error":"#N/A"},{"$error":"#N/A"},{"$error":"#N/A"},{"$f":"HLOOKUP($AG325,Datenbank!$C$216:$I$232,AX$17,FALSE)","v":{"$error":"#REF!"}},{"$error":"#N/A"},{"$error":"#N/A"},{"$error":"#N/A"},{"$f":"HLOOKUP($AG325,Datenbank!$C$216:$I$232,BB$17,FALSE)","v":{"$error":"#REF!"}},{"$error":"#N/A"},{"$error":"#N/A"},{"$error":"#N/A"},{"$f":"HLOOKUP($AG325,Datenbank!$C$216:$I$232,BF$17,FALSE)","v":{"$error":"#REF!"}},{"$error":"#N/A"},{"$error":"#N/A"},{"$error":"#N/A"},{"$f":"HLOOKUP($AG325,Datenbank!$C$216:$I$232,BJ$17,FALSE)","v":{"$error":"#REF!"}},{"$error":"#N/A"},{"$error":"#N/A"},{"$error":"#N/A"},{"$f":"HLOOKUP($AG325,Datenbank!$C$216:$I$232,BN$17,FALSE)","v":{"$error":"#REF!"}},{"$error":"#N/A"},{"$error":"#N/A"},{"$error":"#N/A"},{"$f":"HLOOKUP($AG325,Datenbank!$C$216:$I$232,BR$17,FALSE)","v":{"$error":"#REF!"}},{"$error":"#N/A"},{"$error":"#N/A"},{"$error":"#N/A"},{"$f":"HLOOKUP($AG325,Datenbank!$C$216:$I$232,BV$17,FALSE)","v":{"$error":"#REF!"}},{"$error":"#N/A"},{"$error":"#N/A"},{"$error":"#N/A"},{"$f":"HLOOKUP($AG325,Datenbank!$C$216:$I$232,BZ$17,FALSE)","v":{"$error":"#REF!"}},{"$error":"#N/A"},{"$error":"#N/A"},{"$error":"#N/A"},{"$f":"HLOOKUP($AG325,Datenbank!$C$216:$I$232,CD$17,FALSE)","v":{"$error":"#REF!"}},{"$error":"#N/A"},{"$error":"#N/A"},{"$error":"#N/A"},{"$f":"HLOOKUP($AG325,Datenbank!$C$216:$I$232,CH$17,FALSE)","v":{"$error":"#REF!"}},{"$error":"#N/A"},{"$error":"#N/A"},{"$error":"#N/A"},{"$f":"HLOOKUP($AG325,Datenbank!$C$216:$I$232,CL$17,FALSE)","v":{"$error":"#REF!"}},{"$error":"#N/A"},{"$error":"#N/A"},{"$error":"#N/A"},{"$f":"HLOOKUP($AG325,Datenbank!$C$216:$I$232,CP$17,FALSE)","v":{"$error":"#REF!"}},{"$error":"#N/A"},{"$error":"#N/A"},{"$error":"#N/A"},{"$f":"HLOOKUP($AG325,Datenbank!$C$216:$I$232,CT$17,FALSE)","v":{"$error":"#REF!"}},{"$error":"#N/A"},{"$error":"#N/A"},{"$error":"#N/A"},{"$f":"HLOOKUP($AG325,Datenbank!$C$216:$I$232,CX$17,FALSE)","v":{"$error":"#REF!"}},{"$error":"#N/A"},{"$error":"#N/A"},{"$error":"#N/A"},{"$f":"HLOOKUP($AG325,Datenbank!$C$216:$I$232,DB$17,FALSE)","v":{"$error":"#REF!"}},{"$error":"#N/A"},{"$error":"#N/A"},{"$error":"#N/A"},{"$f":"HLOOKUP($AG325,Datenbank!$C$216:$I$232,DF$17,FALSE)","v":{"$error":"#REF!"}},{"$error":"#N/A"},{"$error":"#N/A"},{"$error":"#N/A"},{"$f":"HLOOKUP($AG325,Datenbank!$C$216:$I$232,DJ$17,FALSE)","v":{"$error":"#REF!"}},{"$error":"#N/A"},{"$error":"#N/A"},{"$error":"#N/A"},{"$f":"HLOOKUP($AG325,Datenbank!$C$216:$I$232,DN$17,FALSE)","v":{"$error":"#REF!"}},{"$error":"#N/A"},{"$error":"#N/A"},{"$error":"#N/A"},{"$f":"HLOOKUP($AG325,Datenbank!$C$216:$I$232,DR$17,FALSE)","v":{"$error":"#REF!"}},{"$error":"#N/A"},{"$error":"#N/A"},{"$error":"#N/A"},{"$f":"HLOOKUP($AG325,Datenbank!$C$216:$I$232,DV$17,FALSE)","v":{"$error":"#REF!"}},{"$error":"#N/A"},{"$error":"#N/A"},{"$error":"#N/A"},{"$f":"HLOOKUP($AG325,Datenbank!$C$216:$I$232,DZ$17,FALSE)","v":{"$error":"#REF!"}},{"$error":"#N/A"},{"$error":"#N/A"},{"$error":"#N/A"},{"$f":"HLOOKUP($AG325,Datenbank!$C$216:$I$232,ED$17,FALSE)","v":{"$error":"#REF!"}},{"$error":"#N/A"},{"$error":"#N/A"},{"$error":"#N/A"},{"$f":"HLOOKUP($AG325,Datenbank!$C$216:$I$232,EH$17,FALSE)","v":{"$error":"#REF!"}},{"$error":"#N/A"},{"$error":"#N/A"},{"$error":"#N/A"},{"$f":"HLOOKUP($AG325,Datenbank!$C$216:$I$232,EL$17,FALSE)","v":{"$error":"#REF!"}},{"$error":"#N/A"},{"$error":"#N/A"},{"$error":"#N/A"},{"$f":"HLOOKUP($AG325,Datenbank!$C$216:$I$232,EP$17,FALSE)","v":{"$error":"#REF!"}},{"$error":"#N/A"},{"$error":"#N/A"},{"$error":"#N/A"},{"$f":"HLOOKUP($AG325,Datenbank!$C$216:$I$232,ET$17,FALSE)","v":{"$error":"#REF!"}},{"$error":"#N/A"},{"$error":"#N/A"},{"$error":"#N/A"}]
[null,3420.0342650165089,3420.0342650165089,null,null,0,null,null,0,null,null,322.16111709791426,2835.0178304616456,0.8365933222189047,922.82717131903337,{"$f":"Lastprofile!O326*Input!$B$19","v":0},{"$f":"O326*(1-Input!$B$19)","v":922.82717131903337},{"$f":"IF(V326=0,0,$R$18-(Input!$B$11-Lastprofile!V326)/(Input!$B$11-Input!$B$12)*Input!$B$18)","v":0.32551018247696983},38.451132138293055,0.51108313974193487,1448.9298140167064,{"$f":"IF(Input!$B$11<W326,Input!$B$11,IF(Input!$B$13=\"Ja\",Lastprofile!W326,IF(Input!$B$12<Lastprofile!W326,W326,0)))","v":60.372075584029432},60.372075584029432,288.76288270201559,{"$f":"AC326*(1+Input!$B$20+Input!$B$21)","v":6930.3091848483737},{"$f":"AB326*Input!$B$21","v":25.873746678869757},{"$f":"AB326*Input!$B$20","v":129.36873339434879},{"$f":"LARGE($AC$20:$AC$384,ROWS($AC$20:AC326))","v":1293.6873339434878},6187.7760579003334,7363.9249999999538,"2016-11-03",7.666666666666667,"Donnerstag",{"$f":"HLOOKUP($AG326,Datenbank!$C$216:$I$232,AH$17,FALSE)","v":1.0494000000000001},1.1085413938413193,1.1633033386970806,2767.7417928838245,{"$f":"HLOOKUP($AG326,Datenbank!$C$216:$I$232,AL$17,FALSE)","v":{"$error":"#REF!"}},{"$error":"#N/A"},{"$error":"#N/A"},{"$error":"#N/A"},{"$f":"HLOOKUP($AG326,Datenbank!$C$216:$I$232,AP$17,FALSE)","v":{"$error":"#REF!"}},{"$error":"#N/A"},{"$error":"#N/A"},{"$error":"#N/A"},{"$f":"HLOOKUP($AG326,Datenbank!$C$216:$I$232,AT$17,FALSE)","v":{"$error":"#REF!"}},{"$error":"#N/A"},{"$error":"#N/A"},{"$error":"#N/A"},{"$f":"HLOOKUP($AG326,Datenbank!$C$216:$I$232,AX$17,FALSE)","v":{"$error":"#REF!"}},{"$error":"#N/A"},{"$error":"#N/A"},{"$error":"#N/A"},{"$f":"HLOOKUP($AG326,Datenbank!$C$216:$I$232,BB$17,FALSE)","v":{"$error":"#REF!"}},{"$error":"#N/A"},{"$error":"#N/A"},{"$error":"#N/A"},{"$f":"HLOOKUP($AG326,Datenbank!$C$216:$I$232,BF$17,FALSE)","v":{"$error":"#REF!"}},{"$error":"#N/A"},{"$error":"#N/A"},{"$error":"#N/A"},{"$f":"HLOOKUP($AG326,Datenbank!$C$216:$I$232,BJ$17,FALSE)","v":{"$error":"#REF!"}},{"$error":"#N/A"},{"$error":"#N/A"},{"$error":"#N/A"},{"$f":"HLOOKUP($AG326,Datenbank!$C$216:$I$232,BN$17,FALSE)","v":{"$error":"#REF!"}},{"$error":"#N/A"},{"$error":"#N/A"},{"$error":"#N/A"},{"$f":"HLOOKUP($AG326,Datenbank!$C$216:$I$232,BR$17,FALSE)","v":{"$error":"#REF!"}},{"$error":"#N/A"},{"$error":"#N/A"},{"$error":"#N/A"},{"$f":"HLOOKUP($AG326,Datenbank!$C$216:$I$232,BV$17,FALSE)","v":{"$error":"#REF!"}},{"$error":"#N/A"},{"$error":"#N/A"},{"$error":"#N/A"},{"$f":"HLOOKUP($AG326,Datenbank!$C$216:$I$232,BZ$17,FALSE)","v":{"$error":"#REF!"}},{"$error":"#N/A"},{"$error":"#N/A"},{"$error":"#N/A"},{"$f":"HLOOKUP($AG326,Datenbank!$C$216:$I$232,CD$17,FALSE)","v":{"$error":"#REF!"}},{"$error":"#N/A"},{"$error":"#N/A"},{"$error":"#N/A"},{"$f":"HLOOKUP($AG326,Datenbank!$C$216:$I$232,CH$17,FALSE)","v":{"$error":"#REF!"}},{"$error":"#N/A"},{"$error":"#N/A"},{"$error":"#N/A"},{"$f":"HLOOKUP($AG326,Datenbank!$C$216:$I$232,CL$17,FALSE)","v":{"$error":"#REF!"}},{"$error":"#N/A"},{"$error":"#N/A"},{"$error":"#N/A"},{"$f":"HLOOKUP($AG326,Datenbank!$C$216:$I$232,CP$17,FALSE)","v":{"$error":"#REF!"}},{"$error":"#N/A"},{"$error":"#N/A"},{"$error":"#N/A"},{"$f":"HLOOKUP($AG326,Datenbank!$C$216:$I$232,CT$17,FALSE)","v":{"$error":"#REF!"}},{"$error":"#N/A"},{"$error":"#N/A"},{"$error":"#N/A"},{"$f":"HLOOKUP($AG326,Datenbank!$C$216:$I$232,CX$17,FALSE)","v":{"$error":"#REF!"}},{"$error":"#N/A"},{"$error":"#N/A"},{"$error":"#N/A"},{"$f":"HLOOKUP($AG326,Datenbank!$C$216:$I$232,DB$17,FALSE)","v":{"$error":"#REF!"}},{"$error":"#N/A"},{"$error":"#N/A"},{"$error":"#N/A"},{"$f":"HLOOKUP($AG326,Datenbank!$C$216:$I$232,DF$17,FALSE)","v":{"$error":"#REF!"}},{"$error":"#N/A"},{"$error":"#N/A"},{"$error":"#N/A"},{"$f":"HLOOKUP($AG326,Datenbank!$C$216:$I$232,DJ$17,FALSE)","v":{"$error":"#REF!"}},{"$error":"#N/A"},{"$error":"#N/A"},{"$error":"#N/A"},{"$f":"HLOOKUP($AG326,Datenbank!$C$216:$I$232,DN$17,FALSE)","v":{"$error":"#REF!"}},{"$error":"#N/A"},{"$error":"#N/A"},{"$error":"#N/A"},{"$f":"HLOOKUP($AG326,Datenbank!$C$216:$I$232,DR$17,FALSE)","v":{"$error":"#REF!"}},{"$error":"#N/A"},{"$error":"#N/A"},{"$error":"#N/A"},{"$f":"HLOOKUP($AG326,Datenbank!$C$216:$I$232,DV$17,FALSE)","v":{"$error":"#REF!"}},{"$error":"#N/A"},{"$error":"#N/A"},{"$error":"#N/A"},{"$f":"HLOOKUP($AG326,Datenbank!$C$216:$I$232,DZ$17,FALSE)","v":{"$error":"#REF!"}},{"$error":"#N/A"},{"$error":"#N/A"},{"$error":"#N/A"},{"$f":"HLOOKUP($AG326,Datenbank!$C$216:$I$232,ED$17,FALSE)","v":{"$error":"#REF!"}},{"$error":"#N/A"},{"$error":"#N/A"},{"$error":"#N/A"},{"$f":"HLOOKUP($AG326,Datenbank!$C$216:$I$232,EH$17,FALSE)","v":{"$error":"#REF!"}},{"$error":"#N/A"},{"$error":"#N/A"},{"$error":"#N/A"},{"$f":"HLOOKUP($AG326,Datenbank!$C$216:$I$232,EL$17,FALSE)","v":{"$error":"#REF!"}},{"$error":"#N/A"},{"$error":"#N/A"},{"$error":"#N/A"},{"$f":"HLOOKUP($AG326,Datenbank!$C$216:$I$232,EP$17,FALSE)","v":{"$error":"#REF!"}},{"$error":"#N/A"},{"$error":"#N/A"},{"$error":"#N/A"},{"$f":"HLOOKUP($AG326,Datenbank!$C$216:$I$232,ET$17,FALSE)","v":{"$error":"#REF!"}},{"$error":"#N/A"},{"$error":"#N/A"},{"$error":"#N/A"}]
[null,2252.0187719907735,2252.0187719907735,null,null,0,null,null,0,null,null,321.43279418087383,2828.6085887916897,0.83655588078449283,920.63499073055277,{"$f":"Lastprofile!O327*Input!$B$19","v":0},{"$f":"O327*(1-Input!$B$19)","v":920.63499073055277},{"$f":"IF(V327=0,0,$R$18-(Input!$B$11-Lastprofile!V327)/(Input!$B$11-Input!$B$12)*Input!$B$18)","v":0.32547274104255791},38.359791280439701,0.51108313974193487,1445.6541586606604,{"$f":"IF(Input!$B$11<W327,Input!$B$11,IF(Input!$B$13=\"Ja\",Lastprofile!W327,IF(Input!$B$12<Lastprofile!W327,W327,0)))","v":60.235589944194182},60.235589944194182,190.14412783842965,{"$f":"AC327*(1+Input!$B$20+Input!$B$21)","v":4563.4590681223117},{"$f":"AB327*Input!$B$21","v":25.815252833226079},{"$f":"AB327*Input!$B$20","v":129.07626416613039},{"$f":"LARGE($AC$20:$AC$384,ROWS($AC$20:AC327))","v":1290.7626416613039},4074.5170251092068,7387.9899999999534,"2016-11-04",10.266666666666667,"Freitag",{"$f":"HLOOKUP($AG327,Datenbank!$C$216:$I$232,AH$17,FALSE)","v":0.98850000000000005},0.7749217489181055,0.7660101488055473,1822.4982531184335,{"$f":"HLOOKUP($AG327,Datenbank!$C$216:$I$232,AL$17,FALSE)","v":{"$error":"#REF!"}},{"$error":"#N/A"},{"$error":"#N/A"},{"$error":"#N/A"},{"$f":"HLOOKUP($AG327,Datenbank!$C$216:$I$232,AP$17,FALSE)","v":{"$error":"#REF!"}},{"$error":"#N/A"},{"$error":"#N/A"},{"$error":"#N/A"},{"$f":"HLOOKUP($AG327,Datenbank!$C$216:$I$232,AT$17,FALSE)","v":{"$error":"#REF!"}},{"$error":"#N/A"},{"$error":"#N/A"},{"$error":"#N/A"},{"$f":"HLOOKUP($AG327,Datenbank!$C$216:$I$232,AX$17,FALSE)","v":{"$error":"#REF!"}},{"$error":"#N/A"},{"$error":"#N/A"},{"$error":"#N/A"},{"$f":"HLOOKUP($AG327,Datenbank!$C$216:$I$232,BB$17,FALSE)","v":{"$error":"#REF!"}},{"$error":"#N/A"},{"$error":"#N/A"},{"$error":"#N/A"},{"$f":"HLOOKUP($AG327,Datenbank!$C$216:$I$232,BF$17,FALSE)","v":{"$error":"#REF!"}},{"$error":"#N/A"},{"$error":"#N/A"},{"$error":"#N/A"},{"$f":"HLOOKUP($AG327,Datenbank!$C$216:$I$232,BJ$17,FALSE)","v":{"$error":"#REF!"}},{"$error":"#N/A"},{"$error":"#N/A"},{"$error":"#N/A"},{"$f":"HLOOKUP($AG327,Datenbank!$C$216:$I$232,BN$17,FALSE)","v":{"$error":"#REF!"}},{"$error":"#N/A"},{"$error":"#N/A"},{"$error":"#N/A"},{"$f":"HLOOKUP($AG327,Datenbank!$C$216:$I$232,BR$17,FALSE)","v":{"$error":"#REF!"}},{"$error":"#N/A"},{"$error":"#N/A"},{"$error":"#N/A"},{"$f":"HLOOKUP($AG327,Datenbank!$C$216:$I$232,BV$17,FALSE)","v":{"$error":"#REF!"}},{"$error":"#N/A"},{"$error":"#N/A"},{"$error":"#N/A"},{"$f":"HLOOKUP($AG327,Datenbank!$C$216:$I$232,BZ$17,FALSE)","v":{"$error":"#REF!"}},{"$error":"#N/A"},{"$error":"#N/A"},{"$error":"#N/A"},{"$f":"HLOOKUP($AG327,Datenbank!$C$216:$I$232,CD$17,FALSE)","v":{"$error":"#REF!"}},{"$error":"#N/A"},{"$error":"#N/A"},{"$error":"#N/A"},{"$f":"HLOOKUP($AG327,Datenbank!$C$216:$I$232,CH$17,FALSE)","v":{"$error":"#REF!"}},{"$error":"#N/A"},{"$error":"#N/A"},{"$error":"#N/A"},{"$f":"HLOOKUP($AG327,Datenbank!$C$216:$I$232,CL$17,FALSE)","v":{"$error":"#REF!"}},{"$error":"#N/A"},{"$error":"#N/A"},{"$error":"#N/A"},{"$f":"HLOOKUP($AG327,Datenbank!$C$216:$I$232,CP$17,FALSE)","v":{"$error":"#REF!"}},{"$error":"#N/A"},{"$error":"#N/A"},{"$error":"#N/A"},{"$f":"HLOOKUP($AG327,Datenbank!$C$216:$I$232,CT$17,FALSE)","v":{"$error":"#REF!"}},{"$error":"#N/A"},{"$error":"#N/A"},{"$error":"#N/A"},{"$f":"HLOOKUP($AG327,Datenbank!$C$216:$I$232,CX$17,FALSE)","v":{"$error":"#REF!"}},{"$error":"#N/A"},{"$error":"#N/A"},{"$error":"#N/A"},{"$f":"HLOOKUP($AG327,Datenbank!$C$216:$I$232,DB$17,FALSE)","v":{"$error":"#REF!"}},{"$error":"#N/A"},{"$error":"#N/A"},{"$error":"#N/A"},{"$f":"HLOOKUP($AG327,Datenbank!$C$216:$I$232,DF$17,FALSE)","v":{"$error":"#REF!"}},{"$error":"#N/A"},{"$error":"#N/A"},{"$error":"#N/A"},{"$f":"HLOOKUP($AG327,Datenbank!$C$216:$I$232,DJ$17,FALSE)","v":{"$error":"#REF!"}},{"$error":"#N/A"},{"$error":"#N/A"},{"$error":"#N/A"},{"$f":"HLOOKUP($AG327,Datenbank!$C$216:$I$232,DN$17,FALSE)","v":{"$error":"#REF!"}},{"$error":"#N/A"},{"$error":"#N/A"},{"$error":"#N/A"},{"$f":"HLOOKUP($AG327,Datenbank!$C$216:$I$232,DR$17,FALSE)","v":{"$error":"#REF!"}},{"$error":"#N/A"},{"$error":"#N/A"},{"$error":"#N/A"},{"$f":"HLOOKUP($AG327,Datenbank!$C$216:$I$232,DV$17,FALSE)","v":{"$error":"#REF!"}},{"$error":"#N/A"},{"$error":"#N/A"},{"$error":"#N/A"},{"$f":"HLOOKUP($AG327,Datenbank!$C$216:$I$232,DZ$17,FALSE)","v":{"$error":"#REF!"}},{"$error":"#N/A"},{"$error":"#N/A"},{"$error":"#N/A"},{"$f":"HLOOKUP($AG327,Datenbank!$C$216:$I$232,ED$17,FALSE)","v":{"$error":"#REF!"}},{"$error":"#N/A"},{"$error":"#N/A"},{"$error":"#N/A"},{"$f":"HLOOKUP($AG327,Datenbank!$C$216:$I$232,EH$17,FALSE)","v":{"$error":"#REF!"}},{"$error":"#N/A"},{"$error":"#N/A"},{"$error":"#N/A"},{"$f":"HLOOKUP($AG327,Datenbank!$C$216:$I$232,EL$17,FALSE)","v":{"$error":"#REF!"}},{"$error":"#N/A"},{"$error":"#N/A"},{"$error":"#N/A"},{"$f":"HLOOKUP($AG327,Datenbank!$C$216:$I$232,EP$17,FALSE)","v":{"$error":"#REF!"}},{"$error":"#N/A"},{"$error":"#N/A"},{"$error":"#N/A"},{"$f":"HLOOKUP($AG327,Datenbank!$C$216:$I$232,ET$17,FALSE)","v":{"$error":"#REF!"}},{"$error":"#N/A"},{"$error":"#N/A"},{"$error":"#N/A"}]
[null,2875.5894491277436,2875.5894491277436,null,null,0,null,null,0,null,null,321.43279418087383,2828.6085887916897,0.83655588078449283,920.63499073055277,{"$f":"Lastprofile!O328*Input!$B$19","v":0},{"$f":"O328*(1-Input!$B$19)","v":920.63499073055277},{"$f":"IF(V328=0,0,$R$18-(Input!$B$11-Lastprofile!V328)/(Input!$B$11-Input!$B$12)*Input!$B$18)","v":0.32547274104255791},38.359791280439701,0.51108313974193487,1445.6541586606604,{"$f":"IF(Input!$B$11<W328,Input!$B$11,IF(Input!$B$13=\"Ja\",Lastprofile!W328,IF(Input!$B$12<Lastprofile!W328,W328,0)))","v":60.235589944194182},60.235589944194182,242.79391212287166,{"$f":"AC328*(1+Input!$B$20+Input!$B$21)","v":5827.0538909489196},{"$f":"AB328*Input!$B$21","v":25.815252833226079},{"$f":"AB328*Input!$B$20","v":129.07626416613039},{"$f":"LARGE($AC$20:$AC$384,ROWS($AC$20:AC328))","v":1290.7626416613039},5202.7266883472494,7412.054999999953,"2016-11-05",7.6999999999999993,"Samstag",{"$f":"HLOOKUP($AG328,Datenbank!$C$216:$I$232,AH$17,FALSE)","v":0.88600000000000001},1.1039659458390885,0.97811382801343238,2327.1372392195058,{"$f":"HLOOKUP($AG328,Datenbank!$C$216:$I$232,AL$17,FALSE)","v":{"$error":"#REF!"}},{"$error":"#N/A"},{"$error":"#N/A"},{"$error":"#N/A"},{"$f":"HLOOKUP($AG328,Datenbank!$C$216:$I$232,AP$17,FALSE)","v":{"$error":"#REF!"}},{"$error":"#N/A"},{"$error":"#N/A"},{"$error":"#N/A"},{"$f":"HLOOKUP($AG328,Datenbank!$C$216:$I$232,AT$17,FALSE)","v":{"$error":"#REF!"}},{"$error":"#N/A"},{"$error":"#N/A"},{"$error":"#N/A"},{"$f":"HLOOKUP($AG328,Datenbank!$C$216:$I$232,AX$17,FALSE)","v":{"$error":"#REF!"}},{"$error":"#N/A"},{"$error":"#N/A"},{"$error":"#N/A"},{"$f":"HLOOKUP($AG328,Datenbank!$C$216:$I$232,BB$17,FALSE)","v":{"$error":"#REF!"}},{"$error":"#N/A"},{"$error":"#N/A"},{"$error":"#N/A"},{"$f":"HLOOKUP($AG328,Datenbank!$C$216:$I$232,BF$17,FALSE)","v":{"$error":"#REF!"}},{"$error":"#N/A"},{"$error":"#N/A"},{"$error":"#N/A"},{"$f":"HLOOKUP($AG328,Datenbank!$C$216:$I$232,BJ$17,FALSE)","v":{"$error":"#REF!"}},{"$error":"#N/A"},{"$error":"#N/A"},{"$error":"#N/A"},{"$f":"HLOOKUP($AG328,Datenbank!$C$216:$I$232,BN$17,FALSE)","v":{"$error":"#REF!"}},{"$error":"#N/A"},{"$error":"#N/A"},{"$error":"#N/A"},{"$f":"HLOOKUP($AG328,Datenbank!$C$216:$I$232,BR$17,FALSE)","v":{"$error":"#REF!"}},{"$error":"#N/A"},{"$error":"#N/A"},{"$error":"#N/A"},{"$f":"HLOOKUP($AG328,Datenbank!$C$216:$I$232,BV$17,FALSE)","v":{"$error":"#REF!"}},{"$error":"#N/A"},{"$error":"#N/A"},{"$error":"#N/A"},{"$f":"HLOOKUP($AG328,Datenbank!$C$216:$I$232,BZ$17,FALSE)","v":{"$error":"#REF!"}},{"$error":"#N/A"},{"$error":"#N/A"},{"$error":"#N/A"},{"$f":"HLOOKUP($AG328,Datenbank!$C$216:$I$232,CD$17,FALSE)","v":{"$error":"#REF!"}},{"$error":"#N/A"},{"$error":"#N/A"},{"$error":"#N/A"},{"$f":"HLOOKUP($AG328,Datenbank!$C$216:$I$232,CH$17,FALSE)","v":{"$error":"#REF!"}},{"$error":"#N/A"},{"$error":"#N/A"},{"$error":"#N/A"},{"$f":"HLOOKUP($AG328,Datenbank!$C$216:$I$232,CL$17,FALSE)","v":{"$error":"#REF!"}},{"$error":"#N/A"},{"$error":"#N/A"},{"$error":"#N/A"},{"$f":"HLOOKUP($AG328,Datenbank!$C$216:$I$232,CP$17,FALSE)","v":{"$error":"#REF!"}},{"$error":"#N/A"},{"$error":"#N/A"},{"$error":"#N/A"},{"$f":"HLOOKUP($AG328,Datenbank!$C$216:$I$232,CT$17,FALSE)","v":{"$error":"#REF!"}},{"$error":"#N/A"},{"$error":"#N/A"},{"$error":"#N/A"},{"$f":"HLOOKUP($AG328,Datenbank!$C$216:$I$232,CX$17,FALSE)","v":{"$error":"#REF!"}},{"$error":"#N/A"},{"$error":"#N/A"},{"$error":"#N/A"},{"$f":"HLOOKUP($AG328,Datenbank!$C$216:$I$232,DB$17,FALSE)","v":{"$error":"#REF!"}},{"$error":"#N/A"},{"$error":"#N/A"},{"$error":"#N/A"},{"$f":"HLOOKUP($AG328,Datenbank!$C$216:$I$232,DF$17,FALSE)","v":{"$error":"#REF!"}},{"$error":"#N/A"},{"$error":"#N/A"},{"$error":"#N/A"},{"$f":"HLOOKUP($AG328,Datenbank!$C$216:$I$232,DJ$17,FALSE)","v":{"$error":"#REF!"}},{"$error":"#N/A"},{"$error":"#N/A"},{"$error":"#N/A"},{"$f":"HLOOKUP($AG328,Datenbank!$C$216:$I$232,DN$17,FALSE)","v":{"$error":"#REF!"}},{"$error":"#N/A"},{"$error":"#N/A"},{"$error":"#N/A"},{"$f":"HLOOKUP($AG328,Datenbank!$C$216:$I$232,DR$17,FALSE)","v":{"$error":"#REF!"}},{"$error":"#N/A"},{"$error":"#N/A"},{"$error":"#N/A"},{"$f":"HLOOKUP($AG328,Datenbank!$C$216:$I$232,DV$17,FALSE)","v":{"$error":"#REF!"}},{"$error":"#N/A"},{"$error":"#N/A"},{"$error":"#N/A"},{"$f":"HLOOKUP($AG328,Datenbank!$C$216:$I$232,DZ$17,FALSE)","v":{"$error":"#REF!"}},{"$error":"#N/A"},{"$error":"#N/A"},{"$error":"#N/A"},{"$f":"HLOOKUP($AG328,Datenbank!$C$216:$I$232,ED$17,FALSE)","v":{"$error":"#REF!"}},{"$error":"#N/A"},{"$error":"#N/A"},{"$error":"#N/A"},{"$f":"HLOOKUP($AG328,Datenbank!$C$216:$I$232,EH$17,FALSE)","v":{"$error":"#REF!"}},{"$error":"#N/A"},{"$error":"#N/A"},{"$error":"#N/A"},{"$f":"HLOOKUP($AG328,Datenbank!$C$216:$I$232,EL$17,FALSE)","v":{"$error":"#REF!"}},{"$error":"#N/A"},{"$error":"#N/A"},{"$error":"#N/A"},{"$f":"HLOOKUP($AG328,Datenbank!$C$216:$I$232,EP$17,FALSE)","v":{"$error":"#REF!"}},{"$error":"#N/A"},{"$error":"#N/A"},{"$error":"#N/A"},{"$f":"HLOOKUP($AG328,Datenbank!$C$216:$I$232,ET$17,FALSE)","v":{"$error":"#REF!"}},{"$error":"#N/A"},{"$error":"#N/A"},{"$error":"#N/A"}]
[null,2936.1251599294487,2936.1251599294487,null,null,0,null,null,0,null,null,319.27798077890412,2809.6462308543564,0.83644510669957506,914.15202412589326,{"$f":"Lastprofile!O329*Input!$B$19","v":0},{"$f":"O329*(1-Input!$B$19)","v":914.15202412589326},{"$f":"IF(V329=0,0,$R$18-(Input!$B$11-Lastprofile!V329)/(Input!$B$11-Input!$B$12)*Input!$B$18)","v":0.32536196695764014},38.089667671912217,0.51108313974193487,1435.9628172291377,{"$f":"IF(Input!$B$11<W329,Input!$B$11,IF(Input!$B$13=\"Ja\",Lastprofile!W329,IF(Input!$B$12<Lastprofile!W329,W329,0)))","v":59.831784051214072},59.831784051214072,247.90510838669957,{"$f":"AC329*(1+Input!$B$20+Input!$B$21)","v":5949.7226012807896},{"$f":"AB329*Input!$B$21","v":25.642193164806031},{"$f":"AB329*Input!$B$20","v":128.21096582403015},{"$f":"LARGE($AC$20:$AC$384,ROWS($AC$20:AC329))","v":1282.1096582403015},5312.2523225721334,7436.1199999999526,"2016-11-06",8.0333333333333332,"Sonntag",{"$f":"HLOOKUP($AG329,Datenbank!$C$216:$I$232,AH$17,FALSE)","v":0.94350000000000001},1.0585105169399518,0.99870467273284458,2376.1271626426847,{"$f":"HLOOKUP($AG329,Datenbank!$C$216:$I$232,AL$17,FALSE)","v":{"$error":"#REF!"}},{"$error":"#N/A"},{"$error":"#N/A"},{"$error":"#N/A"},{"$f":"HLOOKUP($AG329,Datenbank!$C$216:$I$232,AP$17,FALSE)","v":{"$error":"#REF!"}},{"$error":"#N/A"},{"$error":"#N/A"},{"$error":"#N/A"},{"$f":"HLOOKUP($AG329,Datenbank!$C$216:$I$232,AT$17,FALSE)","v":{"$error":"#REF!"}},{"$error":"#N/A"},{"$error":"#N/A"},{"$error":"#N/A"},{"$f":"HLOOKUP($AG329,Datenbank!$C$216:$I$232,AX$17,FALSE)","v":{"$error":"#REF!"}},{"$error":"#N/A"},{"$error":"#N/A"},{"$error":"#N/A"},{"$f":"HLOOKUP($AG329,Datenbank!$C$216:$I$232,BB$17,FALSE)","v":{"$error":"#REF!"}},{"$error":"#N/A"},{"$error":"#N/A"},{"$error":"#N/A"},{"$f":"HLOOKUP($AG329,Datenbank!$C$216:$I$232,BF$17,FALSE)","v":{"$error":"#REF!"}},{"$error":"#N/A"},{"$error":"#N/A"},{"$error":"#N/A"},{"$f":"HLOOKUP($AG329,Datenbank!$C$216:$I$232,BJ$17,FALSE)","v":{"$error":"#REF!"}},{"$error":"#N/A"},{"$error":"#N/A"},{"$error":"#N/A"},{"$f":"HLOOKUP($AG329,Datenbank!$C$216:$I$232,BN$17,FALSE)","v":{"$error":"#REF!"}},{"$error":"#N/A"},{"$error":"#N/A"},{"$error":"#N/A"},{"$f":"HLOOKUP($AG329,Datenbank!$C$216:$I$232,BR$17,FALSE)","v":{"$error":"#REF!"}},{"$error":"#N/A"},{"$error":"#N/A"},{"$error":"#N/A"},{"$f":"HLOOKUP($AG329,Datenbank!$C$216:$I$232,BV$17,FALSE)","v":{"$error":"#REF!"}},{"$error":"#N/A"},{"$error":"#N/A"},{"$error":"#N/A"},{"$f":"HLOOKUP($AG329,Datenbank!$C$216:$I$232,BZ$17,FALSE)","v":{"$error":"#REF!"}},{"$error":"#N/A"},{"$error":"#N/A"},{"$error":"#N/A"},{"$f":"HLOOKUP($AG329,Datenbank!$C$216:$I$232,CD$17,FALSE)","v":{"$error":"#REF!"}},{"$error":"#N/A"},{"$error":"#N/A"},{"$error":"#N/A"},{"$f":"HLOOKUP($AG329,Datenbank!$C$216:$I$232,CH$17,FALSE)","v":{"$error":"#REF!"}},{"$error":"#N/A"},{"$error":"#N/A"},{"$error":"#N/A"},{"$f":"HLOOKUP($AG329,Datenbank!$C$216:$I$232,CL$17,FALSE)","v":{"$error":"#REF!"}},{"$error":"#N/A"},{"$error":"#N/A"},{"$error":"#N/A"},{"$f":"HLOOKUP($AG329,Datenbank!$C$216:$I$232,CP$17,FALSE)","v":{"$error":"#REF!"}},{"$error":"#N/A"},{"$error":"#N/A"},{"$error":"#N/A"},{"$f":"HLOOKUP($AG329,Datenbank!$C$216:$I$232,CT$17,FALSE)","v":{"$error":"#REF!"}},{"$error":"#N/A"},{"$error":"#N/A"},{"$error":"#N/A"},{"$f":"HLOOKUP($AG329,Datenbank!$C$216:$I$232,CX$17,FALSE)","v":{"$error":"#REF!"}},{"$error":"#N/A"},{"$error":"#N/A"},{"$error":"#N/A"},{"$f":"HLOOKUP($AG329,Datenbank!$C$216:$I$232,DB$17,FALSE)","v":{"$error":"#REF!"}},{"$error":"#N/A"},{"$error":"#N/A"},{"$error":"#N/A"},{"$f":"HLOOKUP($AG329,Datenbank!$C$216:$I$232,DF$17,FALSE)","v":{"$error":"#REF!"}},{"$error":"#N/A"},{"$error":"#N/A"},{"$error":"#N/A"},{"$f":"HLOOKUP($AG329,Datenbank!$C$216:$I$232,DJ$17,FALSE)","v":{"$error":"#REF!"}},{"$error":"#N/A"},{"$error":"#N/A"},{"$error":"#N/A"},{"$f":"HLOOKUP($AG329,Datenbank!$C$216:$I$232,DN$17,FALSE)","v":{"$error":"#REF!"}},{"$error":"#N/A"},{"$error":"#N/A"},{"$error":"#N/A"},{"$f":"HLOOKUP($AG329,Datenbank!$C$216:$I$232,DR$17,FALSE)","v":{"$error":"#REF!"}},{"$error":"#N/A"},{"$error":"#N/A"},{"$error":"#N/A"},{"$f":"HLOOKUP($AG329,Datenbank!$C$216:$I$232,DV$17,FALSE)","v":{"$error":"#REF!"}},{"$error":"#N/A"},{"$error":"#N/A"},{"$error":"#N/A"},{"$f":"HLOOKUP($AG329,Datenbank!$C$216:$I$232,DZ$17,FALSE)","v":{"$error":"#REF!"}},{"$error":"#N/A"},{"$error":"#N/A"},{"$error":"#N/A"},{"$f":"HLOOKUP($AG329,Datenbank!$C$216:$I$232,ED$17,FALSE)","v":{"$error":"#REF!"}},{"$error":"#N/A"},{"$error":"#N/A"},{"$error":"#N/A"},{"$f":"HLOOKUP($AG329,Datenbank!$C$216:$I$232,EH$17,FALSE)","v":{"$error":"#REF!"}},{"$error":"#N/A"},{"$error":"#N/A"},{"$error":"#N/A"},{"$f":"HLOOKUP($AG329,Datenbank!$C$216:$I$232,EL$17,FALSE)","v":{"$error":"#REF!"}},{"$error":"#N/A"},{"$error":"#N/A"},{"$error":"#N/A"},{"$f":"HLOOKUP($AG329,Datenbank!$C$216:$I$232,EP$17,FALSE)","v":{"$error":"#REF!"}},{"$error":"#N/A"},{"$error":"#N/A"},{"$error":"#N/A"},{"$f":"HLOOKUP($AG329,Datenbank!$C$216:$I$232,ET$17,FALSE)","v":{"$error":"#REF!"}},{"$error":"#N/A"},{"$error":"#N/A"},{"$error":"#N/A"}]
[null,2540.1677161009356,2540.1677161009356,null,null,0,null,null,0,null,null,313.48007751884154,2758.624682165806,0.83614704960215391,896.7293250217208,{"$f":"Lastprofile!O330*Input!$B$19","v":0},{"$f":"O330*(1-Input!$B$19)","v":896.7293250217208},{"$f":"IF(V330=0,0,$R$18-(Input!$B$11-Lastprofile!V330)/(Input!$B$11-Input!$B$12)*Input!$B$18)","v":0.32506390986021899},37.363721875905036,0.51108313974193487,1409.8865639308972,{"$f":"IF(Input!$B$11<W330,Input!$B$11,IF(Input!$B$13=\"Ja\",Lastprofile!W330,IF(Input!$B$12<Lastprofile!W330,W330,0)))","v":58.745273497120714},58.745273497120714,214.47333430279551,{"$f":"AC330*(1+Input!$B$20+Input!$B$21)","v":5147.3600232670924},{"$f":"AB330*Input!$B$21","v":25.176545784480304},{"$f":"AB330*Input!$B$20","v":125.88272892240153},{"$f":"LARGE($AC$20:$AC$384,ROWS($AC$20:AC330))","v":1258.8272892240152},4595.8571636313318,7460.1849999999522,"2016-11-07",9.7666666666666657,"Montag",{"$f":"HLOOKUP($AG330,Datenbank!$C$216:$I$232,AH$17,FALSE)","v":1.0354000000000001},0.83448156862710787,0.86402221615650754,2055.6894475303966,{"$f":"HLOOKUP($AG330,Datenbank!$C$216:$I$232,AL$17,FALSE)","v":{"$error":"#REF!"}},{"$error":"#N/A"},{"$error":"#N/A"},{"$error":"#N/A"},{"$f":"HLOOKUP($AG330,Datenbank!$C$216:$I$232,AP$17,FALSE)","v":{"$error":"#REF!"}},{"$error":"#N/A"},{"$error":"#N/A"},{"$error":"#N/A"},{"$f":"HLOOKUP($AG330,Datenbank!$C$216:$I$232,AT$17,FALSE)","v":{"$error":"#REF!"}},{"$error":"#N/A"},{"$error":"#N/A"},{"$error":"#N/A"},{"$f":"HLOOKUP($AG330,Datenbank!$C$216:$I$232,AX$17,FALSE)","v":{"$error":"#REF!"}},{"$error":"#N/A"},{"$error":"#N/A"},{"$error":"#N/A"},{"$f":"HLOOKUP($AG330,Datenbank!$C$216:$I$232,BB$17,FALSE)","v":{"$error":"#REF!"}},{"$error":"#N/A"},{"$error":"#N/A"},{"$error":"#N/A"},{"$f":"HLOOKUP($AG330,Datenbank!$C$216:$I$232,BF$17,FALSE)","v":{"$error":"#REF!"}},{"$error":"#N/A"},{"$error":"#N/A"},{"$error":"#N/A"},{"$f":"HLOOKUP($AG330,Datenbank!$C$216:$I$232,BJ$17,FALSE)","v":{"$error":"#REF!"}},{"$error":"#N/A"},{"$error":"#N/A"},{"$error":"#N/A"},{"$f":"HLOOKUP($AG330,Datenbank!$C$216:$I$232,BN$17,FALSE)","v":{"$error":"#REF!"}},{"$error":"#N/A"},{"$error":"#N/A"},{"$error":"#N/A"},{"$f":"HLOOKUP($AG330,Datenbank!$C$216:$I$232,BR$17,FALSE)","v":{"$error":"#REF!"}},{"$error":"#N/A"},{"$error":"#N/A"},{"$error":"#N/A"},{"$f":"HLOOKUP($AG330,Datenbank!$C$216:$I$232,BV$17,FALSE)","v":{"$error":"#REF!"}},{"$error":"#N/A"},{"$error":"#N/A"},{"$error":"#N/A"},{"$f":"HLOOKUP($AG330,Datenbank!$C$216:$I$232,BZ$17,FALSE)","v":{"$error":"#REF!"}},{"$error":"#N/A"},{"$error":"#N/A"},{"$error":"#N/A"},{"$f":"HLOOKUP($AG330,Datenbank!$C$216:$I$232,CD$17,FALSE)","v":{"$error":"#REF!"}},{"$error":"#N/A"},{"$error":"#N/A"},{"$error":"#N/A"},{"$f":"HLOOKUP($AG330,Datenbank!$C$216:$I$232,CH$17,FALSE)","v":{"$error":"#REF!"}},{"$error":"#N/A"},{"$error":"#N/A"},{"$error":"#N/A"},{"$f":"HLOOKUP($AG330,Datenbank!$C$216:$I$232,CL$17,FALSE)","v":{"$error":"#REF!"}},{"$error":"#N/A"},{"$error":"#N/A"},{"$error":"#N/A"},{"$f":"HLOOKUP($AG330,Datenbank!$C$216:$I$232,CP$17,FALSE)","v":{"$error":"#REF!"}},{"$error":"#N/A"},{"$error":"#N/A"},{"$error":"#N/A"},{"$f":"HLOOKUP($AG330,Datenbank!$C$216:$I$232,CT$17,FALSE)","v":{"$error":"#REF!"}},{"$error":"#N/A"},{"$error":"#N/A"},{"$error":"#N/A"},{"$f":"HLOOKUP($AG330,Datenbank!$C$216:$I$232,CX$17,FALSE)","v":{"$error":"#REF!"}},{"$error":"#N/A"},{"$error":"#N/A"},{"$error":"#N/A"},{"$f":"HLOOKUP($AG330,Datenbank!$C$216:$I$232,DB$17,FALSE)","v":{"$error":"#REF!"}},{"$error":"#N/A"},{"$error":"#N/A"},{"$error":"#N/A"},{"$f":"HLOOKUP($AG330,Datenbank!$C$216:$I$232,DF$17,FALSE)","v":{"$error":"#REF!"}},{"$error":"#N/A"},{"$error":"#N/A"},{"$error":"#N/A"},{"$f":"HLOOKUP($AG330,Datenbank!$C$216:$I$232,DJ$17,FALSE)","v":{"$error":"#REF!"}},{"$error":"#N/A"},{"$error":"#N/A"},{"$error":"#N/A"},{"$f":"HLOOKUP($AG330,Datenbank!$C$216:$I$232,DN$17,FALSE)","v":{"$error":"#REF!"}},{"$error":"#N/A"},{"$error":"#N/A"},{"$error":"#N/A"},{"$f":"HLOOKUP($AG330,Datenbank!$C$216:$I$232,DR$17,FALSE)","v":{"$error":"#REF!"}},{"$error":"#N/A"},{"$error":"#N/A"},{"$error":"#N/A"},{"$f":"HLOOKUP($AG330,Datenbank!$C$216:$I$232,DV$17,FALSE)","v":{"$error":"#REF!"}},{"$error":"#N/A"},{"$error":"#N/A"},{"$error":"#N/A"},{"$f":"HLOOKUP($AG330,Datenbank!$C$216:$I$232,DZ$17,FALSE)","v":{"$error":"#REF!"}},{"$error":"#N/A"},{"$error":"#N/A"},{"$error":"#N/A"},{"$f":"HLOOKUP($AG330,Datenbank!$C$216:$I$232,ED$17,FALSE)","v":{"$error":"#REF!"}},{"$error":"#N/A"},{"$error":"#N/A"},{"$error":"#N/A"},{"$f":"HLOOKUP($AG330,Datenbank!$C$216:$I$232,EH$17,FALSE)","v":{"$error":"#REF!"}},{"$error":"#N/A"},{"$error":"#N/A"},{"$error":"#N/A"},{"$f":"HLOOKUP($AG330,Datenbank!$C$216:$I$232,EL$17,FALSE)","v":{"$error":"#REF!"}},{"$error":"#N/A"},{"$error":"#N/A"},{"$error":"#N/A"},{"$f":"HLOOKUP($AG330,Datenbank!$C$216:$I$232,EP$17,FALSE)","v":{"$error":"#REF!"}},{"$error":"#N/A"},{"$error":"#N/A"},{"$error":"#N/A"},{"$f":"HLOOKUP($AG330,Datenbank!$C$216:$I$232,ET$17,FALSE)","v":{"$error":"#REF!"}},{"$error":"#N/A"},{"$error":"#N/A"},{"$error":"#N/A"}]
[null,2233.0433797670321,2233.0433797670321,null,null,0,null,null,0,null,null,311.61749922455431,2742.233993176078,0.83605129866337236,891.13873209421195,{"$f":"Lastprofile!O331*Input!$B$19","v":0},{"$f":"O331*(1-Input!$B$19)","v":891.13873209421195},{"$f":"IF(V331=0,0,$R$18-(Input!$B$11-Lastprofile!V331)/(Input!$B$11-Input!$B$12)*Input!$B$18)","v":0.32496815892143754},37.1307805039255,0.51108313974193487,1401.5095591394936,{"$f":"IF(Input!$B$11<W331,Input!$B$11,IF(Input!$B$13=\"Ja\",Lastprofile!W331,IF(Input!$B$12<Lastprofile!W331,W331,0)))","v":58.396231630812231},58.396231630812231,188.54198337602543,{"$f":"AC331*(1+Input!$B$20+Input!$B$21)","v":4525.0076010246103},{"$f":"AB331*Input!$B$21","v":25.026956413205244},{"$f":"AB331*Input!$B$20","v":125.13478206602622},{"$f":"LARGE($AC$20:$AC$384,ROWS($AC$20:AC331))","v":1251.3478206602622},4040.1853580576872,7484.2499999999518,"2016-11-08",10.733333333333334,"Dienstag",{"$f":"HLOOKUP($AG331,Datenbank!$C$216:$I$232,AH$17,FALSE)","v":1.0523},0.7218053667312998,0.75955578741134677,1807.1419782906551,{"$f":"HLOOKUP($AG331,Datenbank!$C$216:$I$232,AL$17,FALSE)","v":{"$error":"#REF!"}},{"$error":"#N/A"},{"$error":"#N/A"},{"$error":"#N/A"},{"$f":"HLOOKUP($AG331,Datenbank!$C$216:$I$232,AP$17,FALSE)","v":{"$error":"#REF!"}},{"$error":"#N/A"},{"$error":"#N/A"},{"$error":"#N/A"},{"$f":"HLOOKUP($AG331,Datenbank!$C$216:$I$232,AT$17,FALSE)","v":{"$error":"#REF!"}},{"$error":"#N/A"},{"$error":"#N/A"},{"$error":"#N/A"},{"$f":"HLOOKUP($AG331,Datenbank!$C$216:$I$232,AX$17,FALSE)","v":{"$error":"#REF!"}},{"$error":"#N/A"},{"$error":"#N/A"},{"$error":"#N/A"},{"$f":"HLOOKUP($AG331,Datenbank!$C$216:$I$232,BB$17,FALSE)","v":{"$error":"#REF!"}},{"$error":"#N/A"},{"$error":"#N/A"},{"$error":"#N/A"},{"$f":"HLOOKUP($AG331,Datenbank!$C$216:$I$232,BF$17,FALSE)","v":{"$error":"#REF!"}},{"$error":"#N/A"},{"$error":"#N/A"},{"$error":"#N/A"},{"$f":"HLOOKUP($AG331,Datenbank!$C$216:$I$232,BJ$17,FALSE)","v":{"$error":"#REF!"}},{"$error":"#N/A"},{"$error":"#N/A"},{"$error":"#N/A"},{"$f":"HLOOKUP($AG331,Datenbank!$C$216:$I$232,BN$17,FALSE)","v":{"$error":"#REF!"}},{"$error":"#N/A"},{"$error":"#N/A"},{"$error":"#N/A"},{"$f":"HLOOKUP($AG331,Datenbank!$C$216:$I$232,BR$17,FALSE)","v":{"$error":"#REF!"}},{"$error":"#N/A"},{"$error":"#N/A"},{"$error":"#N/A"},{"$f":"HLOOKUP($AG331,Datenbank!$C$216:$I$232,BV$17,FALSE)","v":{"$error":"#REF!"}},{"$error":"#N/A"},{"$error":"#N/A"},{"$error":"#N/A"},{"$f":"HLOOKUP($AG331,Datenbank!$C$216:$I$232,BZ$17,FALSE)","v":{"$error":"#REF!"}},{"$error":"#N/A"},{"$error":"#N/A"},{"$error":"#N/A"},{"$f":"HLOOKUP($AG331,Datenbank!$C$216:$I$232,CD$17,FALSE)","v":{"$error":"#REF!"}},{"$error":"#N/A"},{"$error":"#N/A"},{"$error":"#N/A"},{"$f":"HLOOKUP($AG331,Datenbank!$C$216:$I$232,CH$17,FALSE)","v":{"$error":"#REF!"}},{"$error":"#N/A"},{"$error":"#N/A"},{"$error":"#N/A"},{"$f":"HLOOKUP($AG331,Datenbank!$C$216:$I$232,CL$17,FALSE)","v":{"$error":"#REF!"}},{"$error":"#N/A"},{"$error":"#N/A"},{"$error":"#N/A"},{"$f":"HLOOKUP($AG331,Datenbank!$C$216:$I$232,CP$17,FALSE)","v":{"$error":"#REF!"}},{"$error":"#N/A"},{"$error":"#N/A"},{"$error":"#N/A"},{"$f":"HLOOKUP($AG331,Datenbank!$C$216:$I$232,CT$17,FALSE)","v":{"$error":"#REF!"}},{"$error":"#N/A"},{"$error":"#N/A"},{"$error":"#N/A"},{"$f":"HLOOKUP($AG331,Datenbank!$C$216:$I$232,CX$17,FALSE)","v":{"$error":"#REF!"}},{"$error":"#N/A"},{"$error":"#N/A"},{"$error":"#N/A"},{"$f":"HLOOKUP($AG331,Datenbank!$C$216:$I$232,DB$17,FALSE)","v":{"$error":"#REF!"}},{"$error":"#N/A"},{"$error":"#N/A"},{"$error":"#N/A"},{"$f":"HLOOKUP($AG331,Datenbank!$C$216:$I$232,DF$17,FALSE)","v":{"$error":"#REF!"}},{"$error":"#N/A"},{"$error":"#N/A"},{"$error":"#N/A"},{"$f":"HLOOKUP($AG331,Datenbank!$C$216:$I$232,DJ$17,FALSE)","v":{"$error":"#REF!"}},{"$error":"#N/A"},{"$error":"#N/A"},{"$error":"#N/A"},{"$f":"HLOOKUP($AG331,Datenbank!$C$216:$I$232,DN$17,FALSE)","v":{"$error":"#REF!"}},{"$error":"#N/A"},{"$error":"#N/A"},{"$error":"#N/A"},{"$f":"HLOOKUP($AG331,Datenbank!$C$216:$I$232,DR$17,FALSE)","v":{"$error":"#REF!"}},{"$error":"#N/A"},{"$error":"#N/A"},{"$error":"#N/A"},{"$f":"HLOOKUP($AG331,Datenbank!$C$216:$I$232,DV$17,FALSE)","v":{"$error":"#REF!"}},{"$error":"#N/A"},{"$error":"#N/A"},{"$error":"#N/A"},{"$f":"HLOOKUP($AG331,Datenbank!$C$216:$I$232,DZ$17,FALSE)","v":{"$error":"#REF!"}},{"$error":"#N/A"},{"$error":"#N/A"},{"$error":"#N/A"},{"$f":"HLOOKUP($AG331,Datenbank!$C$216:$I$232,ED$17,FALSE)","v":{"$error":"#REF!"}},{"$error":"#N/A"},{"$error":"#N/A"},{"$error":"#N/A"},{"$f":"HLOOKUP($AG331,Datenbank!$C$216:$I$232,EH$17,FALSE)","v":{"$error":"#REF!"}},{"$error":"#N/A"},{"$error":"#N/A"},{"$error":"#N/A"},{"$f":"HLOOKUP($AG331,Datenbank!$C$216:$I$232,EL$17,FALSE)","v":{"$error":"#REF!"}},{"$error":"#N/A"},{"$error":"#N/A"},{"$error":"#N/A"},{"$f":"HLOOKUP($AG331,Datenbank!$C$216:$I$232,EP$17,FALSE)","v":{"$error":"#REF!"}},{"$error":"#N/A"},{"$error":"#N/A"},{"$error":"#N/A"},{"$f":"HLOOKUP($AG331,Datenbank!$C$216:$I$232,ET$17,FALSE)","v":{"$error":"#REF!"}},{"$error":"#N/A"},{"$error":"#N/A"},{"$error":"#N/A"}]
[null,2677.0026964788603,2677.0026964788603,null,null,0,null,null,0,null,null,311.13324889689966,2737.9725902927171,0.83602640444892762,889.68575216797717,{"$f":"Lastprofile!O332*Input!$B$19","v":0},{"$f":"O332*(1-Input!$B$19)","v":889.68575216797717},{"$f":"IF(V332=0,0,$R$18-(Input!$B$11-Lastprofile!V332)/(Input!$B$11-Input!$B$12)*Input!$B$18)","v":0.32494326470699281},37.070239673665718,0.51108313974193487,1399.33162797416,{"$f":"IF(Input!$B$11<W332,Input!$B$11,IF(Input!$B$13=\"Ja\",Lastprofile!W332,IF(Input!$B$12<Lastprofile!W332,W332,0)))","v":58.305484498923335},58.305484498923335,226.02668737664624,{"$f":"AC332*(1+Input!$B$20+Input!$B$21)","v":5424.6404970395097},{"$f":"AB332*Input!$B$21","v":24.98806478525286},{"$f":"AB332*Input!$B$20","v":124.9403239262643},{"$f":"LARGE($AC$20:$AC$384,ROWS($AC$20:AC332))","v":1249.403239262643},4843.4290152138474,7508.3149999999514,"2016-11-09",9.4666666666666668,"Mittwoch",{"$f":"HLOOKUP($AG332,Datenbank!$C$216:$I$232,AH$17,FALSE)","v":1.0448999999999999},0.87143820639357128,0.91056578186064263,2166.426318734987,{"$f":"HLOOKUP($AG332,Datenbank!$C$216:$I$232,AL$17,FALSE)","v":{"$error":"#REF!"}},{"$error":"#N/A"},{"$error":"#N/A"},{"$error":"#N/A"},{"$f":"HLOOKUP($AG332,Datenbank!$C$216:$I$232,AP$17,FALSE)","v":{"$error":"#REF!"}},{"$error":"#N/A"},{"$error":"#N/A"},{"$error":"#N/A"},{"$f":"HLOOKUP($AG332,Datenbank!$C$216:$I$232,AT$17,FALSE)","v":{"$error":"#REF!"}},{"$error":"#N/A"},{"$error":"#N/A"},{"$error":"#N/A"},{"$f":"HLOOKUP($AG332,Datenbank!$C$216:$I$232,AX$17,FALSE)","v":{"$error":"#REF!"}},{"$error":"#N/A"},{"$error":"#N/A"},{"$error":"#N/A"},{"$f":"HLOOKUP($AG332,Datenbank!$C$216:$I$232,BB$17,FALSE)","v":{"$error":"#REF!"}},{"$error":"#N/A"},{"$error":"#N/A"},{"$error":"#N/A"},{"$f":"HLOOKUP($AG332,Datenbank!$C$216:$I$232,BF$17,FALSE)","v":{"$error":"#REF!"}},{"$error":"#N/A"},{"$error":"#N/A"},{"$error":"#N/A"},{"$f":"HLOOKUP($AG332,Datenbank!$C$216:$I$232,BJ$17,FALSE)","v":{"$error":"#REF!"}},{"$error":"#N/A"},{"$error":"#N/A"},{"$error":"#N/A"},{"$f":"HLOOKUP($AG332,Datenbank!$C$216:$I$232,BN$17,FALSE)","v":{"$error":"#REF!"}},{"$error":"#N/A"},{"$error":"#N/A"},{"$error":"#N/A"},{"$f":"HLOOKUP($AG332,Datenbank!$C$216:$I$232,BR$17,FALSE)","v":{"$error":"#REF!"}},{"$error":"#N/A"},{"$error":"#N/A"},{"$error":"#N/A"},{"$f":"HLOOKUP($AG332,Datenbank!$C$216:$I$232,BV$17,FALSE)","v":{"$error":"#REF!"}},{"$error":"#N/A"},{"$error":"#N/A"},{"$error":"#N/A"},{"$f":"HLOOKUP($AG332,Datenbank!$C$216:$I$232,BZ$17,FALSE)","v":{"$error":"#REF!"}},{"$error":"#N/A"},{"$error":"#N/A"},{"$error":"#N/A"},{"$f":"HLOOKUP($AG332,Datenbank!$C$216:$I$232,CD$17,FALSE)","v":{"$error":"#REF!"}},{"$error":"#N/A"},{"$error":"#N/A"},{"$error":"#N/A"},{"$f":"HLOOKUP($AG332,Datenbank!$C$216:$I$232,CH$17,FALSE)","v":{"$error":"#REF!"}},{"$error":"#N/A"},{"$error":"#N/A"},{"$error":"#N/A"},{"$f":"HLOOKUP($AG332,Datenbank!$C$216:$I$232,CL$17,FALSE)","v":{"$error":"#REF!"}},{"$error":"#N/A"},{"$error":"#N/A"},{"$error":"#N/A"},{"$f":"HLOOKUP($AG332,Datenbank!$C$216:$I$232,CP$17,FALSE)","v":{"$error":"#REF!"}},{"$error":"#N/A"},{"$error":"#N/A"},{"$error":"#N/A"},{"$f":"HLOOKUP($AG332,Datenbank!$C$216:$I$232,CT$17,FALSE)","v":{"$error":"#REF!"}},{"$error":"#N/A"},{"$error":"#N/A"},{"$error":"#N/A"},{"$f":"HLOOKUP($AG332,Datenbank!$C$216:$I$232,CX$17,FALSE)","v":{"$error":"#REF!"}},{"$error":"#N/A"},{"$error":"#N/A"},{"$error":"#N/A"},{"$f":"HLOOKUP($AG332,Datenbank!$C$216:$I$232,DB$17,FALSE)","v":{"$error":"#REF!"}},{"$error":"#N/A"},{"$error":"#N/A"},{"$error":"#N/A"},{"$f":"HLOOKUP($AG332,Datenbank!$C$216:$I$232,DF$17,FALSE)","v":{"$error":"#REF!"}},{"$error":"#N/A"},{"$error":"#N/A"},{"$error":"#N/A"},{"$f":"HLOOKUP($AG332,Datenbank!$C$216:$I$232,DJ$17,FALSE)","v":{"$error":"#REF!"}},{"$error":"#N/A"},{"$error":"#N/A"},{"$error":"#N/A"},{"$f":"HLOOKUP($AG332,Datenbank!$C$216:$I$232,DN$17,FALSE)","v":{"$error":"#REF!"}},{"$error":"#N/A"},{"$error":"#N/A"},{"$error":"#N/A"},{"$f":"HLOOKUP($AG332,Datenbank!$C$216:$I$232,DR$17,FALSE)","v":{"$error":"#REF!"}},{"$error":"#N/A"},{"$error":"#N/A"},{"$error":"#N/A"},{"$f":"HLOOKUP($AG332,Datenbank!$C$216:$I$232,DV$17,FALSE)","v":{"$error":"#REF!"}},{"$error":"#N/A"},{"$error":"#N/A"},{"$error":"#N/A"},{"$f":"HLOOKUP($AG332,Datenbank!$C$216:$I$232,DZ$17,FALSE)","v":{"$error":"#REF!"}},{"$error":"#N/A"},{"$error":"#N/A"},{"$error":"#N/A"},{"$f":"HLOOKUP($AG332,Datenbank!$C$216:$I$232,ED$17,FALSE)","v":{"$error":"#REF!"}},{"$error":"#N/A"},{"$error":"#N/A"},{"$error":"#N/A"},{"$f":"HLOOKUP($AG332,Datenbank!$C$216:$I$232,EH$17,FALSE)","v":{"$error":"#REF!"}},{"$error":"#N/A"},{"$error":"#N/A"},{"$error":"#N/A"},{"$f":"HLOOKUP($AG332,Datenbank!$C$216:$I$232,EL$17,FALSE)","v":{"$error":"#REF!"}},{"$error":"#N/A"},{"$error":"#N/A"},{"$error":"#N/A"},{"$f":"HLOOKUP($AG332,Datenbank!$C$216:$I$232,EP$17,FALSE)","v":{"$error":"#REF!"}},{"$error":"#N/A"},{"$error":"#N/A"},{"$error":"#N/A"},{"$f":"HLOOKUP($AG332,Datenbank!$C$216:$I$232,ET$17,FALSE)","v":{"$error":"#REF!"}},{"$error":"#N/A"},{"$error":"#N/A"},{"$error":"#N/A"}]
[null,3141.0956337604716,3141.0956337604716,null,null,0,null,null,0,null,null,308.89198768678295,2718.2494916436904,0.83591118627765337,882.96367236732965,{"$f":"Lastprofile!O333*Input!$B$19","v":0},{"$f":"O333*(1-Input!$B$19)","v":882.96367236732965},{"$f":"IF(V333=0,0,$R$18-(Input!$B$11-Lastprofile!V333)/(Input!$B$11-Input!$B$12)*Input!$B$18)","v":0.32482804653571845},36.7901530153054,0.51108313974193487,1389.2514847911757,{"$f":"IF(Input!$B$11<W333,Input!$B$11,IF(Input!$B$13=\"Ja\",Lastprofile!W333,IF(Input!$B$12<Lastprofile!W333,W333,0)))","v":57.885478532965656},57.885478532965656,265.21132823884443,{"$f":"AC333*(1+Input!$B$20+Input!$B$21)","v":6365.0718777322663},{"$f":"AB333*Input!$B$21","v":24.808062228413856},{"$f":"AB333*Input!$B$20","v":124.04031114206929},{"$f":"LARGE($AC$20:$AC$384,ROWS($AC$20:AC333))","v":1240.4031114206928},5683.09989083238,7532.379999999951,"2016-11-10",8.3333333333333339,"Donnerstag",{"$f":"HLOOKUP($AG333,Datenbank!$C$216:$I$232,AH$17,FALSE)","v":1.0494000000000001},1.0181285514169862,1.0684241018569856,2542.0042570719083,{"$f":"HLOOKUP($AG333,Datenbank!$C$216:$I$232,AL$17,FALSE)","v":{"$error":"#REF!"}},{"$error":"#N/A"},{"$error":"#N/A"},{"$error":"#N/A"},{"$f":"HLOOKUP($AG333,Datenbank!$C$216:$I$232,AP$17,FALSE)","v":{"$error":"#REF!"}},{"$error":"#N/A"},{"$error":"#N/A"},{"$error":"#N/A"},{"$f":"HLOOKUP($AG333,Datenbank!$C$216:$I$232,AT$17,FALSE)","v":{"$error":"#REF!"}},{"$error":"#N/A"},{"$error":"#N/A"},{"$error":"#N/A"},{"$f":"HLOOKUP($AG333,Datenbank!$C$216:$I$232,AX$17,FALSE)","v":{"$error":"#REF!"}},{"$error":"#N/A"},{"$error":"#N/A"},{"$error":"#N/A"},{"$f":"HLOOKUP($AG333,Datenbank!$C$216:$I$232,BB$17,FALSE)","v":{"$error":"#REF!"}},{"$error":"#N/A"},{"$error":"#N/A"},{"$error":"#N/A"},{"$f":"HLOOKUP($AG333,Datenbank!$C$216:$I$232,BF$17,FALSE)","v":{"$error":"#REF!"}},{"$error":"#N/A"},{"$error":"#N/A"},{"$error":"#N/A"},{"$f":"HLOOKUP($AG333,Datenbank!$C$216:$I$232,BJ$17,FALSE)","v":{"$error":"#REF!"}},{"$error":"#N/A"},{"$error":"#N/A"},{"$error":"#N/A"},{"$f":"HLOOKUP($AG333,Datenbank!$C$216:$I$232,BN$17,FALSE)","v":{"$error":"#REF!"}},{"$error":"#N/A"},{"$error":"#N/A"},{"$error":"#N/A"},{"$f":"HLOOKUP($AG333,Datenbank!$C$216:$I$232,BR$17,FALSE)","v":{"$error":"#REF!"}},{"$error":"#N/A"},{"$error":"#N/A"},{"$error":"#N/A"},{"$f":"HLOOKUP($AG333,Datenbank!$C$216:$I$232,BV$17,FALSE)","v":{"$error":"#REF!"}},{"$error":"#N/A"},{"$error":"#N/A"},{"$error":"#N/A"},{"$f":"HLOOKUP($AG333,Datenbank!$C$216:$I$232,BZ$17,FALSE)","v":{"$error":"#REF!"}},{"$error":"#N/A"},{"$error":"#N/A"},{"$error":"#N/A"},{"$f":"HLOOKUP($AG333,Datenbank!$C$216:$I$232,CD$17,FALSE)","v":{"$error":"#REF!"}},{"$error":"#N/A"},{"$error":"#N/A"},{"$error":"#N/A"},{"$f":"HLOOKUP($AG333,Datenbank!$C$216:$I$232,CH$17,FALSE)","v":{"$error":"#REF!"}},{"$error":"#N/A"},{"$error":"#N/A"},{"$error":"#N/A"},{"$f":"HLOOKUP($AG333,Datenbank!$C$216:$I$232,CL$17,FALSE)","v":{"$error":"#REF!"}},{"$error":"#N/A"},{"$error":"#N/A"},{"$error":"#N/A"},{"$f":"HLOOKUP($AG333,Datenbank!$C$216:$I$232,CP$17,FALSE)","v":{"$error":"#REF!"}},{"$error":"#N/A"},{"$error":"#N/A"},{"$error":"#N/A"},{"$f":"HLOOKUP($AG333,Datenbank!$C$216:$I$232,CT$17,FALSE)","v":{"$error":"#REF!"}},{"$error":"#N/A"},{"$error":"#N/A"},{"$error":"#N/A"},{"$f":"HLOOKUP($AG333,Datenbank!$C$216:$I$232,CX$17,FALSE)","v":{"$error":"#REF!"}},{"$error":"#N/A"},{"$error":"#N/A"},{"$error":"#N/A"},{"$f":"HLOOKUP($AG333,Datenbank!$C$216:$I$232,DB$17,FALSE)","v":{"$error":"#REF!"}},{"$error":"#N/A"},{"$error":"#N/A"},{"$error":"#N/A"},{"$f":"HLOOKUP($AG333,Datenbank!$C$216:$I$232,DF$17,FALSE)","v":{"$error":"#REF!"}},{"$error":"#N/A"},{"$error":"#N/A"},{"$error":"#N/A"},{"$f":"HLOOKUP($AG333,Datenbank!$C$216:$I$232,DJ$17,FALSE)","v":{"$error":"#REF!"}},{"$error":"#N/A"},{"$error":"#N/A"},{"$error":"#N/A"},{"$f":"HLOOKUP($AG333,Datenbank!$C$216:$I$232,DN$17,FALSE)","v":{"$error":"#REF!"}},{"$error":"#N/A"},{"$error":"#N/A"},{"$error":"#N/A"},{"$f":"HLOOKUP($AG333,Datenbank!$C$216:$I$232,DR$17,FALSE)","v":{"$error":"#REF!"}},{"$error":"#N/A"},{"$error":"#N/A"},{"$error":"#N/A"},{"$f":"HLOOKUP($AG333,Datenbank!$C$216:$I$232,DV$17,FALSE)","v":{"$error":"#REF!"}},{"$error":"#N/A"},{"$error":"#N/A"},{"$error":"#N/A"},{"$f":"HLOOKUP($AG333,Datenbank!$C$216:$I$232,DZ$17,FALSE)","v":{"$error":"#REF!"}},{"$error":"#N/A"},{"$error":"#N/A"},{"$error":"#N/A"},{"$f":"HLOOKUP($AG333,Datenbank!$C$216:$I$232,ED$17,FALSE)","v":{"$error":"#REF!"}},{"$error":"#N/A"},{"$error":"#N/A"},{"$error":"#N/A"},{"$f":"HLOOKUP($AG333,Datenbank!$C$216:$I$232,EH$17,FALSE)","v":{"$error":"#REF!"}},{"$error":"#N/A"},{"$error":"#N/A"},{"$error":"#N/A"},{"$f":"HLOOKUP($AG333,Datenbank!$C$216:$I$232,EL$17,FALSE)","v":{"$error":"#REF!"}},{"$error":"#N/A"},{"$error":"#N/A"},{"$error":"#N/A"},{"$f":"HLOOKUP($AG333,Datenbank!$C$216:$I$232,EP$17,FALSE)","v":{"$error":"#REF!"}},{"$error":"#N/A"},{"$error":"#N/A"},{"$error":"#N/A"},{"$f":"HLOOKUP($AG333,Datenbank!$C$216:$I$232,ET$17,FALSE)","v":{"$error":"#REF!"}},{"$error":"#N/A"},{"$error":"#N/A"},{"$error":"#N/A"}]
[null,3816.2331588374714,3816.2331588374714,null,null,0,null,null,0,null,null,306.98243368386687,2701.4454164180288,0.83581302042390426,877.24004774227978,{"$f":"Lastprofile!O334*Input!$B$19","v":0},{"$f":"O334*(1-Input!$B$19)","v":877.24004774227978},{"$f":"IF(V334=0,0,$R$18-(Input!$B$11-Lastprofile!V334)/(Input!$B$11-Input!$B$12)*Input!$B$18)","v":0.32472988068196945},36.551668655928324,0.51108313974193487,1380.6632052643849,{"$f":"IF(Input!$B$11<W334,Input!$B$11,IF(Input!$B$13=\"Ja\",Lastprofile!W334,IF(Input!$B$12<Lastprofile!W334,W334,0)))","v":57.527633552682708},57.527633552682708,322.21504307168334,{"$f":"AC334*(1+Input!$B$20+Input!$B$21)","v":7733.1610337204002},{"$f":"AB334*Input!$B$21","v":24.654700094006877},{"$f":"AB334*Input!$B$20","v":123.27350047003438},{"$f":"LARGE($AC$20:$AC$384,ROWS($AC$20:AC334))","v":1232.7350047003438},6904.6080658217852,7556.4449999999506,"2016-11-11",6.2,"Freitag",{"$f":"HLOOKUP($AG334,Datenbank!$C$216:$I$232,AH$17,FALSE)","v":0.98850000000000005},1.3131693707470193,1.2980679229834287,3088.3749069843134,{"$f":"HLOOKUP($AG334,Datenbank!$C$216:$I$232,AL$17,FALSE)","v":{"$error":"#REF!"}},{"$error":"#N/A"},{"$error":"#N/A"},{"$error":"#N/A"},{"$f":"HLOOKUP($AG334,Datenbank!$C$216:$I$232,AP$17,FALSE)","v":{"$error":"#REF!"}},{"$error":"#N/A"},{"$error":"#N/A"},{"$error":"#N/A"},{"$f":"HLOOKUP($AG334,Datenbank!$C$216:$I$232,AT$17,FALSE)","v":{"$error":"#REF!"}},{"$error":"#N/A"},{"$error":"#N/A"},{"$error":"#N/A"},{"$f":"HLOOKUP($AG334,Datenbank!$C$216:$I$232,AX$17,FALSE)","v":{"$error":"#REF!"}},{"$error":"#N/A"},{"$error":"#N/A"},{"$error":"#N/A"},{"$f":"HLOOKUP($AG334,Datenbank!$C$216:$I$232,BB$17,FALSE)","v":{"$error":"#REF!"}},{"$error":"#N/A"},{"$error":"#N/A"},{"$error":"#N/A"},{"$f":"HLOOKUP($AG334,Datenbank!$C$216:$I$232,BF$17,FALSE)","v":{"$error":"#REF!"}},{"$error":"#N/A"},{"$error":"#N/A"},{"$error":"#N/A"},{"$f":"HLOOKUP($AG334,Datenbank!$C$216:$I$232,BJ$17,FALSE)","v":{"$error":"#REF!"}},{"$error":"#N/A"},{"$error":"#N/A"},{"$error":"#N/A"},{"$f":"HLOOKUP($AG334,Datenbank!$C$216:$I$232,BN$17,FALSE)","v":{"$error":"#REF!"}},{"$error":"#N/A"},{"$error":"#N/A"},{"$error":"#N/A"},{"$f":"HLOOKUP($AG334,Datenbank!$C$216:$I$232,BR$17,FALSE)","v":{"$error":"#REF!"}},{"$error":"#N/A"},{"$error":"#N/A"},{"$error":"#N/A"},{"$f":"HLOOKUP($AG334,Datenbank!$C$216:$I$232,BV$17,FALSE)","v":{"$error":"#REF!"}},{"$error":"#N/A"},{"$error":"#N/A"},{"$error":"#N/A"},{"$f":"HLOOKUP($AG334,Datenbank!$C$216:$I$232,BZ$17,FALSE)","v":{"$error":"#REF!"}},{"$error":"#N/A"},{"$error":"#N/A"},{"$error":"#N/A"},{"$f":"HLOOKUP($AG334,Datenbank!$C$216:$I$232,CD$17,FALSE)","v":{"$error":"#REF!"}},{"$error":"#N/A"},{"$error":"#N/A"},{"$error":"#N/A"},{"$f":"HLOOKUP($AG334,Datenbank!$C$216:$I$232,CH$17,FALSE)","v":{"$error":"#REF!"}},{"$error":"#N/A"},{"$error":"#N/A"},{"$error":"#N/A"},{"$f":"HLOOKUP($AG334,Datenbank!$C$216:$I$232,CL$17,FALSE)","v":{"$error":"#REF!"}},{"$error":"#N/A"},{"$error":"#N/A"},{"$error":"#N/A"},{"$f":"HLOOKUP($AG334,Datenbank!$C$216:$I$232,CP$17,FALSE)","v":{"$error":"#REF!"}},{"$error":"#N/A"},{"$error":"#N/A"},{"$error":"#N/A"},{"$f":"HLOOKUP($AG334,Datenbank!$C$216:$I$232,CT$17,FALSE)","v":{"$error":"#REF!"}},{"$error":"#N/A"},{"$error":"#N/A"},{"$error":"#N/A"},{"$f":"HLOOKUP($AG334,Datenbank!$C$216:$I$232,CX$17,FALSE)","v":{"$error":"#REF!"}},{"$error":"#N/A"},{"$error":"#N/A"},{"$error":"#N/A"},{"$f":"HLOOKUP($AG334,Datenbank!$C$216:$I$232,DB$17,FALSE)","v":{"$error":"#REF!"}},{"$error":"#N/A"},{"$error":"#N/A"},{"$error":"#N/A"},{"$f":"HLOOKUP($AG334,Datenbank!$C$216:$I$232,DF$17,FALSE)","v":{"$error":"#REF!"}},{"$error":"#N/A"},{"$error":"#N/A"},{"$error":"#N/A"},{"$f":"HLOOKUP($AG334,Datenbank!$C$216:$I$232,DJ$17,FALSE)","v":{"$error":"#REF!"}},{"$error":"#N/A"},{"$error":"#N/A"},{"$error":"#N/A"},{"$f":"HLOOKUP($AG334,Datenbank!$C$216:$I$232,DN$17,FALSE)","v":{"$error":"#REF!"}},{"$error":"#N/A"},{"$error":"#N/A"},{"$error":"#N/A"},{"$f":"HLOOKUP($AG334,Datenbank!$C$216:$I$232,DR$17,FALSE)","v":{"$error":"#REF!"}},{"$error":"#N/A"},{"$error":"#N/A"},{"$error":"#N/A"},{"$f":"HLOOKUP($AG334,Datenbank!$C$216:$I$232,DV$17,FALSE)","v":{"$error":"#REF!"}},{"$error":"#N/A"},{"$error":"#N/A"},{"$error":"#N/A"},{"$f":"HLOOKUP($AG334,Datenbank!$C$216:$I$232,DZ$17,FALSE)","v":{"$error":"#REF!"}},{"$error":"#N/A"},{"$error":"#N/A"},{"$error":"#N/A"},{"$f":"HLOOKUP($AG334,Datenbank!$C$216:$I$232,ED$17,FALSE)","v":{"$error":"#REF!"}},{"$error":"#N/A"},{"$error":"#N/A"},{"$error":"#N/A"},{"$f":"HLOOKUP($AG334,Datenbank!$C$216:$I$232,EH$17,FALSE)","v":{"$error":"#REF!"}},{"$error":"#N/A"},{"$error":"#N/A"},{"$error":"#N/A"},{"$f":"HLOOKUP($AG334,Datenbank!$C$216:$I$232,EL$17,FALSE)","v":{"$error":"#REF!"}},{"$error":"#N/A"},{"$error":"#N/A"},{"$error":"#N/A"},{"$f":"HLOOKUP($AG334,Datenbank!$C$216:$I$232,EP$17,FALSE)","v":{"$error":"#REF!"}},{"$error":"#N/A"},{"$error":"#N/A"},{"$error":"#N/A"},{"$f":"HLOOKUP($AG334,Datenbank!$C$216:$I$232,ET$17,FALSE)","v":{"$error":"#REF!"}},{"$error":"#N/A"},{"$error":"#N/A"},{"$error":"#N/A"}]
[null,3481.5403231248206,3481.5403231248206,null,null,0,null,null,0,null,null,303.80332674528029,2673.4692753584668,0.83564958972421788,867.71843183980423,{"$f":"Lastprofile!O335*Input!$B$19","v":0},{"$f":"O335*(1-Input!$B$19)","v":867.71843183980423},{"$f":"IF(V335=0,0,$R$18-(Input!$B$11-Lastprofile!V335)/(Input!$B$11-Input!$B$12)*Input!$B$18)","v":0.32456644998228301},36.154934659991845,0.51108313974193487,1366.3650712538006,{"$f":"IF(Input!$B$11<W335,Input!$B$11,IF(Input!$B$13=\"Ja\",Lastprofile!W335,IF(Input!$B$12<Lastprofile!W335,W335,0)))","v":56.93187796890836},56.93187796890836,293.95600805302962,{"$f":"AC335*(1+Input!$B$20+Input!$B$21)","v":7054.9441932727104},{"$f":"AB335*Input!$B$21","v":24.399376272389301},{"$f":"AB335*Input!$B$20","v":121.99688136194651},{"$f":"LARGE($AC$20:$AC$384,ROWS($AC$20:AC335))","v":1219.968813619465},6299.0573154220619,7580.5099999999502,"2016-11-12",6.0333333333333341,"Samstag",{"$f":"HLOOKUP($AG335,Datenbank!$C$216:$I$232,AH$17,FALSE)","v":0.88600000000000001},1.33659620880904,1.1842242410048094,2817.5169922972414,{"$f":"HLOOKUP($AG335,Datenbank!$C$216:$I$232,AL$17,FALSE)","v":{"$error":"#REF!"}},{"$error":"#N/A"},{"$error":"#N/A"},{"$error":"#N/A"},{"$f":"HLOOKUP($AG335,Datenbank!$C$216:$I$232,AP$17,FALSE)","v":{"$error":"#REF!"}},{"$error":"#N/A"},{"$error":"#N/A"},{"$error":"#N/A"},{"$f":"HLOOKUP($AG335,Datenbank!$C$216:$I$232,AT$17,FALSE)","v":{"$error":"#REF!"}},{"$error":"#N/A"},{"$error":"#N/A"},{"$error":"#N/A"},{"$f":"HLOOKUP($AG335,Datenbank!$C$216:$I$232,AX$17,FALSE)","v":{"$error":"#REF!"}},{"$error":"#N/A"},{"$error":"#N/A"},{"$error":"#N/A"},{"$f":"HLOOKUP($AG335,Datenbank!$C$216:$I$232,BB$17,FALSE)","v":{"$error":"#REF!"}},{"$error":"#N/A"},{"$error":"#N/A"},{"$error":"#N/A"},{"$f":"HLOOKUP($AG335,Datenbank!$C$216:$I$232,BF$17,FALSE)","v":{"$error":"#REF!"}},{"$error":"#N/A"},{"$error":"#N/A"},{"$error":"#N/A"},{"$f":"HLOOKUP($AG335,Datenbank!$C$216:$I$232,BJ$17,FALSE)","v":{"$error":"#REF!"}},{"$error":"#N/A"},{"$error":"#N/A"},{"$error":"#N/A"},{"$f":"HLOOKUP($AG335,Datenbank!$C$216:$I$232,BN$17,FALSE)","v":{"$error":"#REF!"}},{"$error":"#N/A"},{"$error":"#N/A"},{"$error":"#N/A"},{"$f":"HLOOKUP($AG335,Datenbank!$C$216:$I$232,BR$17,FALSE)","v":{"$error":"#REF!"}},{"$error":"#N/A"},{"$error":"#N/A"},{"$error":"#N/A"},{"$f":"HLOOKUP($AG335,Datenbank!$C$216:$I$232,BV$17,FALSE)","v":{"$error":"#REF!"}},{"$error":"#N/A"},{"$error":"#N/A"},{"$error":"#N/A"},{"$f":"HLOOKUP($AG335,Datenbank!$C$216:$I$232,BZ$17,FALSE)","v":{"$error":"#REF!"}},{"$error":"#N/A"},{"$error":"#N/A"},{"$error":"#N/A"},{"$f":"HLOOKUP($AG335,Datenbank!$C$216:$I$232,CD$17,FALSE)","v":{"$error":"#REF!"}},{"$error":"#N/A"},{"$error":"#N/A"},{"$error":"#N/A"},{"$f":"HLOOKUP($AG335,Datenbank!$C$216:$I$232,CH$17,FALSE)","v":{"$error":"#REF!"}},{"$error":"#N/A"},{"$error":"#N/A"},{"$error":"#N/A"},{"$f":"HLOOKUP($AG335,Datenbank!$C$216:$I$232,CL$17,FALSE)","v":{"$error":"#REF!"}},{"$error":"#N/A"},{"$error":"#N/A"},{"$error":"#N/A"},{"$f":"HLOOKUP($AG335,Datenbank!$C$216:$I$232,CP$17,FALSE)","v":{"$error":"#REF!"}},{"$error":"#N/A"},{"$error":"#N/A"},{"$error":"#N/A"},{"$f":"HLOOKUP($AG335,Datenbank!$C$216:$I$232,CT$17,FALSE)","v":{"$error":"#REF!"}},{"$error":"#N/A"},{"$error":"#N/A"},{"$error":"#N/A"},{"$f":"HLOOKUP($AG335,Datenbank!$C$216:$I$232,CX$17,FALSE)","v":{"$error":"#REF!"}},{"$error":"#N/A"},{"$error":"#N/A"},{"$error":"#N/A"},{"$f":"HLOOKUP($AG335,Datenbank!$C$216:$I$232,DB$17,FALSE)","v":{"$error":"#REF!"}},{"$error":"#N/A"},{"$error":"#N/A"},{"$error":"#N/A"},{"$f":"HLOOKUP($AG335,Datenbank!$C$216:$I$232,DF$17,FALSE)","v":{"$error":"#REF!"}},{"$error":"#N/A"},{"$error":"#N/A"},{"$error":"#N/A"},{"$f":"HLOOKUP($AG335,Datenbank!$C$216:$I$232,DJ$17,FALSE)","v":{"$error":"#REF!"}},{"$error":"#N/A"},{"$error":"#N/A"},{"$error":"#N/A"},{"$f":"HLOOKUP($AG335,Datenbank!$C$216:$I$232,DN$17,FALSE)","v":{"$error":"#REF!"}},{"$error":"#N/A"},{"$error":"#N/A"},{"$error":"#N/A"},{"$f":"HLOOKUP($AG335,Datenbank!$C$216:$I$232,DR$17,FALSE)","v":{"$error":"#REF!"}},{"$error":"#N/A"},{"$error":"#N/A"},{"$error":"#N/A"},{"$f":"HLOOKUP($AG335,Datenbank!$C$216:$I$232,DV$17,FALSE)","v":{"$error":"#REF!"}},{"$error":"#N/A"},{"$error":"#N/A"},{"$error":"#N/A"},{"$f":"HLOOKUP($AG335,Datenbank!$C$216:$I$232,DZ$17,FALSE)","v":{"$error":"#REF!"}},{"$error":"#N/A"},{"$error":"#N/A"},{"$error":"#N/A"},{"$f":"HLOOKUP($AG335,Datenbank!$C$216:$I$232,ED$17,FALSE)","v":{"$error":"#REF!"}},{"$error":"#N/A"},{"$error":"#N/A"},{"$error":"#N/A"},{"$f":"HLOOKUP($AG335,Datenbank!$C$216:$I$232,EH$17,FALSE)","v":{"$error":"#REF!"}},{"$error":"#N/A"},{"$error":"#N/A"},{"$error":"#N/A"},{"$f":"HLOOKUP($AG335,Datenbank!$C$216:$I$232,EL$17,FALSE)","v":{"$error":"#REF!"}},{"$error":"#N/A"},{"$error":"#N/A"},{"$error":"#N/A"},{"$f":"HLOOKUP($AG335,Datenbank!$C$216:$I$232,EP$17,FALSE)","v":{"$error":"#REF!"}},{"$error":"#N/A"},{"$error":"#N/A"},{"$error":"#N/A"},{"$f":"HLOOKUP($AG335,Datenbank!$C$216:$I$232,ET$17,FALSE)","v":{"$error":"#REF!"}},{"$error":"#N/A"},{"$error":"#N/A"},{"$error":"#N/A"}]
[null,3577.5173632531728,3577.5173632531728,null,null,0,null,null,0,null,null,295.9399598417163,2604.2716466071038,0.83524535181094017,844.20645779274957,{"$f":"Lastprofile!O336*Input!$B$19","v":0},{"$f":"O336*(1-Input!$B$19)","v":844.20645779274957},{"$f":"IF(V336=0,0,$R$18-(Input!$B$11-Lastprofile!V336)/(Input!$B$11-Input!$B$12)*Input!$B$18)","v":0.32416221206900531},35.175269074697901,0.51108313974193487,1330.9993298888573,{"$f":"IF(Input!$B$11<W336,Input!$B$11,IF(Input!$B$13=\"Ja\",Lastprofile!W336,IF(Input!$B$12<Lastprofile!W336,W336,0)))","v":55.45830541203572},55.45830541203572,302.05961305610293,{"$f":"AC336*(1+Input!$B$20+Input!$B$21)","v":7249.4307133464708},{"$f":"AB336*Input!$B$21","v":23.767845176586739},{"$f":"AB336*Input!$B$20","v":118.8392258829337},{"$f":"LARGE($AC$20:$AC$384,ROWS($AC$20:AC336))","v":1188.3922588293369},6472.7059940593481,7604.5749999999498,"2016-11-13",6.3666666666666663,"Sonntag",{"$f":"HLOOKUP($AG336,Datenbank!$C$216:$I$232,AH$17,FALSE)","v":0.94350000000000001},1.2897405755106717,1.2168702329943186,2895.1886308061753,{"$f":"HLOOKUP($AG336,Datenbank!$C$216:$I$232,AL$17,FALSE)","v":{"$error":"#REF!"}},{"$error":"#N/A"},{"$error":"#N/A"},{"$error":"#N/A"},{"$f":"HLOOKUP($AG336,Datenbank!$C$216:$I$232,AP$17,FALSE)","v":{"$error":"#REF!"}},{"$error":"#N/A"},{"$error":"#N/A"},{"$error":"#N/A"},{"$f":"HLOOKUP($AG336,Datenbank!$C$216:$I$232,AT$17,FALSE)","v":{"$error":"#REF!"}},{"$error":"#N/A"},{"$error":"#N/A"},{"$error":"#N/A"},{"$f":"HLOOKUP($AG336,Datenbank!$C$216:$I$232,AX$17,FALSE)","v":{"$error":"#REF!"}},{"$error":"#N/A"},{"$error":"#N/A"},{"$error":"#N/A"},{"$f":"HLOOKUP($AG336,Datenbank!$C$216:$I$232,BB$17,FALSE)","v":{"$error":"#REF!"}},{"$error":"#N/A"},{"$error":"#N/A"},{"$error":"#N/A"},{"$f":"HLOOKUP($AG336,Datenbank!$C$216:$I$232,BF$17,FALSE)","v":{"$error":"#REF!"}},{"$error":"#N/A"},{"$error":"#N/A"},{"$error":"#N/A"},{"$f":"HLOOKUP($AG336,Datenbank!$C$216:$I$232,BJ$17,FALSE)","v":{"$error":"#REF!"}},{"$error":"#N/A"},{"$error":"#N/A"},{"$error":"#N/A"},{"$f":"HLOOKUP($AG336,Datenbank!$C$216:$I$232,BN$17,FALSE)","v":{"$error":"#REF!"}},{"$error":"#N/A"},{"$error":"#N/A"},{"$error":"#N/A"},{"$f":"HLOOKUP($AG336,Datenbank!$C$216:$I$232,BR$17,FALSE)","v":{"$error":"#REF!"}},{"$error":"#N/A"},{"$error":"#N/A"},{"$error":"#N/A"},{"$f":"HLOOKUP($AG336,Datenbank!$C$216:$I$232,BV$17,FALSE)","v":{"$error":"#REF!"}},{"$error":"#N/A"},{"$error":"#N/A"},{"$error":"#N/A"},{"$f":"HLOOKUP($AG336,Datenbank!$C$216:$I$232,BZ$17,FALSE)","v":{"$error":"#REF!"}},{"$error":"#N/A"},{"$error":"#N/A"},{"$error":"#N/A"},{"$f":"HLOOKUP($AG336,Datenbank!$C$216:$I$232,CD$17,FALSE)","v":{"$error":"#REF!"}},{"$error":"#N/A"},{"$error":"#N/A"},{"$error":"#N/A"},{"$f":"HLOOKUP($AG336,Datenbank!$C$216:$I$232,CH$17,FALSE)","v":{"$error":"#REF!"}},{"$error":"#N/A"},{"$error":"#N/A"},{"$error":"#N/A"},{"$f":"HLOOKUP($AG336,Datenbank!$C$216:$I$232,CL$17,FALSE)","v":{"$error":"#REF!"}},{"$error":"#N/A"},{"$error":"#N/A"},{"$error":"#N/A"},{"$f":"HLOOKUP($AG336,Datenbank!$C$216:$I$232,CP$17,FALSE)","v":{"$error":"#REF!"}},{"$error":"#N/A"},{"$error":"#N/A"},{"$error":"#N/A"},{"$f":"HLOOKUP($AG336,Datenbank!$C$216:$I$232,CT$17,FALSE)","v":{"$error":"#REF!"}},{"$error":"#N/A"},{"$error":"#N/A"},{"$error":"#N/A"},{"$f":"HLOOKUP($AG336,Datenbank!$C$216:$I$232,CX$17,FALSE)","v":{"$error":"#REF!"}},{"$error":"#N/A"},{"$error":"#N/A"},{"$error":"#N/A"},{"$f":"HLOOKUP($AG336,Datenbank!$C$216:$I$232,DB$17,FALSE)","v":{"$error":"#REF!"}},{"$error":"#N/A"},{"$error":"#N/A"},{"$error":"#N/A"},{"$f":"HLOOKUP($AG336,Datenbank!$C$216:$I$232,DF$17,FALSE)","v":{"$error":"#REF!"}},{"$error":"#N/A"},{"$error":"#N/A"},{"$error":"#N/A"},{"$f":"HLOOKUP($AG336,Datenbank!$C$216:$I$232,DJ$17,FALSE)","v":{"$error":"#REF!"}},{"$error":"#N/A"},{"$error":"#N/A"},{"$error":"#N/A"},{"$f":"HLOOKUP($AG336,Datenbank!$C$216:$I$232,DN$17,FALSE)","v":{"$error":"#REF!"}},{"$error":"#N/A"},{"$error":"#N/A"},{"$error":"#N/A"},{"$f":"HLOOKUP($AG336,Datenbank!$C$216:$I$232,DR$17,FALSE)","v":{"$error":"#REF!"}},{"$error":"#N/A"},{"$error":"#N/A"},{"$error":"#N/A"},{"$f":"HLOOKUP($AG336,Datenbank!$C$216:$I$232,DV$17,FALSE)","v":{"$error":"#REF!"}},{"$error":"#N/A"},{"$error":"#N/A"},{"$error":"#N/A"},{"$f":"HLOOKUP($AG336,Datenbank!$C$216:$I$232,DZ$17,FALSE)","v":{"$error":"#REF!"}},{"$error":"#N/A"},{"$error":"#N/A"},{"$error":"#N/A"},{"$f":"HLOOKUP($AG336,Datenbank!$C$216:$I$232,ED$17,FALSE)","v":{"$error":"#REF!"}},{"$error":"#N/A"},{"$error":"#N/A"},{"$error":"#N/A"},{"$f":"HLOOKUP($AG336,Datenbank!$C$216:$I$232,EH$17,FALSE)","v":{"$error":"#REF!"}},{"$error":"#N/A"},{"$error":"#N/A"},{"$error":"#N/A"},{"$f":"HLOOKUP($AG336,Datenbank!$C$216:$I$232,EL$17,FALSE)","v":{"$error":"#REF!"}},{"$error":"#N/A"},{"$error":"#N/A"},{"$error":"#N/A"},{"$f":"HLOOKUP($AG336,Datenbank!$C$216:$I$232,EP$17,FALSE)","v":{"$error":"#REF!"}},{"$error":"#N/A"},{"$error":"#N/A"},{"$error":"#N/A"},{"$f":"HLOOKUP($AG336,Datenbank!$C$216:$I$232,ET$17,FALSE)","v":{"$error":"#REF!"}},{"$error":"#N/A"},{"$error":"#N/A"},{"$error":"#N/A"}]
[null,3826.2076394540654,3826.2076394540654,null,null,0,null,null,0,null,null,292.25070356022763,2571.8061913300035,0.83505569548699321,833.19462468614586,{"$f":"Lastprofile!O337*Input!$B$19","v":0},{"$f":"O337*(1-Input!$B$19)","v":833.19462468614586},{"$f":"IF(V337=0,0,$R$18-(Input!$B$11-Lastprofile!V337)/(Input!$B$11-Input!$B$12)*Input!$B$18)","v":0.3239725557450584},34.716442695256077,0.51108313974193487,1314.4067830726854,{"$f":"IF(Input!$B$11<W337,Input!$B$11,IF(Input!$B$13=\"Ja\",Lastprofile!W337,IF(Input!$B$12<Lastprofile!W337,W337,0)))","v":54.766949294695223},54.766949294695223,323.05721585508644,{"$f":"AC337*(1+Input!$B$20+Input!$B$21)","v":7753.373180522075},{"$f":"AB337*Input!$B$21","v":23.471549697726527},{"$f":"AB337*Input!$B$20","v":117.35774848863264},{"$f":"LARGE($AC$20:$AC$384,ROWS($AC$20:AC337))","v":1173.5774848863264},6922.654625466138,7628.6399999999494,"2016-11-14",6.6000000000000005,"Montag",{"$f":"HLOOKUP($AG337,Datenbank!$C$216:$I$232,AH$17,FALSE)","v":1.0354000000000001},1.2569641495033392,1.3014606803957576,3096.4469860120726,{"$f":"HLOOKUP($AG337,Datenbank!$C$216:$I$232,AL$17,FALSE)","v":{"$error":"#REF!"}},{"$error":"#N/A"},{"$error":"#N/A"},{"$error":"#N/A"},{"$f":"HLOOKUP($AG337,Datenbank!$C$216:$I$232,AP$17,FALSE)","v":{"$error":"#REF!"}},{"$error":"#N/A"},{"$error":"#N/A"},{"$error":"#N/A"},{"$f":"HLOOKUP($AG337,Datenbank!$C$216:$I$232,AT$17,FALSE)","v":{"$error":"#REF!"}},{"$error":"#N/A"},{"$error":"#N/A"},{"$error":"#N/A"},{"$f":"HLOOKUP($AG337,Datenbank!$C$216:$I$232,AX$17,FALSE)","v":{"$error":"#REF!"}},{"$error":"#N/A"},{"$error":"#N/A"},{"$error":"#N/A"},{"$f":"HLOOKUP($AG337,Datenbank!$C$216:$I$232,BB$17,FALSE)","v":{"$error":"#REF!"}},{"$error":"#N/A"},{"$error":"#N/A"},{"$error":"#N/A"},{"$f":"HLOOKUP($AG337,Datenbank!$C$216:$I$232,BF$17,FALSE)","v":{"$error":"#REF!"}},{"$error":"#N/A"},{"$error":"#N/A"},{"$error":"#N/A"},{"$f":"HLOOKUP($AG337,Datenbank!$C$216:$I$232,BJ$17,FALSE)","v":{"$error":"#REF!"}},{"$error":"#N/A"},{"$error":"#N/A"},{"$error":"#N/A"},{"$f":"HLOOKUP($AG337,Datenbank!$C$216:$I$232,BN$17,FALSE)","v":{"$error":"#REF!"}},{"$error":"#N/A"},{"$error":"#N/A"},{"$error":"#N/A"},{"$f":"HLOOKUP($AG337,Datenbank!$C$216:$I$232,BR$17,FALSE)","v":{"$error":"#REF!"}},{"$error":"#N/A"},{"$error":"#N/A"},{"$error":"#N/A"},{"$f":"HLOOKUP($AG337,Datenbank!$C$216:$I$232,BV$17,FALSE)","v":{"$error":"#REF!"}},{"$error":"#N/A"},{"$error":"#N/A"},{"$error":"#N/A"},{"$f":"HLOOKUP($AG337,Datenbank!$C$216:$I$232,BZ$17,FALSE)","v":{"$error":"#REF!"}},{"$error":"#N/A"},{"$error":"#N/A"},{"$error":"#N/A"},{"$f":"HLOOKUP($AG337,Datenbank!$C$216:$I$232,CD$17,FALSE)","v":{"$error":"#REF!"}},{"$error":"#N/A"},{"$error":"#N/A"},{"$error":"#N/A"},{"$f":"HLOOKUP($AG337,Datenbank!$C$216:$I$232,CH$17,FALSE)","v":{"$error":"#REF!"}},{"$error":"#N/A"},{"$error":"#N/A"},{"$error":"#N/A"},{"$f":"HLOOKUP($AG337,Datenbank!$C$216:$I$232,CL$17,FALSE)","v":{"$error":"#REF!"}},{"$error":"#N/A"},{"$error":"#N/A"},{"$error":"#N/A"},{"$f":"HLOOKUP($AG337,Datenbank!$C$216:$I$232,CP$17,FALSE)","v":{"$error":"#REF!"}},{"$error":"#N/A"},{"$error":"#N/A"},{"$error":"#N/A"},{"$f":"HLOOKUP($AG337,Datenbank!$C$216:$I$232,CT$17,FALSE)","v":{"$error":"#REF!"}},{"$error":"#N/A"},{"$error":"#N/A"},{"$error":"#N/A"},{"$f":"HLOOKUP($AG337,Datenbank!$C$216:$I$232,CX$17,FALSE)","v":{"$error":"#REF!"}},{"$error":"#N/A"},{"$error":"#N/A"},{"$error":"#N/A"},{"$f":"HLOOKUP($AG337,Datenbank!$C$216:$I$232,DB$17,FALSE)","v":{"$error":"#REF!"}},{"$error":"#N/A"},{"$error":"#N/A"},{"$error":"#N/A"},{"$f":"HLOOKUP($AG337,Datenbank!$C$216:$I$232,DF$17,FALSE)","v":{"$error":"#REF!"}},{"$error":"#N/A"},{"$error":"#N/A"},{"$error":"#N/A"},{"$f":"HLOOKUP($AG337,Datenbank!$C$216:$I$232,DJ$17,FALSE)","v":{"$error":"#REF!"}},{"$error":"#N/A"},{"$error":"#N/A"},{"$error":"#N/A"},{"$f":"HLOOKUP($AG337,Datenbank!$C$216:$I$232,DN$17,FALSE)","v":{"$error":"#REF!"}},{"$error":"#N/A"},{"$error":"#N/A"},{"$error":"#N/A"},{"$f":"HLOOKUP($AG337,Datenbank!$C$216:$I$232,DR$17,FALSE)","v":{"$error":"#REF!"}},{"$error":"#N/A"},{"$error":"#N/A"},{"$error":"#N/A"},{"$f":"HLOOKUP($AG337,Datenbank!$C$216:$I$232,DV$17,FALSE)","v":{"$error":"#REF!"}},{"$error":"#N/A"},{"$error":"#N/A"},{"$error":"#N/A"},{"$f":"HLOOKUP($AG337,Datenbank!$C$216:$I$232,DZ$17,FALSE)","v":{"$error":"#REF!"}},{"$error":"#N/A"},{"$error":"#N/A"},{"$error":"#N/A"},{"$f":"HLOOKUP($AG337,Datenbank!$C$216:$I$232,ED$17,FALSE)","v":{"$error":"#REF!"}},{"$error":"#N/A"},{"$error":"#N/A"},{"$error":"#N/A"},{"$f":"HLOOKUP($AG337,Datenbank!$C$216:$I$232,EH$17,FALSE)","v":{"$error":"#REF!"}},{"$error":"#N/A"},{"$error":"#N/A"},{"$error":"#N/A"},{"$f":"HLOOKUP($AG337,Datenbank!$C$216:$I$232,EL$17,FALSE)","v":{"$error":"#REF!"}},{"$error":"#N/A"},{"$error":"#N/A"},{"$error":"#N/A"},{"$f":"HLOOKUP($AG337,Datenbank!$C$216:$I$232,EP$17,FALSE)","v":{"$error":"#REF!"}},{"$error":"#N/A"},{"$error":"#N/A"},{"$error":"#N/A"},{"$f":"HLOOKUP($AG337,Datenbank!$C$216:$I$232,ET$17,FALSE)","v":{"$error":"#REF!"}},{"$error":"#N/A"},{"$error":"#N/A"},{"$error":"#N/A"}]
[null,3163.572553895598,3163.572553895598,null,null,0,null,null,0,null,null,291.93666626698769,2569.042663149492,0.83503955153979259,832.25784290952197,{"$f":"Lastprofile!O338*Input!$B$19","v":0},{"$f":"O338*(1-Input!$B$19)","v":832.25784290952197},{"$f":"IF(V338=0,0,$R$18-(Input!$B$11-Lastprofile!V338)/(Input!$B$11-Input!$B$12)*Input!$B$18)","v":0.32395641179785772},34.677410121230082,0.51108313974193487,1312.9943904134243,{"$f":"IF(Input!$B$11<W338,Input!$B$11,IF(Input!$B$13=\"Ja\",Lastprofile!W338,IF(Input!$B$12<Lastprofile!W338,W338,0)))","v":54.708099600559343},54.708099600559343,267.10911631625447,{"$f":"AC338*(1+Input!$B$20+Input!$B$21)","v":6410.6187915901073},{"$f":"AB338*Input!$B$21","v":23.446328400239718},{"$f":"AB338*Input!$B$20","v":117.23164200119859},{"$f":"LARGE($AC$20:$AC$384,ROWS($AC$20:AC338))","v":1172.3164200119859},5723.7667782054523,7652.704999999949,"2016-11-15",8.2999999999999989,"Dienstag",{"$f":"HLOOKUP($AG338,Datenbank!$C$216:$I$232,AH$17,FALSE)","v":1.0523},1.022588127098506,1.0760694861457578,2560.1942243098542,{"$f":"HLOOKUP($AG338,Datenbank!$C$216:$I$232,AL$17,FALSE)","v":{"$error":"#REF!"}},{"$error":"#N/A"},{"$error":"#N/A"},{"$error":"#N/A"},{"$f":"HLOOKUP($AG338,Datenbank!$C$216:$I$232,AP$17,FALSE)","v":{"$error":"#REF!"}},{"$error":"#N/A"},{"$error":"#N/A"},{"$error":"#N/A"},{"$f":"HLOOKUP($AG338,Datenbank!$C$216:$I$232,AT$17,FALSE)","v":{"$error":"#REF!"}},{"$error":"#N/A"},{"$error":"#N/A"},{"$error":"#N/A"},{"$f":"HLOOKUP($AG338,Datenbank!$C$216:$I$232,AX$17,FALSE)","v":{"$error":"#REF!"}},{"$error":"#N/A"},{"$error":"#N/A"},{"$error":"#N/A"},{"$f":"HLOOKUP($AG338,Datenbank!$C$216:$I$232,BB$17,FALSE)","v":{"$error":"#REF!"}},{"$error":"#N/A"},{"$error":"#N/A"},{"$error":"#N/A"},{"$f":"HLOOKUP($AG338,Datenbank!$C$216:$I$232,BF$17,FALSE)","v":{"$error":"#REF!"}},{"$error":"#N/A"},{"$error":"#N/A"},{"$error":"#N/A"},{"$f":"HLOOKUP($AG338,Datenbank!$C$216:$I$232,BJ$17,FALSE)","v":{"$error":"#REF!"}},{"$error":"#N/A"},{"$error":"#N/A"},{"$error":"#N/A"},{"$f":"HLOOKUP($AG338,Datenbank!$C$216:$I$232,BN$17,FALSE)","v":{"$error":"#REF!"}},{"$error":"#N/A"},{"$error":"#N/A"},{"$error":"#N/A"},{"$f":"HLOOKUP($AG338,Datenbank!$C$216:$I$232,BR$17,FALSE)","v":{"$error":"#REF!"}},{"$error":"#N/A"},{"$error":"#N/A"},{"$error":"#N/A"},{"$f":"HLOOKUP($AG338,Datenbank!$C$216:$I$232,BV$17,FALSE)","v":{"$error":"#REF!"}},{"$error":"#N/A"},{"$error":"#N/A"},{"$error":"#N/A"},{"$f":"HLOOKUP($AG338,Datenbank!$C$216:$I$232,BZ$17,FALSE)","v":{"$error":"#REF!"}},{"$error":"#N/A"},{"$error":"#N/A"},{"$error":"#N/A"},{"$f":"HLOOKUP($AG338,Datenbank!$C$216:$I$232,CD$17,FALSE)","v":{"$error":"#REF!"}},{"$error":"#N/A"},{"$error":"#N/A"},{"$error":"#N/A"},{"$f":"HLOOKUP($AG338,Datenbank!$C$216:$I$232,CH$17,FALSE)","v":{"$error":"#REF!"}},{"$error":"#N/A"},{"$error":"#N/A"},{"$error":"#N/A"},{"$f":"HLOOKUP($AG338,Datenbank!$C$216:$I$232,CL$17,FALSE)","v":{"$error":"#REF!"}},{"$error":"#N/A"},{"$error":"#N/A"},{"$error":"#N/A"},{"$f":"HLOOKUP($AG338,Datenbank!$C$216:$I$232,CP$17,FALSE)","v":{"$error":"#REF!"}},{"$error":"#N/A"},{"$error":"#N/A"},{"$error":"#N/A"},{"$f":"HLOOKUP($AG338,Datenbank!$C$216:$I$232,CT$17,FALSE)","v":{"$error":"#REF!"}},{"$error":"#N/A"},{"$error":"#N/A"},{"$error":"#N/A"},{"$f":"HLOOKUP($AG338,Datenbank!$C$216:$I$232,CX$17,FALSE)","v":{"$error":"#REF!"}},{"$error":"#N/A"},{"$error":"#N/A"},{"$error":"#N/A"},{"$f":"HLOOKUP($AG338,Datenbank!$C$216:$I$232,DB$17,FALSE)","v":{"$error":"#REF!"}},{"$error":"#N/A"},{"$error":"#N/A"},{"$error":"#N/A"},{"$f":"HLOOKUP($AG338,Datenbank!$C$216:$I$232,DF$17,FALSE)","v":{"$error":"#REF!"}},{"$error":"#N/A"},{"$error":"#N/A"},{"$error":"#N/A"},{"$f":"HLOOKUP($AG338,Datenbank!$C$216:$I$232,DJ$17,FALSE)","v":{"$error":"#REF!"}},{"$error":"#N/A"},{"$error":"#N/A"},{"$error":"#N/A"},{"$f":"HLOOKUP($AG338,Datenbank!$C$216:$I$232,DN$17,FALSE)","v":{"$error":"#REF!"}},{"$error":"#N/A"},{"$error":"#N/A"},{"$error":"#N/A"},{"$f":"HLOOKUP($AG338,Datenbank!$C$216:$I$232,DR$17,FALSE)","v":{"$error":"#REF!"}},{"$error":"#N/A"},{"$error":"#N/A"},{"$error":"#N/A"},{"$f":"HLOOKUP($AG338,Datenbank!$C$216:$I$232,DV$17,FALSE)","v":{"$error":"#REF!"}},{"$error":"#N/A"},{"$error":"#N/A"},{"$error":"#N/A"},{"$f":"HLOOKUP($AG338,Datenbank!$C$216:$I$232,DZ$17,FALSE)","v":{"$error":"#REF!"}},{"$error":"#N/A"},{"$error":"#N/A"},{"$error":"#N/A"},{"$f":"HLOOKUP($AG338,Datenbank!$C$216:$I$232,ED$17,FALSE)","v":{"$error":"#REF!"}},{"$error":"#N/A"},{"$error":"#N/A"},{"$error":"#N/A"},{"$f":"HLOOKUP($AG338,Datenbank!$C$216:$I$232,EH$17,FALSE)","v":{"$error":"#REF!"}},{"$error":"#N/A"},{"$error":"#N/A"},{"$error":"#N/A"},{"$f":"HLOOKUP($AG338,Datenbank!$C$216:$I$232,EL$17,FALSE)","v":{"$error":"#REF!"}},{"$error":"#N/A"},{"$error":"#N/A"},{"$error":"#N/A"},{"$f":"HLOOKUP($AG338,Datenbank!$C$216:$I$232,EP$17,FALSE)","v":{"$error":"#REF!"}},{"$error":"#N/A"},{"$error":"#N/A"},{"$error":"#N/A"},{"$f":"HLOOKUP($AG338,Datenbank!$C$216:$I$232,ET$17,FALSE)","v":{"$error":"#REF!"}},{"$error":"#N/A"},{"$error":"#N/A"},{"$error":"#N/A"}]
[null,3223.9678907378657,3223.9678907378657,null,null,0,null,null,0,null,null,289.65745369985046,2548.9855925586844,0.83492238237506267,825.46156377695866,{"$f":"Lastprofile!O339*Input!$B$19","v":0},{"$f":"O339*(1-Input!$B$19)","v":825.46156377695866},{"$f":"IF(V339=0,0,$R$18-(Input!$B$11-Lastprofile!V339)/(Input!$B$11-Input!$B$12)*Input!$B$18)","v":0.32383924263312774},34.394231824039942,0.51108313974193487,1302.7435598018487,{"$f":"IF(Input!$B$11<W339,Input!$B$11,IF(Input!$B$13=\"Ja\",Lastprofile!W339,IF(Input!$B$12<Lastprofile!W339,W339,0)))","v":54.280981658410361},54.280981658410361,272.20846042129023,{"$f":"AC339*(1+Input!$B$20+Input!$B$21)","v":6533.0030501109659},{"$f":"AB339*Input!$B$21","v":23.263277853604443},{"$f":"AB339*Input!$B$20","v":116.31638926802221},{"$f":"LARGE($AC$20:$AC$384,ROWS($AC$20:AC339))","v":1163.163892680222},5833.0384375990761,7676.7699999999486,"2016-11-16",8.1,"Mittwoch",{"$f":"HLOOKUP($AG339,Datenbank!$C$216:$I$232,AH$17,FALSE)","v":1.0448999999999999},1.0494904618028489,1.0966125835377967,2609.0705468612105,{"$f":"HLOOKUP($AG339,Datenbank!$C$216:$I$232,AL$17,FALSE)","v":{"$error":"#REF!"}},{"$error":"#N/A"},{"$error":"#N/A"},{"$error":"#N/A"},{"$f":"HLOOKUP($AG339,Datenbank!$C$216:$I$232,AP$17,FALSE)","v":{"$error":"#REF!"}},{"$error":"#N/A"},{"$error":"#N/A"},{"$error":"#N/A"},{"$f":"HLOOKUP($AG339,Datenbank!$C$216:$I$232,AT$17,FALSE)","v":{"$error":"#REF!"}},{"$error":"#N/A"},{"$error":"#N/A"},{"$error":"#N/A"},{"$f":"HLOOKUP($AG339,Datenbank!$C$216:$I$232,AX$17,FALSE)","v":{"$error":"#REF!"}},{"$error":"#N/A"},{"$error":"#N/A"},{"$error":"#N/A"},{"$f":"HLOOKUP($AG339,Datenbank!$C$216:$I$232,BB$17,FALSE)","v":{"$error":"#REF!"}},{"$error":"#N/A"},{"$error":"#N/A"},{"$error":"#N/A"},{"$f":"HLOOKUP($AG339,Datenbank!$C$216:$I$232,BF$17,FALSE)","v":{"$error":"#REF!"}},{"$error":"#N/A"},{"$error":"#N/A"},{"$error":"#N/A"},{"$f":"HLOOKUP($AG339,Datenbank!$C$216:$I$232,BJ$17,FALSE)","v":{"$error":"#REF!"}},{"$error":"#N/A"},{"$error":"#N/A"},{"$error":"#N/A"},{"$f":"HLOOKUP($AG339,Datenbank!$C$216:$I$232,BN$17,FALSE)","v":{"$error":"#REF!"}},{"$error":"#N/A"},{"$error":"#N/A"},{"$error":"#N/A"},{"$f":"HLOOKUP($AG339,Datenbank!$C$216:$I$232,BR$17,FALSE)","v":{"$error":"#REF!"}},{"$error":"#N/A"},{"$error":"#N/A"},{"$error":"#N/A"},{"$f":"HLOOKUP($AG339,Datenbank!$C$216:$I$232,BV$17,FALSE)","v":{"$error":"#REF!"}},{"$error":"#N/A"},{"$error":"#N/A"},{"$error":"#N/A"},{"$f":"HLOOKUP($AG339,Datenbank!$C$216:$I$232,BZ$17,FALSE)","v":{"$error":"#REF!"}},{"$error":"#N/A"},{"$error":"#N/A"},{"$error":"#N/A"},{"$f":"HLOOKUP($AG339,Datenbank!$C$216:$I$232,CD$17,FALSE)","v":{"$error":"#REF!"}},{"$error":"#N/A"},{"$error":"#N/A"},{"$error":"#N/A"},{"$f":"HLOOKUP($AG339,Datenbank!$C$216:$I$232,CH$17,FALSE)","v":{"$error":"#REF!"}},{"$error":"#N/A"},{"$error":"#N/A"},{"$error":"#N/A"},{"$f":"HLOOKUP($AG339,Datenbank!$C$216:$I$232,CL$17,FALSE)","v":{"$error":"#REF!"}},{"$error":"#N/A"},{"$error":"#N/A"},{"$error":"#N/A"},{"$f":"HLOOKUP($AG339,Datenbank!$C$216:$I$232,CP$17,FALSE)","v":{"$error":"#REF!"}},{"$error":"#N/A"},{"$error":"#N/A"},{"$error":"#N/A"},{"$f":"HLOOKUP($AG339,Datenbank!$C$216:$I$232,CT$17,FALSE)","v":{"$error":"#REF!"}},{"$error":"#N/A"},{"$error":"#N/A"},{"$error":"#N/A"},{"$f":"HLOOKUP($AG339,Datenbank!$C$216:$I$232,CX$17,FALSE)","v":{"$error":"#REF!"}},{"$error":"#N/A"},{"$error":"#N/A"},{"$error":"#N/A"},{"$f":"HLOOKUP($AG339,Datenbank!$C$216:$I$232,DB$17,FALSE)","v":{"$error":"#REF!"}},{"$error":"#N/A"},{"$error":"#N/A"},{"$error":"#N/A"},{"$f":"HLOOKUP($AG339,Datenbank!$C$216:$I$232,DF$17,FALSE)","v":{"$error":"#REF!"}},{"$error":"#N/A"},{"$error":"#N/A"},{"$error":"#N/A"},{"$f":"HLOOKUP($AG339,Datenbank!$C$216:$I$232,DJ$17,FALSE)","v":{"$error":"#REF!"}},{"$error":"#N/A"},{"$error":"#N/A"},{"$error":"#N/A"},{"$f":"HLOOKUP($AG339,Datenbank!$C$216:$I$232,DN$17,FALSE)","v":{"$error":"#REF!"}},{"$error":"#N/A"},{"$error":"#N/A"},{"$error":"#N/A"},{"$f":"HLOOKUP($AG339,Datenbank!$C$216:$I$232,DR$17,FALSE)","v":{"$error":"#REF!"}},{"$error":"#N/A"},{"$error":"#N/A"},{"$error":"#N/A"},{"$f":"HLOOKUP($AG339,Datenbank!$C$216:$I$232,DV$17,FALSE)","v":{"$error":"#REF!"}},{"$error":"#N/A"},{"$error":"#N/A"},{"$error":"#N/A"},{"$f":"HLOOKUP($AG339,Datenbank!$C$216:$I$232,DZ$17,FALSE)","v":{"$error":"#REF!"}},{"$error":"#N/A"},{"$error":"#N/A"},{"$error":"#N/A"},{"$f":"HLOOKUP($AG339,Datenbank!$C$216:$I$232,ED$17,FALSE)","v":{"$error":"#REF!"}},{"$error":"#N/A"},{"$error":"#N/A"},{"$error":"#N/A"},{"$f":"HLOOKUP($AG339,Datenbank!$C$216:$I$232,EH$17,FALSE)","v":{"$error":"#REF!"}},{"$error":"#N/A"},{"$error":"#N/A"},{"$error":"#N/A"},{"$f":"HLOOKUP($AG339,Datenbank!$C$216:$I$232,EL$17,FALSE)","v":{"$error":"#REF!"}},{"$error":"#N/A"},{"$error":"#N/A"},{"$error":"#N/A"},{"$f":"HLOOKUP($AG339,Datenbank!$C$216:$I$232,EP$17,FALSE)","v":{"$error":"#REF!"}},{"$error":"#N/A"},{"$error":"#N/A"},{"$error":"#N/A"},{"$f":"HLOOKUP($AG339,Datenbank!$C$216:$I$232,ET$17,FALSE)","v":{"$error":"#REF!"}},{"$error":"#N/A"},{"$error":"#N/A"},{"$error":"#N/A"}]
[null,4311.1988231737951,{"$f":"B340*$C$19","v":4311.1988231737951},null,null,{"$f":"E340*$F$19","v":0},null,null,{"$f":"H340*$I$19","v":0},null,null,288.57486992015367,2539.4588552973523,{"$f":"R340+T340","v":0.8348667291906926},822.23510342561019,{"$f":"Lastprofile!O340*Input!$B$19","v":0},{"$f":"O340*(1-Input!$B$19)","v":822.23510342561019},{"$f":"IF(V340=0,0,$R$18-(Input!$B$11-Lastprofile!V340)/(Input!$B$11-Input!$B$12)*Input!$B$18)","v":0.32378358944875774},34.259795976067089,0.51108313974193487,1297.8746050108307,{"$f":"IF(Input!$B$11<W340,Input!$B$11,IF(Input!$B$13=\"Ja\",Lastprofile!W340,IF(Input!$B$12<Lastprofile!W340,W340,0)))","v":54.078108542117945},54.078108542117945,364.00635304020642,{"$f":"AC340*(1+Input!$B$20+Input!$B$21)","v":8736.1524729649536},{"$f":"AB340*Input!$B$21","v":23.176332232336264},{"$f":"AB340*Input!$B$20","v":115.88166116168132},{"$f":"LARGE($AC$20:$AC$384,ROWS($AC$20:AC340))","v":1158.8166116168131},{"$f":"IF(ISNA(AK340),0,AK340)+IF(ISNA(AO340),0,AO340)+IF(ISNA(AS340),0,AS340)+IF(ISNA(AW340),0,AW340)+IF(ISNA(BA340),0,BA340)+IF(ISNA(BE340),0,BE340)+IF(ISNA(BI340),0,BI340)+IF(ISNA(BM340),0,BM340)+IF(ISNA(BQ340),0,BQ340)+IF(ISNA(BU340),0,BU340)+IF(ISNA(BY340),0,BY340)+IF(ISNA(CC340),0,CC340)+IF(ISNA(CG340),0,CG340)+IF(ISNA(CK340),0,CK340)+IF(ISNA(CO340),0,CO340)+IF(ISNA(CS340),0,CS340)+IF(ISNA(CW340),0,CW340)+IF(ISNA(DA340),0,DA340)+IF(ISNA(DE340),0,DE340)+IF(ISNA(DI340),0,DI340)+IF(ISNA(DM340),0,DM340)+IF(ISNA(DQ340),0,DQ340)+IF(ISNA(DU340),0,DU340)+IF(ISNA(DY340),0,DY340)+IF(ISNA(EC340),0,EC340)+IF(ISNA(EG340),0,EG340)+IF(ISNA(EK340),0,EK340)+IF(ISNA(EO340),0,EO340)+IF(ISNA(ES340),0,ES340)+IF(ISNA(EW340),0,EW340)+IF(ISNA(C340),0,C340)+IF(ISNA(F340),0,F340)+IF(ISNA(I340),0,I340)","v":7800.1361365758512},7700.8349999999482,"2016-11-17",5.6000000000000005,{"$f":"TEXT(AE340,\"TTTT\")","v":"Donnerstag"},{"$f":"HLOOKUP($AG340,Datenbank!$C$216:$I$232,AH$17,FALSE)","v":1.0494000000000001},{"$f":"AI$10/(1+(AI$11/($AF340-$AE$14))^AI$12)+AI$13","v":1.3973960440846827},{"$f":"AI340*AH340","v":1.4664274086624662},3488.9373134020566,{"$f":"HLOOKUP($AG340,Datenbank!$C$216:$I$232,AL$17,FALSE)","v":{"$error":"#REF!"}},{"$f":"AM$10/(1+(AM$11/($AF340-$AE$14))^AM$12)+AM$13","v":{"$error":"#N/A"}},{"$f":"AM340*AL340","v":{"$error":"#N/A"}},{"$error":"#N/A"},{"$f":"HLOOKUP($AG340,Datenbank!$C$216:$I$232,AP$17,FALSE)","v":{"$error":"#REF!"}},{"$f":"AQ$10/(1+(AQ$11/($AF340-$AE$14))^AQ$12)+AQ$13","v":{"$error":"#N/A"}},{"$f":"AQ340*AP340","v":{"$error":"#N/A"}},{"$error":"#N/A"},{"$f":"HLOOKUP($AG340,Datenbank!$C$216:$I$232,AT$17,FALSE)","v":{"$error":"#REF!"}},{"$f":"AU$10/(1+(AU$11/($AF340-$AE$14))^AU$12)+AU$13","v":{"$error":"#N/A"}},{"$f":"AU340*AT340","v":{"$error":"#N/A"}},{"$error":"#N/A"},{"$f":"HLOOKUP($AG340,Datenbank!$C$216:$I$232,AX$17,FALSE)","v":{"$error":"#REF!"}},{"$f":"AY$10/(1+(AY$11/($AF340-$AE$14))^AY$12)+AY$13","v":{"$error":"#N/A"}},{"$f":"AY340*AX340","v":{"$error":"#N/A"}},{"$error":"#N/A"},{"$f":"HLOOKUP($AG340,Datenbank!$C$216:$I$232,BB$17,FALSE)","v":{"$error":"#REF!"}},{"$f":"BC$10/(1+(BC$11/($AF340-$AE$14))^BC$12)+BC$13","v":{"$error":"#N/A"}},{"$f":"BC340*BB340","v":{"$error":"#N/A"}},{"$error":"#N/A"},{"$f":"HLOOKUP($AG340,Datenbank!$C$216:$I$232,BF$17,FALSE)","v":{"$error":"#REF!"}},{"$f":"BG$10/(1+(BG$11/($AF340-$AE$14))^BG$12)+BG$13","v":{"$error":"#N/A"}},{"$f":"BG340*BF340","v":{"$error":"#N/A"}},{"$error":"#N/A"},{"$f":"HLOOKUP($AG340,Datenbank!$C$216:$I$232,BJ$17,FALSE)","v":{"$error":"#REF!"}},{"$f":"BK$10/(1+(BK$11/($AF340-$AE$14))^BK$12)+BK$13","v":{"$error":"#N/A"}},{"$f":"BK340*BJ340","v":{"$error":"#N/A"}},{"$error":"#N/A"},{"$f":"HLOOKUP($AG340,Datenbank!$C$216:$I$232,BN$17,FALSE)","v":{"$error":"#REF!"}},{"$f":"BO$10/(1+(BO$11/($AF340-$AE$14))^BO$12)+BO$13","v":{"$error":"#N/A"}},{"$f":"BO340*BN340","v":{"$error":"#N/A"}},{"$error":"#N/A"},{"$f":"HLOOKUP($AG340,Datenbank!$C$216:$I$232,BR$17,FALSE)","v":{"$error":"#REF!"}},{"$f":"BS$10/(1+(BS$11/($AF340-$AE$14))^BS$12)+BS$13","v":{"$error":"#N/A"}},{"$f":"BS340*BR340","v":{"$error":"#N/A"}},{"$error":"#N/A"},{"$f":"HLOOKUP($AG340,Datenbank!$C$216:$I$232,BV$17,FALSE)","v":{"$error":"#REF!"}},{"$f":"BW$10/(1+(BW$11/($AF340-$AE$14))^BW$12)+BW$13","v":{"$error":"#N/A"}},{"$f":"BW340*BV340","v":{"$error":"#N/A"}},{"$error":"#N/A"},{"$f":"HLOOKUP($AG340,Datenbank!$C$216:$I$232,BZ$17,FALSE)","v":{"$error":"#REF!"}},{"$f":"CA$10/(1+(CA$11/($AF340-$AE$14))^CA$12)+CA$13","v":{"$error":"#N/A"}},{"$f":"CA340*BZ340","v":{"$error":"#N/A"}},{"$error":"#N/A"},{"$f":"HLOOKUP($AG340,Datenbank!$C$216:$I$232,CD$17,FALSE)","v":{"$error":"#REF!"}},{"$f":"CE$10/(1+(CE$11/($AF340-$AE$14))^CE$12)+CE$13","v":{"$error":"#N/A"}},{"$f":"CE340*CD340","v":{"$error":"#N/A"}},{"$error":"#N/A"},{"$f":"HLOOKUP($AG340,Datenbank!$C$216:$I$232,CH$17,FALSE)","v":{"$error":"#REF!"}},{"$f":"CI$10/(1+(CI$11/($AF340-$AE$14))^CI$12)+CI$13","v":{"$error":"#N/A"}},{"$f":"CI340*CH340","v":{"$error":"#N/A"}},{"$error":"#N/A"},{"$f":"HLOOKUP($AG340,Datenbank!$C$216:$I$232,CL$17,FALSE)","v":{"$error":"#REF!"}},{"$f":"CM$10/(1+(CM$11/($AF340-$AE$14))^CM$12)+CM$13","v":{"$error":"#N/A"}},{"$f":"CM340*CL340","v":{"$error":"#N/A"}},{"$error":"#N/A"},{"$f":"HLOOKUP($AG340,Datenbank!$C$216:$I$232,CP$17,FALSE)","v":{"$error":"#REF!"}},{"$f":"CQ$10/(1+(CQ$11/($AF340-$AE$14))^CQ$12)+CQ$13","v":{"$error":"#N/A"}},{"$f":"CQ340*CP340","v":{"$error":"#N/A"}},{"$error":"#N/A"},{"$f":"HLOOKUP($AG340,Datenbank!$C$216:$I$232,CT$17,FALSE)","v":{"$error":"#REF!"}},{"$f":"CU$10/(1+(CU$11/($AF340-$AE$14))^CU$12)+CU$13","v":{"$error":"#N/A"}},{"$f":"CU340*CT340","v":{"$error":"#N/A"}},{"$error":"#N/A"},{"$f":"HLOOKUP($AG340,Datenbank!$C$216:$I$232,CX$17,FALSE)","v":{"$error":"#REF!"}},{"$f":"CY$10/(1+(CY$11/($AF340-$AE$14))^CY$12)+CY$13","v":{"$error":"#N/A"}},{"$f":"CY340*CX340","v":{"$error":"#N/A"}},{"$error":"#N/A"},{"$f":"HLOOKUP($AG340,Datenbank!$C$216:$I$232,DB$17,FALSE)","v":{"$error":"#REF!"}},{"$f":"DC$10/(1+(DC$11/($AF340-$AE$14))^DC$12)+DC$13","v":{"$error":"#N/A"}},{"$f":"DC340*DB340","v":{"$error":"#N/A"}},{"$error":"#N/A"},{"$f":"HLOOKUP($AG340,Datenbank!$C$216:$I$232,DF$17,FALSE)","v":{"$error":"#REF!"}},{"$f":"DG$10/(1+(DG$11/($AF340-$AE$14))^DG$12)+DG$13","v":{"$error":"#N/A"}},{"$f":"DG340*DF340","v":{"$error":"#N/A"}},{"$error":"#N/A"},{"$f":"HLOOKUP($AG340,Datenbank!$C$216:$I$232,DJ$17,FALSE)","v":{"$error":"#REF!"}},{"$f":"DK$10/(1+(DK$11/($AF340-$AE$14))^DK$12)+DK$13","v":{"$error":"#N/A"}},{"$f":"DK340*DJ340","v":{"$error":"#N/A"}},{"$error":"#N/A"},{"$f":"HLOOKUP($AG340,Datenbank!$C$216:$I$232,DN$17,FALSE)","v":{"$error":"#REF!"}},{"$f":"DO$10/(1+(DO$11/($AF340-$AE$14))^DO$12)+DO$13","v":{"$error":"#N/A"}},{"$f":"DO340*DN340","v":{"$error":"#N/A"}},{"$error":"#N/A"},{"$f":"HLOOKUP($AG340,Datenbank!$C$216:$I$232,DR$17,FALSE)","v":{"$error":"#REF!"}},{"$f":"DS$10/(1+(DS$11/($AF340-$AE$14))^DS$12)+DS$13","v":{"$error":"#N/A"}},{"$f":"DS340*DR340","v":{"$error":"#N/A"}},{"$error":"#N/A"},{"$f":"HLOOKUP($AG340,Datenbank!$C$216:$I$232,DV$17,FALSE)","v":{"$error":"#REF!"}},{"$f":"DW$10/(1+(DW$11/($AF340-$AE$14))^DW$12)+DW$13","v":{"$error":"#N/A"}},{"$f":"DW340*DV340","v":{"$error":"#N/A"}},{"$error":"#N/A"},{"$f":"HLOOKUP($AG340,Datenbank!$C$216:$I$232,DZ$17,FALSE)","v":{"$error":"#REF!"}},{"$f":"EA$10/(1+(EA$11/($AF340-$AE$14))^EA$12)+EA$13","v":{"$error":"#N/A"}},{"$f":"EA340*DZ340","v":{"$error":"#N/A"}},{"$error":"#N/A"},{"$f":"HLOOKUP($AG340,Datenbank!$C$216:$I$232,ED$17,FALSE)","v":{"$error":"#REF!"}},{"$f":"EE$10/(1+(EE$11/($AF340-$AE$14))^EE$12)+EE$13","v":{"$error":"#N/A"}},{"$f":"EE340*ED340","v":{"$error":"#N/A"}},{"$error":"#N/A"},{"$f":"HLOOKUP($AG340,Datenbank!$C$216:$I$232,EH$17,FALSE)","v":{"$error":"#REF!"}},{"$f":"EI$10/(1+(EI$11/($AF340-$AE$14))^EI$12)+EI$13","v":{"$error":"#N/A"}},{"$f":"EI340*EH340","v":{"$error":"#N/A"}},{"$error":"#N/A"},{"$f":"HLOOKUP($AG340,Datenbank!$C$216:$I$232,EL$17,FALSE)","v":{"$error":"#REF!"}},{"$f":"EM$10/(1+(EM$11/($AF340-$AE$14))^EM$12)+EM$13","v":{"$error":"#N/A"}},{"$f":"EM340*EL340","v":{"$error":"#N/A"}},{"$error":"#N/A"},{"$f":"HLOOKUP($AG340,Datenbank!$C$216:$I$232,EP$17,FALSE)","v":{"$error":"#REF!"}},{"$f":"EQ$10/(1+(EQ$11/($AF340-$AE$14))^EQ$12)+EQ$13","v":{"$error":"#N/A"}},{"$f":"EQ340*EP340","v":{"$error":"#N/A"}},{"$error":"#N/A"},{"$f":"HLOOKUP($AG340,Datenbank!$C$216:$I$232,ET$17,FALSE)","v":{"$error":"#REF!"}},{"$f":"EU$10/(1+(EU$11/($AF340-$AE$14))^EU$12)+EU$13","v":{"$error":"#N/A"}},{"$f":"EU340*ET340","v":{"$error":"#N/A"}},{"$error":"#N/A"}]
[null,3584.9628684853401,3584.9628684853401,null,null,0,null,null,0,null,null,{"$f":"M341/$L$18","v":287.47399357793944},{"$f":"IF(V341=0,0,U341/T341)","v":2529.7711434858675},0.83481013562704343,{"$f":"M341*R341","v":818.95521255751589},{"$f":"Lastprofile!O341*Input!$B$19","v":0},{"$f":"O341*(1-Input!$B$19)","v":818.95521255751589},{"$f":"IF(V341=0,0,$R$18-(Input!$B$11-Lastprofile!V341)/(Input!$B$11-Input!$B$12)*Input!$B$18)","v":0.32372699588510861},{"$f":"O341/24","v":34.123133856563165},{"$f":"IF(V341=0,0,$T$18)","v":0.51108313974193487},{"$f":"V341*24","v":1292.9233788413019},{"$f":"IF(Input!$B$11<W341,Input!$B$11,IF(Input!$B$13=\"Ja\",Lastprofile!W341,IF(Input!$B$12<Lastprofile!W341,W341,0)))","v":53.871807451720912},53.871807451720912,{"$f":"Y341/24","v":302.68825750449508},{"$f":"AC341*(1+Input!$B$20+Input!$B$21)","v":7264.5181801078825},{"$f":"AB341*Input!$B$21","v":23.087917479308963},{"$f":"AB341*Input!$B$20","v":115.43958739654482},{"$f":"LARGE($AC$20:$AC$384,ROWS($AC$20:AC341))","v":1154.3958739654481},6486.1769465248944,7724.8999999999478,"2016-11-18",6.7666666666666657,"Freitag",{"$f":"HLOOKUP($AG341,Datenbank!$C$216:$I$232,AH$17,FALSE)","v":0.98850000000000005},1.2335890492588264,1.21940277519235,{"$f":"$AI$388*AI341*AH341","v":2901.2140780395544},{"$f":"HLOOKUP($AG341,Datenbank!$C$216:$I$232,AL$17,FALSE)","v":{"$error":"#REF!"}},{"$error":"#N/A"},{"$error":"#N/A"},{"$f":"$AM$388*AM341*AL341","v":{"$error":"#N/A"}},{"$f":"HLOOKUP($AG341,Datenbank!$C$216:$I$232,AP$17,FALSE)","v":{"$error":"#REF!"}},{"$error":"#N/A"},{"$error":"#N/A"},{"$f":"$AQ$388*AQ341*AP341","v":{"$error":"#N/A"}},{"$f":"HLOOKUP($AG341,Datenbank!$C$216:$I$232,AT$17,FALSE)","v":{"$error":"#REF!"}},{"$error":"#N/A"},{"$error":"#N/A"},{"$f":"$AU$388*AU341*AT341","v":{"$error":"#N/A"}},{"$f":"HLOOKUP($AG341,Datenbank!$C$216:$I$232,AX$17,FALSE)","v":{"$error":"#REF!"}},{"$error":"#N/A"},{"$error":"#N/A"},{"$f":"$AY$388*AY341*AX341","v":{"$error":"#N/A"}},{"$f":"HLOOKUP($AG341,Datenbank!$C$216:$I$232,BB$17,FALSE)","v":{"$error":"#REF!"}},{"$error":"#N/A"},{"$error":"#N/A"},{"$f":"$BC$388*BC341*BB341","v":{"$error":"#N/A"}},{"$f":"HLOOKUP($AG341,Datenbank!$C$216:$I$232,BF$17,FALSE)","v":{"$error":"#REF!"}},{"$error":"#N/A"},{"$error":"#N/A"},{"$f":"$BG$388*BG341*BF341","v":{"$error":"#N/A"}},{"$f":"HLOOKUP($AG341,Datenbank!$C$216:$I$232,BJ$17,FALSE)","v":{"$error":"#REF!"}},{"$error":"#N/A"},{"$error":"#N/A"},{"$f":"$BK$388*BK341*BJ341","v":{"$error":"#N/A"}},{"$f":"HLOOKUP($AG341,Datenbank!$C$216:$I$232,BN$17,FALSE)","v":{"$error":"#REF!"}},{"$error":"#N/A"},{"$error":"#N/A"},{"$f":"$BO$388*BO341*BN341","v":{"$error":"#N/A"}},{"$f":"HLOOKUP($AG341,Datenbank!$C$216:$I$232,BR$17,FALSE)","v":{"$error":"#REF!"}},{"$error":"#N/A"},{"$error":"#N/A"},{"$f":"$BS$388*BS341*BR341","v":{"$error":"#N/A"}},{"$f":"HLOOKUP($AG341,Datenbank!$C$216:$I$232,BV$17,FALSE)","v":{"$error":"#REF!"}},{"$error":"#N/A"},{"$error":"#N/A"},{"$f":"$BW$388*BW341*BV341","v":{"$error":"#N/A"}},{"$f":"HLOOKUP($AG341,Datenbank!$C$216:$I$232,BZ$17,FALSE)","v":{"$error":"#REF!"}},{"$error":"#N/A"},{"$error":"#N/A"},{"$f":"$CA$388*CA341*BZ341","v":{"$error":"#N/A"}},{"$f":"HLOOKUP($AG341,Datenbank!$C$216:$I$232,CD$17,FALSE)","v":{"$error":"#REF!"}},{"$error":"#N/A"},{"$error":"#N/A"},{"$f":"$CE$388*CE341*CD341","v":{"$error":"#N/A"}},{"$f":"HLOOKUP($AG341,Datenbank!$C$216:$I$232,CH$17,FALSE)","v":{"$error":"#REF!"}},{"$error":"#N/A"},{"$error":"#N/A"},{"$f":"$CI$388*CI341*CH341","v":{"$error":"#N/A"}},{"$f":"HLOOKUP($AG341,Datenbank!$C$216:$I$232,CL$17,FALSE)","v":{"$error":"#REF!"}},{"$error":"#N/A"},{"$error":"#N/A"},{"$f":"$CM$388*CM341*CL341","v":{"$error":"#N/A"}},{"$f":"HLOOKUP($AG341,Datenbank!$C$216:$I$232,CP$17,FALSE)","v":{"$error":"#REF!"}},{"$error":"#N/A"},{"$error":"#N/A"},{"$f":"$CQ$388*CQ341*CP341","v":{"$error":"#N/A"}},{"$f":"HLOOKUP($AG341,Datenbank!$C$216:$I$232,CT$17,FALSE)","v":{"$error":"#REF!"}},{"$error":"#N/A"},{"$error":"#N/A"},{"$f":"$CU$388*CU341*CT341","v":{"$error":"#N/A"}},{"$f":"HLOOKUP($AG341,Datenbank!$C$216:$I$232,CX$17,FALSE)","v":{"$error":"#REF!"}},{"$error":"#N/A"},{"$error":"#N/A"},{"$f":"$CY$388*CY341*CX341","v":{"$error":"#N/A"}},{"$f":"HLOOKUP($AG341,Datenbank!$C$216:$I$232,DB$17,FALSE)","v":{"$error":"#REF!"}},{"$error":"#N/A"},{"$error":"#N/A"},{"$f":"$DC$388*DC341*DB341","v":{"$error":"#N/A"}},{"$f":"HLOOKUP($AG341,Datenbank!$C$216:$I$232,DF$17,FALSE)","v":{"$error":"#REF!"}},{"$error":"#N/A"},{"$error":"#N/A"},{"$f":"$DG$388*DG341*DF341","v":{"$error":"#N/A"}},{"$f":"HLOOKUP($AG341,Datenbank!$C$216:$I$232,DJ$17,FALSE)","v":{"$error":"#REF!"}},{"$error":"#N/A"},{"$error":"#N/A"},{"$f":"$DK$388*DK341*DJ341","v":{"$error":"#N/A"}},{"$f":"HLOOKUP($AG341,Datenbank!$C$216:$I$232,DN$17,FALSE)","v":{"$error":"#REF!"}},{"$error":"#N/A"},{"$error":"#N/A"},{"$f":"$DO$388*DO341*DN341","v":{"$error":"#N/A"}},{"$f":"HLOOKUP($AG341,Datenbank!$C$216:$I$232,DR$17,FALSE)","v":{"$error":"#REF!"}},{"$error":"#N/A"},{"$error":"#N/A"},{"$f":"$DS$388*DS341*DR341","v":{"$error":"#N/A"}},{"$f":"HLOOKUP($AG341,Datenbank!$C$216:$I$232,DV$17,FALSE)","v":{"$error":"#REF!"}},{"$error":"#N/A"},{"$error":"#N/A"},{"$f":"$DW$388*DW341*DV341","v":{"$error":"#N/A"}},{"$f":"HLOOKUP($AG341,Datenbank!$C$216:$I$232,DZ$17,FALSE)","v":{"$error":"#REF!"}},{"$error":"#N/A"},{"$error":"#N/A"},{"$f":"$EA$388*EA341*DZ341","v":{"$error":"#N/A"}},{"$f":"HLOOKUP($AG341,Datenbank!$C$216:$I$232,ED$17,FALSE)","v":{"$error":"#REF!"}},{"$error":"#N/A"},{"$error":"#N/A"},{"$f":"$EE$388*EE341*ED341","v":{"$error":"#N/A"}},{"$f":"HLOOKUP($AG341,Datenbank!$C$216:$I$232,EH$17,FALSE)","v":{"$error":"#REF!"}},{"$error":"#N/A"},{"$error":"#N/A"},{"$f":"$EI$388*EI341*EH341","v":{"$error":"#N/A"}},{"$f":"HLOOKUP($AG341,Datenbank!$C$216:$I$232,EL$17,FALSE)","v":{"$error":"#REF!"}},{"$error":"#N/A"},{"$error":"#N/A"},{"$f":"$EM$388*EM341*EL341","v":{"$error":"#N/A"}},{"$f":"HLOOKUP($AG341,Datenbank!$C$216:$I$232,EP$17,FALSE)","v":{"$error":"#REF!"}},{"$error":"#N/A"},{"$error":"#N/A"},{"$f":"$EQ$388*EQ341*EP341","v":{"$error":"#N/A"}},{"$f":"HLOOKUP($AG341,Datenbank!$C$216:$I$232,ET$17,FALSE)","v":{"$error":"#REF!"}},{"$error":"#N/A"},{"$error":"#N/A"},{"$f":"$EU$388*EU341*ET341","v":{"$error":"#N/A"}}]
[null,3322.8885283852751,3322.8885283852751,null,null,0,null,null,0,null,null,286.38287125609514,2520.1692670536377,0.83475404349552751,815.70546427928002,{"$f":"Lastprofile!O342*Input!$B$19","v":0},{"$f":"O342*(1-Input!$B$19)","v":815.70546427928002},{"$f":"IF(V342=0,0,$R$18-(Input!$B$11-Lastprofile!V342)/(Input!$B$11-Input!$B$12)*Input!$B$18)","v":0.32367090375359264},33.987727678303337,0.51108313974193487,1288.016021686904,{"$f":"IF(Input!$B$11<W342,Input!$B$11,IF(Input!$B$13=\"Ja\",Lastprofile!W342,IF(Input!$B$12<Lastprofile!W342,W342,0)))","v":53.667334236954332},{"$f":"(AB342+Z342+AA342)/24","v":53.667334236954332},280.56060144454682,{"$f":"AC342*(1+Input!$B$20+Input!$B$21)","v":6733.4544346691237},{"$f":"AB342*Input!$B$21","v":23.000286101551858},{"$f":"AB342*Input!$B$20","v":115.00143050775928},{"$f":"LARGE($AC$20:$AC$384,ROWS($AC$20:AC342))","v":1150.0143050775928},6012.0128880974316,7748.9649999999474,"2016-11-19",6.4666666666666677,"Samstag",{"$f":"HLOOKUP($AG342,Datenbank!$C$216:$I$232,AH$17,FALSE)","v":0.88600000000000001},1.2756882865422372,1.1302598218764222,2689.1243597121565,{"$f":"HLOOKUP($AG342,Datenbank!$C$216:$I$232,AL$17,FALSE)","v":{"$error":"#REF!"}},{"$error":"#N/A"},{"$error":"#N/A"},{"$error":"#N/A"},{"$f":"HLOOKUP($AG342,Datenbank!$C$216:$I$232,AP$17,FALSE)","v":{"$error":"#REF!"}},{"$error":"#N/A"},{"$error":"#N/A"},{"$error":"#N/A"},{"$f":"HLOOKUP($AG342,Datenbank!$C$216:$I$232,AT$17,FALSE)","v":{"$error":"#REF!"}},{"$error":"#N/A"},{"$error":"#N/A"},{"$error":"#N/A"},{"$f":"HLOOKUP($AG342,Datenbank!$C$216:$I$232,AX$17,FALSE)","v":{"$error":"#REF!"}},{"$error":"#N/A"},{"$error":"#N/A"},{"$error":"#N/A"},{"$f":"HLOOKUP($AG342,Datenbank!$C$216:$I$232,BB$17,FALSE)","v":{"$error":"#REF!"}},{"$error":"#N/A"},{"$error":"#N/A"},{"$error":"#N/A"},{"$f":"HLOOKUP($AG342,Datenbank!$C$216:$I$232,BF$17,FALSE)","v":{"$error":"#REF!"}},{"$error":"#N/A"},{"$error":"#N/A"},{"$error":"#N/A"},{"$f":"HLOOKUP($AG342,Datenbank!$C$216:$I$232,BJ$17,FALSE)","v":{"$error":"#REF!"}},{"$error":"#N/A"},{"$error":"#N/A"},{"$error":"#N/A"},{"$f":"HLOOKUP($AG342,Datenbank!$C$216:$I$232,BN$17,FALSE)","v":{"$error":"#REF!"}},{"$error":"#N/A"},{"$error":"#N/A"},{"$error":"#N/A"},{"$f":"HLOOKUP($AG342,Datenbank!$C$216:$I$232,BR$17,FALSE)","v":{"$error":"#REF!"}},{"$error":"#N/A"},{"$error":"#N/A"},{"$error":"#N/A"},{"$f":"HLOOKUP($AG342,Datenbank!$C$216:$I$232,BV$17,FALSE)","v":{"$error":"#REF!"}},{"$error":"#N/A"},{"$error":"#N/A"},{"$error":"#N/A"},{"$f":"HLOOKUP($AG342,Datenbank!$C$216:$I$232,BZ$17,FALSE)","v":{"$error":"#REF!"}},{"$error":"#N/A"},{"$error":"#N/A"},{"$error":"#N/A"},{"$f":"HLOOKUP($AG342,Datenbank!$C$216:$I$232,CD$17,FALSE)","v":{"$error":"#REF!"}},{"$error":"#N/A"},{"$error":"#N/A"},{"$error":"#N/A"},{"$f":"HLOOKUP($AG342,Datenbank!$C$216:$I$232,CH$17,FALSE)","v":{"$error":"#REF!"}},{"$error":"#N/A"},{"$error":"#N/A"},{"$error":"#N/A"},{"$f":"HLOOKUP($AG342,Datenbank!$C$216:$I$232,CL$17,FALSE)","v":{"$error":"#REF!"}},{"$error":"#N/A"},{"$error":"#N/A"},{"$error":"#N/A"},{"$f":"HLOOKUP($AG342,Datenbank!$C$216:$I$232,CP$17,FALSE)","v":{"$error":"#REF!"}},{"$error":"#N/A"},{"$error":"#N/A"},{"$error":"#N/A"},{"$f":"HLOOKUP($AG342,Datenbank!$C$216:$I$232,CT$17,FALSE)","v":{"$error":"#REF!"}},{"$error":"#N/A"},{"$error":"#N/A"},{"$error":"#N/A"},{"$f":"HLOOKUP($AG342,Datenbank!$C$216:$I$232,CX$17,FALSE)","v":{"$error":"#REF!"}},{"$error":"#N/A"},{"$error":"#N/A"},{"$error":"#N/A"},{"$f":"HLOOKUP($AG342,Datenbank!$C$216:$I$232,DB$17,FALSE)","v":{"$error":"#REF!"}},{"$error":"#N/A"},{"$error":"#N/A"},{"$error":"#N/A"},{"$f":"HLOOKUP($AG342,Datenbank!$C$216:$I$232,DF$17,FALSE)","v":{"$error":"#REF!"}},{"$error":"#N/A"},{"$error":"#N/A"},{"$error":"#N/A"},{"$f":"HLOOKUP($AG342,Datenbank!$C$216:$I$232,DJ$17,FALSE)","v":{"$error":"#REF!"}},{"$error":"#N/A"},{"$error":"#N/A"},{"$error":"#N/A"},{"$f":"HLOOKUP($AG342,Datenbank!$C$216:$I$232,DN$17,FALSE)","v":{"$error":"#REF!"}},{"$error":"#N/A"},{"$error":"#N/A"},{"$error":"#N/A"},{"$f":"HLOOKUP($AG342,Datenbank!$C$216:$I$232,DR$17,FALSE)","v":{"$error":"#REF!"}},{"$error":"#N/A"},{"$error":"#N/A"},{"$error":"#N/A"},{"$f":"HLOOKUP($AG342,Datenbank!$C$216:$I$232,DV$17,FALSE)","v":{"$error":"#REF!"}},{"$error":"#N/A"},{"$error":"#N/A"},{"$error":"#N/A"},{"$f":"HLOOKUP($AG342,Datenbank!$C$216:$I$232,DZ$17,FALSE)","v":{"$error":"#REF!"}},{"$error":"#N/A"},{"$error":"#N/A"},{"$error":"#N/A"},{"$f":"HLOOKUP($AG342,Datenbank!$C$216:$I$232,ED$17,FALSE)","v":{"$error":"#REF!"}},{"$error":"#N/A"},{"$error":"#N/A"},{"$error":"#N/A"},{"$f":"HLOOKUP($AG342,Datenbank!$C$216:$I$232,EH$17,FALSE)","v":{"$error":"#REF!"}},{"$error":"#N/A"},{"$error":"#N/A"},{"$error":"#N/A"},{"$f":"HLOOKUP($AG342,Datenbank!$C$216:$I$232,EL$17,FALSE)","v":{"$error":"#REF!"}},{"$error":"#N/A"},{"$error":"#N/A"},{"$error":"#N/A"},{"$f":"HLOOKUP($AG342,Datenbank!$C$216:$I$232,EP$17,FALSE)","v":{"$error":"#REF!"}},{"$error":"#N/A"},{"$error":"#N/A"},{"$error":"#N/A"},{"$f":"HLOOKUP($AG342,Datenbank!$C$216:$I$232,ET$17,FALSE)","v":{"$error":"#REF!"}},{"$error":"#N/A"},{"$error":"#N/A"},{"$error":"#N/A"}]
[null,3447.6847648403309,3447.6847648403309,null,null,0,null,null,0,null,null,280.83353001936598,2471.335064170421,0.83446876440972206,799.19423349015756,{"$f":"Lastprofile!O343*Input!$B$19","v":0},{"$f":"O343*(1-Input!$B$19)","v":799.19423349015756},{"$f":"IF(V343=0,0,$R$18-(Input!$B$11-Lastprofile!V343)/(Input!$B$11-Input!$B$12)*Input!$B$18)","v":0.3233856246677872},33.299759728756563,0.51108313974193487,1263.0576839505547,{"$f":"IF(Input!$B$11<W343,Input!$B$11,IF(Input!$B$13=\"Ja\",Lastprofile!W343,IF(Input!$B$12<Lastprofile!W343,W343,0)))","v":52.627403497939781},52.627403497939781,291.09749031660914,{"$f":"AC343*(1+Input!$B$20+Input!$B$21)","v":6986.3397675986189},{"$f":"AB343*Input!$B$21","v":22.554601499117048},{"$f":"AB343*Input!$B$20","v":112.77300749558525},{"$f":"LARGE($AC$20:$AC$384,ROWS($AC$20:AC343))","v":1127.7300749558524},6237.8033639273381,{"$f":"AD342+24.065","v":7773.029999999947},"2016-11-20",6.7,"Sonntag",{"$f":"HLOOKUP($AG343,Datenbank!$C$216:$I$232,AH$17,FALSE)","v":0.94350000000000001},1.2429342701333705,1.172708483870835,2790.1185990870072,{"$f":"HLOOKUP($AG343,Datenbank!$C$216:$I$232,AL$17,FALSE)","v":{"$error":"#REF!"}},{"$error":"#N/A"},{"$error":"#N/A"},{"$error":"#N/A"},{"$f":"HLOOKUP($AG343,Datenbank!$C$216:$I$232,AP$17,FALSE)","v":{"$error":"#REF!"}},{"$error":"#N/A"},{"$error":"#N/A"},{"$error":"#N/A"},{"$f":"HLOOKUP($AG343,Datenbank!$C$216:$I$232,AT$17,FALSE)","v":{"$error":"#REF!"}},{"$error":"#N/A"},{"$error":"#N/A"},{"$error":"#N/A"},{"$f":"HLOOKUP($AG343,Datenbank!$C$216:$I$232,AX$17,FALSE)","v":{"$error":"#REF!"}},{"$error":"#N/A"},{"$error":"#N/A"},{"$error":"#N/A"},{"$f":"HLOOKUP($AG343,Datenbank!$C$216:$I$232,BB$17,FALSE)","v":{"$error":"#REF!"}},{"$error":"#N/A"},{"$error":"#N/A"},{"$error":"#N/A"},{"$f":"HLOOKUP($AG343,Datenbank!$C$216:$I$232,BF$17,FALSE)","v":{"$error":"#REF!"}},{"$error":"#N/A"},{"$error":"#N/A"},{"$error":"#N/A"},{"$f":"HLOOKUP($AG343,Datenbank!$C$216:$I$232,BJ$17,FALSE)","v":{"$error":"#REF!"}},{"$error":"#N/A"},{"$error":"#N/A"},{"$error":"#N/A"},{"$f":"HLOOKUP($AG343,Datenbank!$C$216:$I$232,BN$17,FALSE)","v":{"$error":"#REF!"}},{"$error":"#N/A"},{"$error":"#N/A"},{"$error":"#N/A"},{"$f":"HLOOKUP($AG343,Datenbank!$C$216:$I$232,BR$17,FALSE)","v":{"$error":"#REF!"}},{"$error":"#N/A"},{"$error":"#N/A"},{"$error":"#N/A"},{"$f":"HLOOKUP($AG343,Datenbank!$C$216:$I$232,BV$17,FALSE)","v":{"$error":"#REF!"}},{"$error":"#N/A"},{"$error":"#N/A"},{"$error":"#N/A"},{"$f":"HLOOKUP($AG343,Datenbank!$C$216:$I$232,BZ$17,FALSE)","v":{"$error":"#REF!"}},{"$error":"#N/A"},{"$error":"#N/A"},{"$error":"#N/A"},{"$f":"HLOOKUP($AG343,Datenbank!$C$216:$I$232,CD$17,FALSE)","v":{"$error":"#REF!"}},{"$error":"#N/A"},{"$error":"#N/A"},{"$error":"#N/A"},{"$f":"HLOOKUP($AG343,Datenbank!$C$216:$I$232,CH$17,FALSE)","v":{"$error":"#REF!"}},{"$error":"#N/A"},{"$error":"#N/A"},{"$error":"#N/A"},{"$f":"HLOOKUP($AG343,Datenbank!$C$216:$I$232,CL$17,FALSE)","v":{"$error":"#REF!"}},{"$error":"#N/A"},{"$error":"#N/A"},{"$error":"#N/A"},{"$f":"HLOOKUP($AG343,Datenbank!$C$216:$I$232,CP$17,FALSE)","v":{"$error":"#REF!"}},{"$error":"#N/A"},{"$error":"#N/A"},{"$error":"#N/A"},{"$f":"HLOOKUP($AG343,Datenbank!$C$216:$I$232,CT$17,FALSE)","v":{"$error":"#REF!"}},{"$error":"#N/A"},{"$error":"#N/A"},{"$error":"#N/A"},{"$f":"HLOOKUP($AG343,Datenbank!$C$216:$I$232,CX$17,FALSE)","v":{"$error":"#REF!"}},{"$error":"#N/A"},{"$error":"#N/A"},{"$error":"#N/A"},{"$f":"HLOOKUP($AG343,Datenbank!$C$216:$I$232,DB$17,FALSE)","v":{"$error":"#REF!"}},{"$error":"#N/A"},{"$error":"#N/A"},{"$error":"#N/A"},{"$f":"HLOOKUP($AG343,Datenbank!$C$216:$I$232,DF$17,FALSE)","v":{"$error":"#REF!"}},{"$error":"#N/A"},{"$error":"#N/A"},{"$error":"#N/A"},{"$f":"HLOOKUP($AG343,Datenbank!$C$216:$I$232,DJ$17,FALSE)","v":{"$error":"#REF!"}},{"$error":"#N/A"},{"$error":"#N/A"},{"$error":"#N/A"},{"$f":"HLOOKUP($AG343,Datenbank!$C$216:$I$232,DN$17,FALSE)","v":{"$error":"#REF!"}},{"$error":"#N/A"},{"$error":"#N/A"},{"$error":"#N/A"},{"$f":"HLOOKUP($AG343,Datenbank!$C$216:$I$232,DR$17,FALSE)","v":{"$error":"#REF!"}},{"$error":"#N/A"},{"$error":"#N/A"},{"$error":"#N/A"},{"$f":"HLOOKUP($AG343,Datenbank!$C$216:$I$232,DV$17,FALSE)","v":{"$error":"#REF!"}},{"$error":"#N/A"},{"$error":"#N/A"},{"$error":"#N/A"},{"$f":"HLOOKUP($AG343,Datenbank!$C$216:$I$232,DZ$17,FALSE)","v":{"$error":"#REF!"}},{"$error":"#N/A"},{"$error":"#N/A"},{"$error":"#N/A"},{"$f":"HLOOKUP($AG343,Datenbank!$C$216:$I$232,ED$17,FALSE)","v":{"$error":"#REF!"}},{"$error":"#N/A"},{"$error":"#N/A"},{"$error":"#N/A"},{"$f":"HLOOKUP($AG343,Datenbank!$C$216:$I$232,EH$17,FALSE)","v":{"$error":"#REF!"}},{"$error":"#N/A"},{"$error":"#N/A"},{"$error":"#N/A"},{"$f":"HLOOKUP($AG343,Datenbank!$C$216:$I$232,EL$17,FALSE)","v":{"$error":"#REF!"}},{"$error":"#N/A"},{"$error":"#N/A"},{"$error":"#N/A"},{"$f":"HLOOKUP($AG343,Datenbank!$C$216:$I$232,EP$17,FALSE)","v":{"$error":"#REF!"}},{"$error":"#N/A"},{"$error":"#N/A"},{"$error":"#N/A"},{"$f":"HLOOKUP($AG343,Datenbank!$C$216:$I$232,ET$17,FALSE)","v":{"$error":"#REF!"}},{"$error":"#N/A"},{"$error":"#N/A"},{"$error":"#N/A"}]
[null,5070.2993624048158,5070.2993624048158,null,null,0,null,null,0,null,null,277.32536167396654,2440.4631827309058,0.83428841740712589,788.77058060621835,{"$f":"Lastprofile!O344*Input!$B$19","v":0},{"$f":"O344*(1-Input!$B$19)","v":788.77058060621835},{"$f":"IF(V344=0,0,$R$18-(Input!$B$11-Lastprofile!V344)/(Input!$B$11-Input!$B$12)*Input!$B$18)","v":0.32320527766519108},32.865440858592429,0.51108313974193487,1247.2795858547067,{"$f":"IF(Input!$B$11<W344,Input!$B$11,IF(Input!$B$13=\"Ja\",Lastprofile!W344,IF(Input!$B$12<Lastprofile!W344,W344,0)))","v":51.969982743946112},51.969982743946112,428.09929567858848,{"$f":"AC344*(1+Input!$B$20+Input!$B$21)","v":10274.383096286123},{"$f":"AB344*Input!$B$21","v":22.272849747405481},{"$f":"AB344*Input!$B$20","v":111.36424873702741},{"$f":"LARGE($AC$20:$AC$384,ROWS($AC$20:AC344))","v":1113.642487370274},9173.5563359697517,7797.0949999999466,"2016-11-21",3.6333333333333333,"Montag",{"$f":"HLOOKUP($AG344,Datenbank!$C$216:$I$232,AH$17,FALSE)","v":1.0354000000000001},1.6656661442194594,1.7246307257248283,4103.2569735649349,{"$f":"HLOOKUP($AG344,Datenbank!$C$216:$I$232,AL$17,FALSE)","v":{"$error":"#REF!"}},{"$error":"#N/A"},{"$error":"#N/A"},{"$error":"#N/A"},{"$f":"HLOOKUP($AG344,Datenbank!$C$216:$I$232,AP$17,FALSE)","v":{"$error":"#REF!"}},{"$error":"#N/A"},{"$error":"#N/A"},{"$error":"#N/A"},{"$f":"HLOOKUP($AG344,Datenbank!$C$216:$I$232,AT$17,FALSE)","v":{"$error":"#REF!"}},{"$error":"#N/A"},{"$error":"#N/A"},{"$error":"#N/A"},{"$f":"HLOOKUP($AG344,Datenbank!$C$216:$I$232,AX$17,FALSE)","v":{"$error":"#REF!"}},{"$error":"#N/A"},{"$error":"#N/A"},{"$error":"#N/A"},{"$f":"HLOOKUP($AG344,Datenbank!$C$216:$I$232,BB$17,FALSE)","v":{"$error":"#REF!"}},{"$error":"#N/A"},{"$error":"#N/A"},{"$error":"#N/A"},{"$f":"HLOOKUP($AG344,Datenbank!$C$216:$I$232,BF$17,FALSE)","v":{"$error":"#REF!"}},{"$error":"#N/A"},{"$error":"#N/A"},{"$error":"#N/A"},{"$f":"HLOOKUP($AG344,Datenbank!$C$216:$I$232,BJ$17,FALSE)","v":{"$error":"#REF!"}},{"$error":"#N/A"},{"$error":"#N/A"},{"$error":"#N/A"},{"$f":"HLOOKUP($AG344,Datenbank!$C$216:$I$232,BN$17,FALSE)","v":{"$error":"#REF!"}},{"$error":"#N/A"},{"$error":"#N/A"},{"$error":"#N/A"},{"$f":"HLOOKUP($AG344,Datenbank!$C$216:$I$232,BR$17,FALSE)","v":{"$error":"#REF!"}},{"$error":"#N/A"},{"$error":"#N/A"},{"$error":"#N/A"},{"$f":"HLOOKUP($AG344,Datenbank!$C$216:$I$232,BV$17,FALSE)","v":{"$error":"#REF!"}},{"$error":"#N/A"},{"$error":"#N/A"},{"$error":"#N/A"},{"$f":"HLOOKUP($AG344,Datenbank!$C$216:$I$232,BZ$17,FALSE)","v":{"$error":"#REF!"}},{"$error":"#N/A"},{"$error":"#N/A"},{"$error":"#N/A"},{"$f":"HLOOKUP($AG344,Datenbank!$C$216:$I$232,CD$17,FALSE)","v":{"$error":"#REF!"}},{"$error":"#N/A"},{"$error":"#N/A"},{"$error":"#N/A"},{"$f":"HLOOKUP($AG344,Datenbank!$C$216:$I$232,CH$17,FALSE)","v":{"$error":"#REF!"}},{"$error":"#N/A"},{"$error":"#N/A"},{"$error":"#N/A"},{"$f":"HLOOKUP($AG344,Datenbank!$C$216:$I$232,CL$17,FALSE)","v":{"$error":"#REF!"}},{"$error":"#N/A"},{"$error":"#N/A"},{"$error":"#N/A"},{"$f":"HLOOKUP($AG344,Datenbank!$C$216:$I$232,CP$17,FALSE)","v":{"$error":"#REF!"}},{"$error":"#N/A"},{"$error":"#N/A"},{"$error":"#N/A"},{"$f":"HLOOKUP($AG344,Datenbank!$C$216:$I$232,CT$17,FALSE)","v":{"$error":"#REF!"}},{"$error":"#N/A"},{"$error":"#N/A"},{"$error":"#N/A"},{"$f":"HLOOKUP($AG344,Datenbank!$C$216:$I$232,CX$17,FALSE)","v":{"$error":"#REF!"}},{"$error":"#N/A"},{"$error":"#N/A"},{"$error":"#N/A"},{"$f":"HLOOKUP($AG344,Datenbank!$C$216:$I$232,DB$17,FALSE)","v":{"$error":"#REF!"}},{"$error":"#N/A"},{"$error":"#N/A"},{"$error":"#N/A"},{"$f":"HLOOKUP($AG344,Datenbank!$C$216:$I$232,DF$17,FALSE)","v":{"$error":"#REF!"}},{"$error":"#N/A"},{"$error":"#N/A"},{"$error":"#N/A"},{"$f":"HLOOKUP($AG344,Datenbank!$C$216:$I$232,DJ$17,FALSE)","v":{"$error":"#REF!"}},{"$error":"#N/A"},{"$error":"#N/A"},{"$error":"#N/A"},{"$f":"HLOOKUP($AG344,Datenbank!$C$216:$I$232,DN$17,FALSE)","v":{"$error":"#REF!"}},{"$error":"#N/A"},{"$error":"#N/A"},{"$error":"#N/A"},{"$f":"HLOOKUP($AG344,Datenbank!$C$216:$I$232,DR$17,FALSE)","v":{"$error":"#REF!"}},{"$error":"#N/A"},{"$error":"#N/A"},{"$error":"#N/A"},{"$f":"HLOOKUP($AG344,Datenbank!$C$216:$I$232,DV$17,FALSE)","v":{"$error":"#REF!"}},{"$error":"#N/A"},{"$error":"#N/A"},{"$error":"#N/A"},{"$f":"HLOOKUP($AG344,Datenbank!$C$216:$I$232,DZ$17,FALSE)","v":{"$error":"#REF!"}},{"$error":"#N/A"},{"$error":"#N/A"},{"$error":"#N/A"},{"$f":"HLOOKUP($AG344,Datenbank!$C$216:$I$232,ED$17,FALSE)","v":{"$error":"#REF!"}},{"$error":"#N/A"},{"$error":"#N/A"},{"$error":"#N/A"},{"$f":"HLOOKUP($AG344,Datenbank!$C$216:$I$232,EH$17,FALSE)","v":{"$error":"#REF!"}},{"$error":"#N/A"},{"$error":"#N/A"},{"$error":"#N/A"},{"$f":"HLOOKUP($AG344,Datenbank!$C$216:$I$232,EL$17,FALSE)","v":{"$error":"#REF!"}},{"$error":"#N/A"},{"$error":"#N/A"},{"$error":"#N/A"},{"$f":"HLOOKUP($AG344,Datenbank!$C$216:$I$232,EP$17,FALSE)","v":{"$error":"#REF!"}},{"$error":"#N/A"},{"$error":"#N/A"},{"$error":"#N/A"},{"$f":"HLOOKUP($AG344,Datenbank!$C$216:$I$232,ET$17,FALSE)","v":{"$error":"#REF!"}},{"$error":"#N/A"},{"$error":"#N/A"},{"$error":"#N/A"}]
[null,5206.9978157896603,5206.9978157896603,null,null,0,null,null,0,null,null,274.51758533694147,2415.7547509650849,0.83414407597407969,780.43599155403206,{"$f":"Lastprofile!O345*Input!$B$19","v":0},{"$f":"O345*(1-Input!$B$19)","v":780.43599155403206},{"$f":"IF(V345=0,0,$R$18-(Input!$B$11-Lastprofile!V345)/(Input!$B$11-Input!$B$12)*Input!$B$18)","v":0.32306093623214477},32.518166314751333,0.51108313974193487,1234.6515229697316,{"$f":"IF(Input!$B$11<W345,Input!$B$11,IF(Input!$B$13=\"Ja\",Lastprofile!W345,IF(Input!$B$12<Lastprofile!W345,W345,0)))","v":51.443813457072146},51.443813457072146,439.64112140357844,{"$f":"AC345*(1+Input!$B$20+Input!$B$21)","v":10551.386913685883},{"$f":"AB345*Input!$B$21","v":22.047348624459492},{"$f":"AB345*Input!$B$20","v":110.23674312229747},{"$f":"LARGE($AC$20:$AC$384,ROWS($AC$20:AC345))","v":1102.3674312229746},9420.8811729338231,7821.1599999999462,"2016-11-22",3.5,"Dienstag",{"$f":"HLOOKUP($AG345,Datenbank!$C$216:$I$232,AH$17,FALSE)","v":1.0523},1.6831016370077156,1.7711278526232193,4213.8833571441628,{"$f":"HLOOKUP($AG345,Datenbank!$C$216:$I$232,AL$17,FALSE)","v":{"$error":"#REF!"}},{"$error":"#N/A"},{"$error":"#N/A"},{"$error":"#N/A"},{"$f":"HLOOKUP($AG345,Datenbank!$C$216:$I$232,AP$17,FALSE)","v":{"$error":"#REF!"}},{"$error":"#N/A"},{"$error":"#N/A"},{"$error":"#N/A"},{"$f":"HLOOKUP($AG345,Datenbank!$C$216:$I$232,AT$17,FALSE)","v":{"$error":"#REF!"}},{"$error":"#N/A"},{"$error":"#N/A"},{"$error":"#N/A"},{"$f":"HLOOKUP($AG345,Datenbank!$C$216:$I$232,AX$17,FALSE)","v":{"$error":"#REF!"}},{"$error":"#N/A"},{"$error":"#N/A"},{"$error":"#N/A"},{"$f":"HLOOKUP($AG345,Datenbank!$C$216:$I$232,BB$17,FALSE)","v":{"$error":"#REF!"}},{"$error":"#N/A"},{"$error":"#N/A"},{"$error":"#N/A"},{"$f":"HLOOKUP($AG345,Datenbank!$C$216:$I$232,BF$17,FALSE)","v":{"$error":"#REF!"}},{"$error":"#N/A"},{"$error":"#N/A"},{"$error":"#N/A"},{"$f":"HLOOKUP($AG345,Datenbank!$C$216:$I$232,BJ$17,FALSE)","v":{"$error":"#REF!"}},{"$error":"#N/A"},{"$error":"#N/A"},{"$error":"#N/A"},{"$f":"HLOOKUP($AG345,Datenbank!$C$216:$I$232,BN$17,FALSE)","v":{"$error":"#REF!"}},{"$error":"#N/A"},{"$error":"#N/A"},{"$error":"#N/A"},{"$f":"HLOOKUP($AG345,Datenbank!$C$216:$I$232,BR$17,FALSE)","v":{"$error":"#REF!"}},{"$error":"#N/A"},{"$error":"#N/A"},{"$error":"#N/A"},{"$f":"HLOOKUP($AG345,Datenbank!$C$216:$I$232,BV$17,FALSE)","v":{"$error":"#REF!"}},{"$error":"#N/A"},{"$error":"#N/A"},{"$error":"#N/A"},{"$f":"HLOOKUP($AG345,Datenbank!$C$216:$I$232,BZ$17,FALSE)","v":{"$error":"#REF!"}},{"$error":"#N/A"},{"$error":"#N/A"},{"$error":"#N/A"},{"$f":"HLOOKUP($AG345,Datenbank!$C$216:$I$232,CD$17,FALSE)","v":{"$error":"#REF!"}},{"$error":"#N/A"},{"$error":"#N/A"},{"$error":"#N/A"},{"$f":"HLOOKUP($AG345,Datenbank!$C$216:$I$232,CH$17,FALSE)","v":{"$error":"#REF!"}},{"$error":"#N/A"},{"$error":"#N/A"},{"$error":"#N/A"},{"$f":"HLOOKUP($AG345,Datenbank!$C$216:$I$232,CL$17,FALSE)","v":{"$error":"#REF!"}},{"$error":"#N/A"},{"$error":"#N/A"},{"$error":"#N/A"},{"$f":"HLOOKUP($AG345,Datenbank!$C$216:$I$232,CP$17,FALSE)","v":{"$error":"#REF!"}},{"$error":"#N/A"},{"$error":"#N/A"},{"$error":"#N/A"},{"$f":"HLOOKUP($AG345,Datenbank!$C$216:$I$232,CT$17,FALSE)","v":{"$error":"#REF!"}},{"$error":"#N/A"},{"$error":"#N/A"},{"$error":"#N/A"},{"$f":"HLOOKUP($AG345,Datenbank!$C$216:$I$232,CX$17,FALSE)","v":{"$error":"#REF!"}},{"$error":"#N/A"},{"$error":"#N/A"},{"$error":"#N/A"},{"$f":"HLOOKUP($AG345,Datenbank!$C$216:$I$232,DB$17,FALSE)","v":{"$error":"#REF!"}},{"$error":"#N/A"},{"$error":"#N/A"},{"$error":"#N/A"},{"$f":"HLOOKUP($AG345,Datenbank!$C$216:$I$232,DF$17,FALSE)","v":{"$error":"#REF!"}},{"$error":"#N/A"},{"$error":"#N/A"},{"$error":"#N/A"},{"$f":"HLOOKUP($AG345,Datenbank!$C$216:$I$232,DJ$17,FALSE)","v":{"$error":"#REF!"}},{"$error":"#N/A"},{"$error":"#N/A"},{"$error":"#N/A"},{"$f":"HLOOKUP($AG345,Datenbank!$C$216:$I$232,DN$17,FALSE)","v":{"$error":"#REF!"}},{"$error":"#N/A"},{"$error":"#N/A"},{"$error":"#N/A"},{"$f":"HLOOKUP($AG345,Datenbank!$C$216:$I$232,DR$17,FALSE)","v":{"$error":"#REF!"}},{"$error":"#N/A"},{"$error":"#N/A"},{"$error":"#N/A"},{"$f":"HLOOKUP($AG345,Datenbank!$C$216:$I$232,DV$17,FALSE)","v":{"$error":"#REF!"}},{"$error":"#N/A"},{"$error":"#N/A"},{"$error":"#N/A"},{"$f":"HLOOKUP($AG345,Datenbank!$C$216:$I$232,DZ$17,FALSE)","v":{"$error":"#REF!"}},{"$error":"#N/A"},{"$error":"#N/A"},{"$error":"#N/A"},{"$f":"HLOOKUP($AG345,Datenbank!$C$216:$I$232,ED$17,FALSE)","v":{"$error":"#REF!"}},{"$error":"#N/A"},{"$error":"#N/A"},{"$error":"#N/A"},{"$f":"HLOOKUP($AG345,Datenbank!$C$216:$I$232,EH$17,FALSE)","v":{"$error":"#REF!"}},{"$error":"#N/A"},{"$error":"#N/A"},{"$error":"#N/A"},{"$f":"HLOOKUP($AG345,Datenbank!$C$216:$I$232,EL$17,FALSE)","v":{"$error":"#REF!"}},{"$error":"#N/A"},{"$error":"#N/A"},{"$error":"#N/A"},{"$f":"HLOOKUP($AG345,Datenbank!$C$216:$I$232,EP$17,FALSE)","v":{"$error":"#REF!"}},{"$error":"#N/A"},{"$error":"#N/A"},{"$error":"#N/A"},{"$f":"HLOOKUP($AG345,Datenbank!$C$216:$I$232,ET$17,FALSE)","v":{"$error":"#REF!"}},{"$error":"#N/A"},{"$error":"#N/A"},{"$error":"#N/A"}]
[null,5779.9266531585326,5779.9266531585326,null,null,0,null,null,0,null,null,269.25036037005361,2369.403171256472,0.83387329984783598,764.82002900530654,{"$f":"Lastprofile!O346*Input!$B$19","v":0},{"$f":"O346*(1-Input!$B$19)","v":764.82002900530654},{"$f":"IF(V346=0,0,$R$18-(Input!$B$11-Lastprofile!V346)/(Input!$B$11-Input!$B$12)*Input!$B$18)","v":0.32279016010590117},31.86750120855444,0.51108313974193487,1210.9620120802551,{"$f":"IF(Input!$B$11<W346,Input!$B$11,IF(Input!$B$13=\"Ja\",Lastprofile!W346,IF(Input!$B$12<Lastprofile!W346,W346,0)))","v":50.456750503343962},50.456750503343962,488.01507611919033,{"$f":"AC346*(1+Input!$B$20+Input!$B$21)","v":11712.361826860568},{"$f":"AB346*Input!$B$21","v":21.624321644290266},{"$f":"AB346*Input!$B$20","v":108.12160822145134},{"$f":"LARGE($AC$20:$AC$384,ROWS($AC$20:AC346))","v":1081.2160822145133},10457.465916839792,7845.2249999999458,"2016-11-23",1.8999999999999997,"Mittwoch",{"$f":"HLOOKUP($AG346,Datenbank!$C$216:$I$232,AH$17,FALSE)","v":1.0448999999999999},1.8815255294064455,1.9660060256767948,4677.5392636812603,{"$f":"HLOOKUP($AG346,Datenbank!$C$216:$I$232,AL$17,FALSE)","v":{"$error":"#REF!"}},{"$error":"#N/A"},{"$error":"#N/A"},{"$error":"#N/A"},{"$f":"HLOOKUP($AG346,Datenbank!$C$216:$I$232,AP$17,FALSE)","v":{"$error":"#REF!"}},{"$error":"#N/A"},{"$error":"#N/A"},{"$error":"#N/A"},{"$f":"HLOOKUP($AG346,Datenbank!$C$216:$I$232,AT$17,FALSE)","v":{"$error":"#REF!"}},{"$error":"#N/A"},{"$error":"#N/A"},{"$error":"#N/A"},{"$f":"HLOOKUP($AG346,Datenbank!$C$216:$I$232,AX$17,FALSE)","v":{"$error":"#REF!"}},{"$error":"#N/A"},{"$error":"#N/A"},{"$error":"#N/A"},{"$f":"HLOOKUP($AG346,Datenbank!$C$216:$I$232,BB$17,FALSE)","v":{"$error":"#REF!"}},{"$error":"#N/A"},{"$error":"#N/A"},{"$error":"#N/A"},{"$f":"HLOOKUP($AG346,Datenbank!$C$216:$I$232,BF$17,FALSE)","v":{"$error":"#REF!"}},{"$error":"#N/A"},{"$error":"#N/A"},{"$error":"#N/A"},{"$f":"HLOOKUP($AG346,Datenbank!$C$216:$I$232,BJ$17,FALSE)","v":{"$error":"#REF!"}},{"$error":"#N/A"},{"$error":"#N/A"},{"$error":"#N/A"},{"$f":"HLOOKUP($AG346,Datenbank!$C$216:$I$232,BN$17,FALSE)","v":{"$error":"#REF!"}},{"$error":"#N/A"},{"$error":"#N/A"},{"$error":"#N/A"},{"$f":"HLOOKUP($AG346,Datenbank!$C$216:$I$232,BR$17,FALSE)","v":{"$error":"#REF!"}},{"$error":"#N/A"},{"$error":"#N/A"},{"$error":"#N/A"},{"$f":"HLOOKUP($AG346,Datenbank!$C$216:$I$232,BV$17,FALSE)","v":{"$error":"#REF!"}},{"$error":"#N/A"},{"$error":"#N/A"},{"$error":"#N/A"},{"$f":"HLOOKUP($AG346,Datenbank!$C$216:$I$232,BZ$17,FALSE)","v":{"$error":"#REF!"}},{"$error":"#N/A"},{"$error":"#N/A"},{"$error":"#N/A"},{"$f":"HLOOKUP($AG346,Datenbank!$C$216:$I$232,CD$17,FALSE)","v":{"$error":"#REF!"}},{"$error":"#N/A"},{"$error":"#N/A"},{"$error":"#N/A"},{"$f":"HLOOKUP($AG346,Datenbank!$C$216:$I$232,CH$17,FALSE)","v":{"$error":"#REF!"}},{"$error":"#N/A"},{"$error":"#N/A"},{"$error":"#N/A"},{"$f":"HLOOKUP($AG346,Datenbank!$C$216:$I$232,CL$17,FALSE)","v":{"$error":"#REF!"}},{"$error":"#N/A"},{"$error":"#N/A"},{"$error":"#N/A"},{"$f":"HLOOKUP($AG346,Datenbank!$C$216:$I$232,CP$17,FALSE)","v":{"$error":"#REF!"}},{"$error":"#N/A"},{"$error":"#N/A"},{"$error":"#N/A"},{"$f":"HLOOKUP($AG346,Datenbank!$C$216:$I$232,CT$17,FALSE)","v":{"$error":"#REF!"}},{"$error":"#N/A"},{"$error":"#N/A"},{"$error":"#N/A"},{"$f":"HLOOKUP($AG346,Datenbank!$C$216:$I$232,CX$17,FALSE)","v":{"$error":"#REF!"}},{"$error":"#N/A"},{"$error":"#N/A"},{"$error":"#N/A"},{"$f":"HLOOKUP($AG346,Datenbank!$C$216:$I$232,DB$17,FALSE)","v":{"$error":"#REF!"}},{"$error":"#N/A"},{"$error":"#N/A"},{"$error":"#N/A"},{"$f":"HLOOKUP($AG346,Datenbank!$C$216:$I$232,DF$17,FALSE)","v":{"$error":"#REF!"}},{"$error":"#N/A"},{"$error":"#N/A"},{"$error":"#N/A"},{"$f":"HLOOKUP($AG346,Datenbank!$C$216:$I$232,DJ$17,FALSE)","v":{"$error":"#REF!"}},{"$error":"#N/A"},{"$error":"#N/A"},{"$error":"#N/A"},{"$f":"HLOOKUP($AG346,Datenbank!$C$216:$I$232,DN$17,FALSE)","v":{"$error":"#REF!"}},{"$error":"#N/A"},{"$error":"#N/A"},{"$error":"#N/A"},{"$f":"HLOOKUP($AG346,Datenbank!$C$216:$I$232,DR$17,FALSE)","v":{"$error":"#REF!"}},{"$error":"#N/A"},{"$error":"#N/A"},{"$error":"#N/A"},{"$f":"HLOOKUP($AG346,Datenbank!$C$216:$I$232,DV$17,FALSE)","v":{"$error":"#REF!"}},{"$error":"#N/A"},{"$error":"#N/A"},{"$error":"#N/A"},{"$f":"HLOOKUP($AG346,Datenbank!$C$216:$I$232,DZ$17,FALSE)","v":{"$error":"#REF!"}},{"$error":"#N/A"},{"$error":"#N/A"},{"$error":"#N/A"},{"$f":"HLOOKUP($AG346,Datenbank!$C$216:$I$232,ED$17,FALSE)","v":{"$error":"#REF!"}},{"$error":"#N/A"},{"$error":"#N/A"},{"$error":"#N/A"},{"$f":"HLOOKUP($AG346,Datenbank!$C$216:$I$232,EH$17,FALSE)","v":{"$error":"#REF!"}},{"$error":"#N/A"},{"$error":"#N/A"},{"$error":"#N/A"},{"$f":"HLOOKUP($AG346,Datenbank!$C$216:$I$232,EL$17,FALSE)","v":{"$error":"#REF!"}},{"$error":"#N/A"},{"$error":"#N/A"},{"$error":"#N/A"},{"$f":"HLOOKUP($AG346,Datenbank!$C$216:$I$232,EP$17,FALSE)","v":{"$error":"#REF!"}},{"$error":"#N/A"},{"$error":"#N/A"},{"$error":"#N/A"},{"$f":"HLOOKUP($AG346,Datenbank!$C$216:$I$232,ET$17,FALSE)","v":{"$error":"#REF!"}},{"$error":"#N/A"},{"$error":"#N/A"},{"$error":"#N/A"}]
[null,5780.6646051133866,5780.6646051133866,null,null,0,null,null,0,null,null,264.71824180474601,2329.5205278817652,0.83364031387960702,751.40355856924054,{"$f":"Lastprofile!O347*Input!$B$19","v":0},{"$f":"O347*(1-Input!$B$19)","v":751.40355856924054},{"$f":"IF(V347=0,0,$R$18-(Input!$B$11-Lastprofile!V347)/(Input!$B$11-Input!$B$12)*Input!$B$18)","v":0.32255717413767215},31.308481607051689,0.51108313974193487,1190.5786654831022,{"$f":"IF(Input!$B$11<W347,Input!$B$11,IF(Input!$B$13=\"Ja\",Lastprofile!W347,IF(Input!$B$12<Lastprofile!W347,W347,0)))","v":49.607444395129257},49.607444395129257,488.07738342878639,{"$f":"AC347*(1+Input!$B$20+Input!$B$21)","v":11713.857202290874},{"$f":"AB347*Input!$B$21","v":21.260333312198256},{"$f":"AB347*Input!$B$20","v":106.30166656099128},{"$f":"LARGE($AC$20:$AC$384,ROWS($AC$20:AC347))","v":1063.0166656099127},10458.801073473993,7869.2899999999454,"2016-11-24",1.9666666666666668,"Donnerstag",{"$f":"HLOOKUP($AG347,Datenbank!$C$216:$I$232,AH$17,FALSE)","v":1.0494000000000001},1.8736964317083067,1.9662570354346973,4678.1364683606062,{"$f":"HLOOKUP($AG347,Datenbank!$C$216:$I$232,AL$17,FALSE)","v":{"$error":"#REF!"}},{"$error":"#N/A"},{"$error":"#N/A"},{"$error":"#N/A"},{"$f":"HLOOKUP($AG347,Datenbank!$C$216:$I$232,AP$17,FALSE)","v":{"$error":"#REF!"}},{"$error":"#N/A"},{"$error":"#N/A"},{"$error":"#N/A"},{"$f":"HLOOKUP($AG347,Datenbank!$C$216:$I$232,AT$17,FALSE)","v":{"$error":"#REF!"}},{"$error":"#N/A"},{"$error":"#N/A"},{"$error":"#N/A"},{"$f":"HLOOKUP($AG347,Datenbank!$C$216:$I$232,AX$17,FALSE)","v":{"$error":"#REF!"}},{"$error":"#N/A"},{"$error":"#N/A"},{"$error":"#N/A"},{"$f":"HLOOKUP($AG347,Datenbank!$C$216:$I$232,BB$17,FALSE)","v":{"$error":"#REF!"}},{"$error":"#N/A"},{"$error":"#N/A"},{"$error":"#N/A"},{"$f":"HLOOKUP($AG347,Datenbank!$C$216:$I$232,BF$17,FALSE)","v":{"$error":"#REF!"}},{"$error":"#N/A"},{"$error":"#N/A"},{"$error":"#N/A"},{"$f":"HLOOKUP($AG347,Datenbank!$C$216:$I$232,BJ$17,FALSE)","v":{"$error":"#REF!"}},{"$error":"#N/A"},{"$error":"#N/A"},{"$error":"#N/A"},{"$f":"HLOOKUP($AG347,Datenbank!$C$216:$I$232,BN$17,FALSE)","v":{"$error":"#REF!"}},{"$error":"#N/A"},{"$error":"#N/A"},{"$error":"#N/A"},{"$f":"HLOOKUP($AG347,Datenbank!$C$216:$I$232,BR$17,FALSE)","v":{"$error":"#REF!"}},{"$error":"#N/A"},{"$error":"#N/A"},{"$error":"#N/A"},{"$f":"HLOOKUP($AG347,Datenbank!$C$216:$I$232,BV$17,FALSE)","v":{"$error":"#REF!"}},{"$error":"#N/A"},{"$error":"#N/A"},{"$error":"#N/A"},{"$f":"HLOOKUP($AG347,Datenbank!$C$216:$I$232,BZ$17,FALSE)","v":{"$error":"#REF!"}},{"$error":"#N/A"},{"$error":"#N/A"},{"$error":"#N/A"},{"$f":"HLOOKUP($AG347,Datenbank!$C$216:$I$232,CD$17,FALSE)","v":{"$error":"#REF!"}},{"$error":"#N/A"},{"$error":"#N/A"},{"$error":"#N/A"},{"$f":"HLOOKUP($AG347,Datenbank!$C$216:$I$232,CH$17,FALSE)","v":{"$error":"#REF!"}},{"$error":"#N/A"},{"$error":"#N/A"},{"$error":"#N/A"},{"$f":"HLOOKUP($AG347,Datenbank!$C$216:$I$232,CL$17,FALSE)","v":{"$error":"#REF!"}},{"$error":"#N/A"},{"$error":"#N/A"},{"$error":"#N/A"},{"$f":"HLOOKUP($AG347,Datenbank!$C$216:$I$232,CP$17,FALSE)","v":{"$error":"#REF!"}},{"$error":"#N/A"},{"$error":"#N/A"},{"$error":"#N/A"},{"$f":"HLOOKUP($AG347,Datenbank!$C$216:$I$232,CT$17,FALSE)","v":{"$error":"#REF!"}},{"$error":"#N/A"},{"$error":"#N/A"},{"$error":"#N/A"},{"$f":"HLOOKUP($AG347,Datenbank!$C$216:$I$232,CX$17,FALSE)","v":{"$error":"#REF!"}},{"$error":"#N/A"},{"$error":"#N/A"},{"$error":"#N/A"},{"$f":"HLOOKUP($AG347,Datenbank!$C$216:$I$232,DB$17,FALSE)","v":{"$error":"#REF!"}},{"$error":"#N/A"},{"$error":"#N/A"},{"$error":"#N/A"},{"$f":"HLOOKUP($AG347,Datenbank!$C$216:$I$232,DF$17,FALSE)","v":{"$error":"#REF!"}},{"$error":"#N/A"},{"$error":"#N/A"},{"$error":"#N/A"},{"$f":"HLOOKUP($AG347,Datenbank!$C$216:$I$232,DJ$17,FALSE)","v":{"$error":"#REF!"}},{"$error":"#N/A"},{"$error":"#N/A"},{"$error":"#N/A"},{"$f":"HLOOKUP($AG347,Datenbank!$C$216:$I$232,DN$17,FALSE)","v":{"$error":"#REF!"}},{"$error":"#N/A"},{"$error":"#N/A"},{"$error":"#N/A"},{"$f":"HLOOKUP($AG347,Datenbank!$C$216:$I$232,DR$17,FALSE)","v":{"$error":"#REF!"}},{"$error":"#N/A"},{"$error":"#N/A"},{"$error":"#N/A"},{"$f":"HLOOKUP($AG347,Datenbank!$C$216:$I$232,DV$17,FALSE)","v":{"$error":"#REF!"}},{"$error":"#N/A"},{"$error":"#N/A"},{"$error":"#N/A"},{"$f":"HLOOKUP($AG347,Datenbank!$C$216:$I$232,DZ$17,FALSE)","v":{"$error":"#REF!"}},{"$error":"#N/A"},{"$error":"#N/A"},{"$error":"#N/A"},{"$f":"HLOOKUP($AG347,Datenbank!$C$216:$I$232,ED$17,FALSE)","v":{"$error":"#REF!"}},{"$error":"#N/A"},{"$error":"#N/A"},{"$error":"#N/A"},{"$f":"HLOOKUP($AG347,Datenbank!$C$216:$I$232,EH$17,FALSE)","v":{"$error":"#REF!"}},{"$error":"#N/A"},{"$error":"#N/A"},{"$error":"#N/A"},{"$f":"HLOOKUP($AG347,Datenbank!$C$216:$I$232,EL$17,FALSE)","v":{"$error":"#REF!"}},{"$error":"#N/A"},{"$error":"#N/A"},{"$error":"#N/A"},{"$f":"HLOOKUP($AG347,Datenbank!$C$216:$I$232,EP$17,FALSE)","v":{"$error":"#REF!"}},{"$error":"#N/A"},{"$error":"#N/A"},{"$error":"#N/A"},{"$f":"HLOOKUP($AG347,Datenbank!$C$216:$I$232,ET$17,FALSE)","v":{"$error":"#REF!"}},{"$error":"#N/A"},{"$error":"#N/A"},{"$error":"#N/A"}]
[null,5524.3046863689633,5524.3046863689633,null,null,0,null,null,0,null,null,264.28769311907922,2325.7316994478974,0.83361818034515633,750.12996811362689,{"$f":"Lastprofile!O348*Input!$B$19","v":0},{"$f":"O348*(1-Input!$B$19)","v":750.12996811362689},{"$f":"IF(V348=0,0,$R$18-(Input!$B$11-Lastprofile!V348)/(Input!$B$11-Input!$B$12)*Input!$B$18)","v":0.32253504060322147},31.255415338067788,0.51108313974193487,1188.6422591511773,{"$f":"IF(Input!$B$11<W348,Input!$B$11,IF(Input!$B$13=\"Ja\",Lastprofile!W348,IF(Input!$B$12<Lastprofile!W348,W348,0)))","v":49.526760797965721},49.526760797965721,466.43221165284314,{"$f":"AC348*(1+Input!$B$20+Input!$B$21)","v":11194.373079668236},{"$f":"AB348*Input!$B$21","v":21.225754627699594},{"$f":"AB348*Input!$B$20","v":106.12877313849798},{"$f":"LARGE($AC$20:$AC$384,ROWS($AC$20:AC348))","v":1061.2877313849797},9994.9759639894946,7893.354999999945,"2016-11-25",1.7333333333333332,"Freitag",{"$f":"HLOOKUP($AG348,Datenbank!$C$216:$I$232,AH$17,FALSE)","v":0.98850000000000005},1.9009183681596158,1.8790578069257804,4470.6712776205304,{"$f":"HLOOKUP($AG348,Datenbank!$C$216:$I$232,AL$17,FALSE)","v":{"$error":"#REF!"}},{"$error":"#N/A"},{"$error":"#N/A"},{"$error":"#N/A"},{"$f":"HLOOKUP($AG348,Datenbank!$C$216:$I$232,AP$17,FALSE)","v":{"$error":"#REF!"}},{"$error":"#N/A"},{"$error":"#N/A"},{"$error":"#N/A"},{"$f":"HLOOKUP($AG348,Datenbank!$C$216:$I$232,AT$17,FALSE)","v":{"$error":"#REF!"}},{"$error":"#N/A"},{"$error":"#N/A"},{"$error":"#N/A"},{"$f":"HLOOKUP($AG348,Datenbank!$C$216:$I$232,AX$17,FALSE)","v":{"$error":"#REF!"}},{"$error":"#N/A"},{"$error":"#N/A"},{"$error":"#N/A"},{"$f":"HLOOKUP($AG348,Datenbank!$C$216:$I$232,BB$17,FALSE)","v":{"$error":"#REF!"}},{"$error":"#N/A"},{"$error":"#N/A"},{"$error":"#N/A"},{"$f":"HLOOKUP($AG348,Datenbank!$C$216:$I$232,BF$17,FALSE)","v":{"$error":"#REF!"}},{"$error":"#N/A"},{"$error":"#N/A"},{"$error":"#N/A"},{"$f":"HLOOKUP($AG348,Datenbank!$C$216:$I$232,BJ$17,FALSE)","v":{"$error":"#REF!"}},{"$error":"#N/A"},{"$error":"#N/A"},{"$error":"#N/A"},{"$f":"HLOOKUP($AG348,Datenbank!$C$216:$I$232,BN$17,FALSE)","v":{"$error":"#REF!"}},{"$error":"#N/A"},{"$error":"#N/A"},{"$error":"#N/A"},{"$f":"HLOOKUP($AG348,Datenbank!$C$216:$I$232,BR$17,FALSE)","v":{"$error":"#REF!"}},{"$error":"#N/A"},{"$error":"#N/A"},{"$error":"#N/A"},{"$f":"HLOOKUP($AG348,Datenbank!$C$216:$I$232,BV$17,FALSE)","v":{"$error":"#REF!"}},{"$error":"#N/A"},{"$error":"#N/A"},{"$error":"#N/A"},{"$f":"HLOOKUP($AG348,Datenbank!$C$216:$I$232,BZ$17,FALSE)","v":{"$error":"#REF!"}},{"$error":"#N/A"},{"$error":"#N/A"},{"$error":"#N/A"},{"$f":"HLOOKUP($AG348,Datenbank!$C$216:$I$232,CD$17,FALSE)","v":{"$error":"#REF!"}},{"$error":"#N/A"},{"$error":"#N/A"},{"$error":"#N/A"},{"$f":"HLOOKUP($AG348,Datenbank!$C$216:$I$232,CH$17,FALSE)","v":{"$error":"#REF!"}},{"$error":"#N/A"},{"$error":"#N/A"},{"$error":"#N/A"},{"$f":"HLOOKUP($AG348,Datenbank!$C$216:$I$232,CL$17,FALSE)","v":{"$error":"#REF!"}},{"$error":"#N/A"},{"$error":"#N/A"},{"$error":"#N/A"},{"$f":"HLOOKUP($AG348,Datenbank!$C$216:$I$232,CP$17,FALSE)","v":{"$error":"#REF!"}},{"$error":"#N/A"},{"$error":"#N/A"},{"$error":"#N/A"},{"$f":"HLOOKUP($AG348,Datenbank!$C$216:$I$232,CT$17,FALSE)","v":{"$error":"#REF!"}},{"$error":"#N/A"},{"$error":"#N/A"},{"$error":"#N/A"},{"$f":"HLOOKUP($AG348,Datenbank!$C$216:$I$232,CX$17,FALSE)","v":{"$error":"#REF!"}},{"$error":"#N/A"},{"$error":"#N/A"},{"$error":"#N/A"},{"$f":"HLOOKUP($AG348,Datenbank!$C$216:$I$232,DB$17,FALSE)","v":{"$error":"#REF!"}},{"$error":"#N/A"},{"$error":"#N/A"},{"$error":"#N/A"},{"$f":"HLOOKUP($AG348,Datenbank!$C$216:$I$232,DF$17,FALSE)","v":{"$error":"#REF!"}},{"$error":"#N/A"},{"$error":"#N/A"},{"$error":"#N/A"},{"$f":"HLOOKUP($AG348,Datenbank!$C$216:$I$232,DJ$17,FALSE)","v":{"$error":"#REF!"}},{"$error":"#N/A"},{"$error":"#N/A"},{"$error":"#N/A"},{"$f":"HLOOKUP($AG348,Datenbank!$C$216:$I$232,DN$17,FALSE)","v":{"$error":"#REF!"}},{"$error":"#N/A"},{"$error":"#N/A"},{"$error":"#N/A"},{"$f":"HLOOKUP($AG348,Datenbank!$C$216:$I$232,DR$17,FALSE)","v":{"$error":"#REF!"}},{"$error":"#N/A"},{"$error":"#N/A"},{"$error":"#N/A"},{"$f":"HLOOKUP($AG348,Datenbank!$C$216:$I$232,DV$17,FALSE)","v":{"$error":"#REF!"}},{"$error":"#N/A"},{"$error":"#N/A"},{"$error":"#N/A"},{"$f":"HLOOKUP($AG348,Datenbank!$C$216:$I$232,DZ$17,FALSE)","v":{"$error":"#REF!"}},{"$error":"#N/A"},{"$error":"#N/A"},{"$error":"#N/A"},{"$f":"HLOOKUP($AG348,Datenbank!$C$216:$I$232,ED$17,FALSE)","v":{"$error":"#REF!"}},{"$error":"#N/A"},{"$error":"#N/A"},{"$error":"#N/A"},{"$f":"HLOOKUP($AG348,Datenbank!$C$216:$I$232,EH$17,FALSE)","v":{"$error":"#REF!"}},{"$error":"#N/A"},{"$error":"#N/A"},{"$error":"#N/A"},{"$f":"HLOOKUP($AG348,Datenbank!$C$216:$I$232,EL$17,FALSE)","v":{"$error":"#REF!"}},{"$error":"#N/A"},{"$error":"#N/A"},{"$error":"#N/A"},{"$f":"HLOOKUP($AG348,Datenbank!$C$216:$I$232,EP$17,FALSE)","v":{"$error":"#REF!"}},{"$error":"#N/A"},{"$error":"#N/A"},{"$error":"#N/A"},{"$f":"HLOOKUP($AG348,Datenbank!$C$216:$I$232,ET$17,FALSE)","v":{"$error":"#REF!"}},{"$error":"#N/A"},{"$error":"#N/A"},{"$error":"#N/A"}]
[null,5267.487020982614,5267.487020982614,null,null,0,null,null,0,null,null,262.2752178716193,2308.02191727025,0.83351472354293232,744.17916223286159,{"$f":"Lastprofile!O349*Input!$B$19","v":0},{"$f":"O349*(1-Input!$B$19)","v":744.17916223286159},{"$f":"IF(V349=0,0,$R$18-(Input!$B$11-Lastprofile!V349)/(Input!$B$11-Input!$B$12)*Input!$B$18)","v":0.32243158380099751},31.007465093035901,0.51108313974193487,1179.5910880716797,{"$f":"IF(Input!$B$11<W349,Input!$B$11,IF(Input!$B$13=\"Ja\",Lastprofile!W349,IF(Input!$B$12<Lastprofile!W349,W349,0)))","v":49.149628669653318},49.149628669653318,444.74839107117833,{"$f":"AC349*(1+Input!$B$20+Input!$B$21)","v":10673.96138570828},{"$f":"AB349*Input!$B$21","v":21.064126572708567},{"$f":"AB349*Input!$B$20","v":105.32063286354283},{"$f":"LARGE($AC$20:$AC$384,ROWS($AC$20:AC349))","v":1053.2063286354282},9530.3226658109634,7917.4199999999446,"2016-11-26",0.63333333333333341,"Samstag",{"$f":"HLOOKUP($AG349,Datenbank!$C$216:$I$232,AH$17,FALSE)","v":0.88600000000000001},2.0222380121328181,1.7917028787496769,4262.8356448283484,{"$f":"HLOOKUP($AG349,Datenbank!$C$216:$I$232,AL$17,FALSE)","v":{"$error":"#REF!"}},{"$error":"#N/A"},{"$error":"#N/A"},{"$error":"#N/A"},{"$f":"HLOOKUP($AG349,Datenbank!$C$216:$I$232,AP$17,FALSE)","v":{"$error":"#REF!"}},{"$error":"#N/A"},{"$error":"#N/A"},{"$error":"#N/A"},{"$f":"HLOOKUP($AG349,Datenbank!$C$216:$I$232,AT$17,FALSE)","v":{"$error":"#REF!"}},{"$error":"#N/A"},{"$error":"#N/A"},{"$error":"#N/A"},{"$f":"HLOOKUP($AG349,Datenbank!$C$216:$I$232,AX$17,FALSE)","v":{"$error":"#REF!"}},{"$error":"#N/A"},{"$error":"#N/A"},{"$error":"#N/A"},{"$f":"HLOOKUP($AG349,Datenbank!$C$216:$I$232,BB$17,FALSE)","v":{"$error":"#REF!"}},{"$error":"#N/A"},{"$error":"#N/A"},{"$error":"#N/A"},{"$f":"HLOOKUP($AG349,Datenbank!$C$216:$I$232,BF$17,FALSE)","v":{"$error":"#REF!"}},{"$error":"#N/A"},{"$error":"#N/A"},{"$error":"#N/A"},{"$f":"HLOOKUP($AG349,Datenbank!$C$216:$I$232,BJ$17,FALSE)","v":{"$error":"#REF!"}},{"$error":"#N/A"},{"$error":"#N/A"},{"$error":"#N/A"},{"$f":"HLOOKUP($AG349,Datenbank!$C$216:$I$232,BN$17,FALSE)","v":{"$error":"#REF!"}},{"$error":"#N/A"},{"$error":"#N/A"},{"$error":"#N/A"},{"$f":"HLOOKUP($AG349,Datenbank!$C$216:$I$232,BR$17,FALSE)","v":{"$error":"#REF!"}},{"$error":"#N/A"},{"$error":"#N/A"},{"$error":"#N/A"},{"$f":"HLOOKUP($AG349,Datenbank!$C$216:$I$232,BV$17,FALSE)","v":{"$error":"#REF!"}},{"$error":"#N/A"},{"$error":"#N/A"},{"$error":"#N/A"},{"$f":"HLOOKUP($AG349,Datenbank!$C$216:$I$232,BZ$17,FALSE)","v":{"$error":"#REF!"}},{"$error":"#N/A"},{"$error":"#N/A"},{"$error":"#N/A"},{"$f":"HLOOKUP($AG349,Datenbank!$C$216:$I$232,CD$17,FALSE)","v":{"$error":"#REF!"}},{"$error":"#N/A"},{"$error":"#N/A"},{"$error":"#N/A"},{"$f":"HLOOKUP($AG349,Datenbank!$C$216:$I$232,CH$17,FALSE)","v":{"$error":"#REF!"}},{"$error":"#N/A"},{"$error":"#N/A"},{"$error":"#N/A"},{"$f":"HLOOKUP($AG349,Datenbank!$C$216:$I$232,CL$17,FALSE)","v":{"$error":"#REF!"}},{"$error":"#N/A"},{"$error":"#N/A"},{"$error":"#N/A"},{"$f":"HLOOKUP($AG349,Datenbank!$C$216:$I$232,CP$17,FALSE)","v":{"$error":"#REF!"}},{"$error":"#N/A"},{"$error":"#N/A"},{"$error":"#N/A"},{"$f":"HLOOKUP($AG349,Datenbank!$C$216:$I$232,CT$17,FALSE)","v":{"$error":"#REF!"}},{"$error":"#N/A"},{"$error":"#N/A"},{"$error":"#N/A"},{"$f":"HLOOKUP($AG349,Datenbank!$C$216:$I$232,CX$17,FALSE)","v":{"$error":"#REF!"}},{"$error":"#N/A"},{"$error":"#N/A"},{"$error":"#N/A"},{"$f":"HLOOKUP($AG349,Datenbank!$C$216:$I$232,DB$17,FALSE)","v":{"$error":"#REF!"}},{"$error":"#N/A"},{"$error":"#N/A"},{"$error":"#N/A"},{"$f":"HLOOKUP($AG349,Datenbank!$C$216:$I$232,DF$17,FALSE)","v":{"$error":"#REF!"}},{"$error":"#N/A"},{"$error":"#N/A"},{"$error":"#N/A"},{"$f":"HLOOKUP($AG349,Datenbank!$C$216:$I$232,DJ$17,FALSE)","v":{"$error":"#REF!"}},{"$error":"#N/A"},{"$error":"#N/A"},{"$error":"#N/A"},{"$f":"HLOOKUP($AG349,Datenbank!$C$216:$I$232,DN$17,FALSE)","v":{"$error":"#REF!"}},{"$error":"#N/A"},{"$error":"#N/A"},{"$error":"#N/A"},{"$f":"HLOOKUP($AG349,Datenbank!$C$216:$I$232,DR$17,FALSE)","v":{"$error":"#REF!"}},{"$error":"#N/A"},{"$error":"#N/A"},{"$error":"#N/A"},{"$f":"HLOOKUP($AG349,Datenbank!$C$216:$I$232,DV$17,FALSE)","v":{"$error":"#REF!"}},{"$error":"#N/A"},{"$error":"#N/A"},{"$error":"#N/A"},{"$f":"HLOOKUP($AG349,Datenbank!$C$216:$I$232,DZ$17,FALSE)","v":{"$error":"#REF!"}},{"$error":"#N/A"},{"$error":"#N/A"},{"$error":"#N/A"},{"$f":"HLOOKUP($AG349,Datenbank!$C$216:$I$232,ED$17,FALSE)","v":{"$error":"#REF!"}},{"$error":"#N/A"},{"$error":"#N/A"},{"$error":"#N/A"},{"$f":"HLOOKUP($AG349,Datenbank!$C$216:$I$232,EH$17,FALSE)","v":{"$error":"#REF!"}},{"$error":"#N/A"},{"$error":"#N/A"},{"$error":"#N/A"},{"$f":"HLOOKUP($AG349,Datenbank!$C$216:$I$232,EL$17,FALSE)","v":{"$error":"#REF!"}},{"$error":"#N/A"},{"$error":"#N/A"},{"$error":"#N/A"},{"$f":"HLOOKUP($AG349,Datenbank!$C$216:$I$232,EP$17,FALSE)","v":{"$error":"#REF!"}},{"$error":"#N/A"},{"$error":"#N/A"},{"$error":"#N/A"},{"$f":"HLOOKUP($AG349,Datenbank!$C$216:$I$232,ET$17,FALSE)","v":{"$error":"#REF!"}},{"$error":"#N/A"},{"$error":"#N/A"},{"$error":"#N/A"}]
[null,5912.5803239119496,5912.5803239119496,null,null,0,null,null,0,null,null,260.62647780826802,2293.5130047127586,0.83342996554411075,739.30663700516857,{"$f":"Lastprofile!O350*Input!$B$19","v":0},{"$f":"O350*(1-Input!$B$19)","v":739.30663700516857},{"$f":"IF(V350=0,0,$R$18-(Input!$B$11-Lastprofile!V350)/(Input!$B$11-Input!$B$12)*Input!$B$18)","v":0.32234682580217588},30.80444320854869,0.51108313974193487,1172.1758274875558,{"$f":"IF(Input!$B$11<W350,Input!$B$11,IF(Input!$B$13=\"Ja\",Lastprofile!W350,IF(Input!$B$12<Lastprofile!W350,W350,0)))","v":48.840659478648156},48.840659478648156,499.2153897416552,{"$f":"AC350*(1+Input!$B$20+Input!$B$21)","v":11981.169353799725},{"$f":"AB350*Input!$B$21","v":20.931711205134924},{"$f":"AB350*Input!$B$20","v":104.65855602567463},{"$f":"LARGE($AC$20:$AC$384,ROWS($AC$20:AC350))","v":1046.5855602567462},10697.472637321182,7941.4849999999442,"2016-11-27",-0.46666666666666651,"Sonntag",{"$f":"HLOOKUP($AG350,Datenbank!$C$216:$I$232,AH$17,FALSE)","v":0.94350000000000001},2.1315605140154892,2.0111273449736142,4784.8923134092311,{"$f":"HLOOKUP($AG350,Datenbank!$C$216:$I$232,AL$17,FALSE)","v":{"$error":"#REF!"}},{"$error":"#N/A"},{"$error":"#N/A"},{"$error":"#N/A"},{"$f":"HLOOKUP($AG350,Datenbank!$C$216:$I$232,AP$17,FALSE)","v":{"$error":"#REF!"}},{"$error":"#N/A"},{"$error":"#N/A"},{"$error":"#N/A"},{"$f":"HLOOKUP($AG350,Datenbank!$C$216:$I$232,AT$17,FALSE)","v":{"$error":"#REF!"}},{"$error":"#N/A"},{"$error":"#N/A"},{"$error":"#N/A"},{"$f":"HLOOKUP($AG350,Datenbank!$C$216:$I$232,AX$17,FALSE)","v":{"$error":"#REF!"}},{"$error":"#N/A"},{"$error":"#N/A"},{"$error":"#N/A"},{"$f":"HLOOKUP($AG350,Datenbank!$C$216:$I$232,BB$17,FALSE)","v":{"$error":"#REF!"}},{"$error":"#N/A"},{"$error":"#N/A"},{"$error":"#N/A"},{"$f":"HLOOKUP($AG350,Datenbank!$C$216:$I$232,BF$17,FALSE)","v":{"$error":"#REF!"}},{"$error":"#N/A"},{"$error":"#N/A"},{"$error":"#N/A"},{"$f":"HLOOKUP($AG350,Datenbank!$C$216:$I$232,BJ$17,FALSE)","v":{"$error":"#REF!"}},{"$error":"#N/A"},{"$error":"#N/A"},{"$error":"#N/A"},{"$f":"HLOOKUP($AG350,Datenbank!$C$216:$I$232,BN$17,FALSE)","v":{"$error":"#REF!"}},{"$error":"#N/A"},{"$error":"#N/A"},{"$error":"#N/A"},{"$f":"HLOOKUP($AG350,Datenbank!$C$216:$I$232,BR$17,FALSE)","v":{"$error":"#REF!"}},{"$error":"#N/A"},{"$error":"#N/A"},{"$error":"#N/A"},{"$f":"HLOOKUP($AG350,Datenbank!$C$216:$I$232,BV$17,FALSE)","v":{"$error":"#REF!"}},{"$error":"#N/A"},{"$error":"#N/A"},{"$error":"#N/A"},{"$f":"HLOOKUP($AG350,Datenbank!$C$216:$I$232,BZ$17,FALSE)","v":{"$error":"#REF!"}},{"$error":"#N/A"},{"$error":"#N/A"},{"$error":"#N/A"},{"$f":"HLOOKUP($AG350,Datenbank!$C$216:$I$232,CD$17,FALSE)","v":{"$error":"#REF!"}},{"$error":"#N/A"},{"$error":"#N/A"},{"$error":"#N/A"},{"$f":"HLOOKUP($AG350,Datenbank!$C$216:$I$232,CH$17,FALSE)","v":{"$error":"#REF!"}},{"$error":"#N/A"},{"$error":"#N/A"},{"$error":"#N/A"},{"$f":"HLOOKUP($AG350,Datenbank!$C$216:$I$232,CL$17,FALSE)","v":{"$error":"#REF!"}},{"$error":"#N/A"},{"$error":"#N/A"},{"$error":"#N/A"},{"$f":"HLOOKUP($AG350,Datenbank!$C$216:$I$232,CP$17,FALSE)","v":{"$error":"#REF!"}},{"$error":"#N/A"},{"$error":"#N/A"},{"$error":"#N/A"},{"$f":"HLOOKUP($AG350,Datenbank!$C$216:$I$232,CT$17,FALSE)","v":{"$error":"#REF!"}},{"$error":"#N/A"},{"$error":"#N/A"},{"$error":"#N/A"},{"$f":"HLOOKUP($AG350,Datenbank!$C$216:$I$232,CX$17,FALSE)","v":{"$error":"#REF!"}},{"$error":"#N/A"},{"$error":"#N/A"},{"$error":"#N/A"},{"$f":"HLOOKUP($AG350,Datenbank!$C$216:$I$232,DB$17,FALSE)","v":{"$error":"#REF!"}},{"$error":"#N/A"},{"$error":"#N/A"},{"$error":"#N/A"},{"$f":"HLOOKUP($AG350,Datenbank!$C$216:$I$232,DF$17,FALSE)","v":{"$error":"#REF!"}},{"$error":"#N/A"},{"$error":"#N/A"},{"$error":"#N/A"},{"$f":"HLOOKUP($AG350,Datenbank!$C$216:$I$232,DJ$17,FALSE)","v":{"$error":"#REF!"}},{"$error":"#N/A"},{"$error":"#N/A"},{"$error":"#N/A"},{"$f":"HLOOKUP($AG350,Datenbank!$C$216:$I$232,DN$17,FALSE)","v":{"$error":"#REF!"}},{"$error":"#N/A"},{"$error":"#N/A"},{"$error":"#N/A"},{"$f":"HLOOKUP($AG350,Datenbank!$C$216:$I$232,DR$17,FALSE)","v":{"$error":"#REF!"}},{"$error":"#N/A"},{"$error":"#N/A"},{"$error":"#N/A"},{"$f":"HLOOKUP($AG350,Datenbank!$C$216:$I$232,DV$17,FALSE)","v":{"$error":"#REF!"}},{"$error":"#N/A"},{"$error":"#N/A"},{"$error":"#N/A"},{"$f":"HLOOKUP($AG350,Datenbank!$C$216:$I$232,DZ$17,FALSE)","v":{"$error":"#REF!"}},{"$error":"#N/A"},{"$error":"#N/A"},{"$error":"#N/A"},{"$f":"HLOOKUP($AG350,Datenbank!$C$216:$I$232,ED$17,FALSE)","v":{"$error":"#REF!"}},{"$error":"#N/A"},{"$error":"#N/A"},{"$error":"#N/A"},{"$f":"HLOOKUP($AG350,Datenbank!$C$216:$I$232,EH$17,FALSE)","v":{"$error":"#REF!"}},{"$error":"#N/A"},{"$error":"#N/A"},{"$error":"#N/A"},{"$f":"HLOOKUP($AG350,Datenbank!$C$216:$I$232,EL$17,FALSE)","v":{"$error":"#REF!"}},{"$error":"#N/A"},{"$error":"#N/A"},{"$error":"#N/A"},{"$f":"HLOOKUP($AG350,Datenbank!$C$216:$I$232,EP$17,FALSE)","v":{"$error":"#REF!"}},{"$error":"#N/A"},{"$error":"#N/A"},{"$error":"#N/A"},{"$f":"HLOOKUP($AG350,Datenbank!$C$216:$I$232,ET$17,FALSE)","v":{"$error":"#REF!"}},{"$error":"#N/A"},{"$error":"#N/A"},{"$error":"#N/A"}]
[null,6545.0240677630845,6545.0240677630845,null,null,0,null,null,0,null,null,260.05561639364117,2288.4894242640426,0.83340061884951422,737.62014219314176,{"$f":"Lastprofile!O351*Input!$B$19","v":0},{"$f":"O351*(1-Input!$B$19)","v":737.62014219314176},{"$f":"IF(V351=0,0,$R$18-(Input!$B$11-Lastprofile!V351)/(Input!$B$11-Input!$B$12)*Input!$B$18)","v":0.3223174791075793},30.734172591380908,0.51108313974193487,1169.6083602190797,{"$f":"IF(Input!$B$11<W351,Input!$B$11,IF(Input!$B$13=\"Ja\",Lastprofile!W351,IF(Input!$B$12<Lastprofile!W351,W351,0)))","v":48.73368167579499},48.73368167579499,552.6143514097854,{"$f":"AC351*(1+Input!$B$20+Input!$B$21)","v":13262.74443383485},{"$f":"AB351*Input!$B$21","v":20.885863575340711},{"$f":"AB351*Input!$B$20","v":104.42931787670355},{"$f":"LARGE($AC$20:$AC$384,ROWS($AC$20:AC351))","v":1044.2931787670354},11841.736101638258,7965.5499999999438,"2016-11-28",-0.66666666666666663,"Montag",{"$f":"HLOOKUP($AG351,Datenbank!$C$216:$I$232,AH$17,FALSE)","v":1.0354000000000001},2.1501343852809156,2.2262491425198601,5296.7120338751738,{"$f":"HLOOKUP($AG351,Datenbank!$C$216:$I$232,AL$17,FALSE)","v":{"$error":"#REF!"}},{"$error":"#N/A"},{"$error":"#N/A"},{"$error":"#N/A"},{"$f":"HLOOKUP($AG351,Datenbank!$C$216:$I$232,AP$17,FALSE)","v":{"$error":"#REF!"}},{"$error":"#N/A"},{"$error":"#N/A"},{"$error":"#N/A"},{"$f":"HLOOKUP($AG351,Datenbank!$C$216:$I$232,AT$17,FALSE)","v":{"$error":"#REF!"}},{"$error":"#N/A"},{"$error":"#N/A"},{"$error":"#N/A"},{"$f":"HLOOKUP($AG351,Datenbank!$C$216:$I$232,AX$17,FALSE)","v":{"$error":"#REF!"}},{"$error":"#N/A"},{"$error":"#N/A"},{"$error":"#N/A"},{"$f":"HLOOKUP($AG351,Datenbank!$C$216:$I$232,BB$17,FALSE)","v":{"$error":"#REF!"}},{"$error":"#N/A"},{"$error":"#N/A"},{"$error":"#N/A"},{"$f":"HLOOKUP($AG351,Datenbank!$C$216:$I$232,BF$17,FALSE)","v":{"$error":"#REF!"}},{"$error":"#N/A"},{"$error":"#N/A"},{"$error":"#N/A"},{"$f":"HLOOKUP($AG351,Datenbank!$C$216:$I$232,BJ$17,FALSE)","v":{"$error":"#REF!"}},{"$error":"#N/A"},{"$error":"#N/A"},{"$error":"#N/A"},{"$f":"HLOOKUP($AG351,Datenbank!$C$216:$I$232,BN$17,FALSE)","v":{"$error":"#REF!"}},{"$error":"#N/A"},{"$error":"#N/A"},{"$error":"#N/A"},{"$f":"HLOOKUP($AG351,Datenbank!$C$216:$I$232,BR$17,FALSE)","v":{"$error":"#REF!"}},{"$error":"#N/A"},{"$error":"#N/A"},{"$error":"#N/A"},{"$f":"HLOOKUP($AG351,Datenbank!$C$216:$I$232,BV$17,FALSE)","v":{"$error":"#REF!"}},{"$error":"#N/A"},{"$error":"#N/A"},{"$error":"#N/A"},{"$f":"HLOOKUP($AG351,Datenbank!$C$216:$I$232,BZ$17,FALSE)","v":{"$error":"#REF!"}},{"$error":"#N/A"},{"$error":"#N/A"},{"$error":"#N/A"},{"$f":"HLOOKUP($AG351,Datenbank!$C$216:$I$232,CD$17,FALSE)","v":{"$error":"#REF!"}},{"$error":"#N/A"},{"$error":"#N/A"},{"$error":"#N/A"},{"$f":"HLOOKUP($AG351,Datenbank!$C$216:$I$232,CH$17,FALSE)","v":{"$error":"#REF!"}},{"$error":"#N/A"},{"$error":"#N/A"},{"$error":"#N/A"},{"$f":"HLOOKUP($AG351,Datenbank!$C$216:$I$232,CL$17,FALSE)","v":{"$error":"#REF!"}},{"$error":"#N/A"},{"$error":"#N/A"},{"$error":"#N/A"},{"$f":"HLOOKUP($AG351,Datenbank!$C$216:$I$232,CP$17,FALSE)","v":{"$error":"#REF!"}},{"$error":"#N/A"},{"$error":"#N/A"},{"$error":"#N/A"},{"$f":"HLOOKUP($AG351,Datenbank!$C$216:$I$232,CT$17,FALSE)","v":{"$error":"#REF!"}},{"$error":"#N/A"},{"$error":"#N/A"},{"$error":"#N/A"},{"$f":"HLOOKUP($AG351,Datenbank!$C$216:$I$232,CX$17,FALSE)","v":{"$error":"#REF!"}},{"$error":"#N/A"},{"$error":"#N/A"},{"$error":"#N/A"},{"$f":"HLOOKUP($AG351,Datenbank!$C$216:$I$232,DB$17,FALSE)","v":{"$error":"#REF!"}},{"$error":"#N/A"},{"$error":"#N/A"},{"$error":"#N/A"},{"$f":"HLOOKUP($AG351,Datenbank!$C$216:$I$232,DF$17,FALSE)","v":{"$error":"#REF!"}},{"$error":"#N/A"},{"$error":"#N/A"},{"$error":"#N/A"},{"$f":"HLOOKUP($AG351,Datenbank!$C$216:$I$232,DJ$17,FALSE)","v":{"$error":"#REF!"}},{"$error":"#N/A"},{"$error":"#N/A"},{"$error":"#N/A"},{"$f":"HLOOKUP($AG351,Datenbank!$C$216:$I$232,DN$17,FALSE)","v":{"$error":"#REF!"}},{"$error":"#N/A"},{"$error":"#N/A"},{"$error":"#N/A"},{"$f":"HLOOKUP($AG351,Datenbank!$C$216:$I$232,DR$17,FALSE)","v":{"$error":"#REF!"}},{"$error":"#N/A"},{"$error":"#N/A"},{"$error":"#N/A"},{"$f":"HLOOKUP($AG351,Datenbank!$C$216:$I$232,DV$17,FALSE)","v":{"$error":"#REF!"}},{"$error":"#N/A"},{"$error":"#N/A"},{"$error":"#N/A"},{"$f":"HLOOKUP($AG351,Datenbank!$C$216:$I$232,DZ$17,FALSE)","v":{"$error":"#REF!"}},{"$error":"#N/A"},{"$error":"#N/A"},{"$error":"#N/A"},{"$f":"HLOOKUP($AG351,Datenbank!$C$216:$I$232,ED$17,FALSE)","v":{"$error":"#REF!"}},{"$error":"#N/A"},{"$error":"#N/A"},{"$error":"#N/A"},{"$f":"HLOOKUP($AG351,Datenbank!$C$216:$I$232,EH$17,FALSE)","v":{"$error":"#REF!"}},{"$error":"#N/A"},{"$error":"#N/A"},{"$error":"#N/A"},{"$f":"HLOOKUP($AG351,Datenbank!$C$216:$I$232,EL$17,FALSE)","v":{"$error":"#REF!"}},{"$error":"#N/A"},{"$error":"#N/A"},{"$error":"#N/A"},{"$f":"HLOOKUP($AG351,Datenbank!$C$216:$I$232,EP$17,FALSE)","v":{"$error":"#REF!"}},{"$error":"#N/A"},{"$error":"#N/A"},{"$error":"#N/A"},{"$f":"HLOOKUP($AG351,Datenbank!$C$216:$I$232,ET$17,FALSE)","v":{"$error":"#REF!"}},{"$error":"#N/A"},{"$error":"#N/A"},{"$error":"#N/A"}]
[null,5698.5058360382318,5698.5058360382318,null,null,0,null,null,0,null,null,255.74983543707657,2250.5985518462739,0.83317926838599665,724.9090806816165,{"$f":"Lastprofile!O352*Input!$B$19","v":0},{"$f":"O352*(1-Input!$B$19)","v":724.9090806816165},{"$f":"IF(V352=0,0,$R$18-(Input!$B$11-Lastprofile!V352)/(Input!$B$11-Input!$B$12)*Input!$B$18)","v":0.32209612864406173},30.204545028400688,0.51108313974193487,1150.2429741762455,{"$f":"IF(Input!$B$11<W352,Input!$B$11,IF(Input!$B$13=\"Ja\",Lastprofile!W352,IF(Input!$B$12<Lastprofile!W352,W352,0)))","v":47.926790590676895},47.926790590676895,481.14049298880815,{"$f":"AC352*(1+Input!$B$20+Input!$B$21)","v":11547.371831731396},{"$f":"AB352*Input!$B$21","v":20.540053110290099},{"$f":"AB352*Input!$B$20","v":102.70026555145051},{"$f":"LARGE($AC$20:$AC$384,ROWS($AC$20:AC352))","v":1027.002655514505},10310.153421188745,7989.6149999999434,"2016-11-29",2.2333333333333334,"Dienstag",{"$f":"HLOOKUP($AG352,Datenbank!$C$216:$I$232,AH$17,FALSE)","v":1.0523},1.8419759025152256,1.9383112422167719,4611.6475851505129,{"$f":"HLOOKUP($AG352,Datenbank!$C$216:$I$232,AL$17,FALSE)","v":{"$error":"#REF!"}},{"$error":"#N/A"},{"$error":"#N/A"},{"$error":"#N/A"},{"$f":"HLOOKUP($AG352,Datenbank!$C$216:$I$232,AP$17,FALSE)","v":{"$error":"#REF!"}},{"$error":"#N/A"},{"$error":"#N/A"},{"$error":"#N/A"},{"$f":"HLOOKUP($AG352,Datenbank!$C$216:$I$232,AT$17,FALSE)","v":{"$error":"#REF!"}},{"$error":"#N/A"},{"$error":"#N/A"},{"$error":"#N/A"},{"$f":"HLOOKUP($AG352,Datenbank!$C$216:$I$232,AX$17,FALSE)","v":{"$error":"#REF!"}},{"$error":"#N/A"},{"$error":"#N/A"},{"$error":"#N/A"},{"$f":"HLOOKUP($AG352,Datenbank!$C$216:$I$232,BB$17,FALSE)","v":{"$error":"#REF!"}},{"$error":"#N/A"},{"$error":"#N/A"},{"$error":"#N/A"},{"$f":"HLOOKUP($AG352,Datenbank!$C$216:$I$232,BF$17,FALSE)","v":{"$error":"#REF!"}},{"$error":"#N/A"},{"$error":"#N/A"},{"$error":"#N/A"},{"$f":"HLOOKUP($AG352,Datenbank!$C$216:$I$232,BJ$17,FALSE)","v":{"$error":"#REF!"}},{"$error":"#N/A"},{"$error":"#N/A"},{"$error":"#N/A"},{"$f":"HLOOKUP($AG352,Datenbank!$C$216:$I$232,BN$17,FALSE)","v":{"$error":"#REF!"}},{"$error":"#N/A"},{"$error":"#N/A"},{"$error":"#N/A"},{"$f":"HLOOKUP($AG352,Datenbank!$C$216:$I$232,BR$17,FALSE)","v":{"$error":"#REF!"}},{"$error":"#N/A"},{"$error":"#N/A"},{"$error":"#N/A"},{"$f":"HLOOKUP($AG352,Datenbank!$C$216:$I$232,BV$17,FALSE)","v":{"$error":"#REF!"}},{"$error":"#N/A"},{"$error":"#N/A"},{"$error":"#N/A"},{"$f":"HLOOKUP($AG352,Datenbank!$C$216:$I$232,BZ$17,FALSE)","v":{"$error":"#REF!"}},{"$error":"#N/A"},{"$error":"#N/A"},{"$error":"#N/A"},{"$f":"HLOOKUP($AG352,Datenbank!$C$216:$I$232,CD$17,FALSE)","v":{"$error":"#REF!"}},{"$error":"#N/A"},{"$error":"#N/A"},{"$error":"#N/A"},{"$f":"HLOOKUP($AG352,Datenbank!$C$216:$I$232,CH$17,FALSE)","v":{"$error":"#REF!"}},{"$error":"#N/A"},{"$error":"#N/A"},{"$error":"#N/A"},{"$f":"HLOOKUP($AG352,Datenbank!$C$216:$I$232,CL$17,FALSE)","v":{"$error":"#REF!"}},{"$error":"#N/A"},{"$error":"#N/A"},{"$error":"#N/A"},{"$f":"HLOOKUP($AG352,Datenbank!$C$216:$I$232,CP$17,FALSE)","v":{"$error":"#REF!"}},{"$error":"#N/A"},{"$error":"#N/A"},{"$error":"#N/A"},{"$f":"HLOOKUP($AG352,Datenbank!$C$216:$I$232,CT$17,FALSE)","v":{"$error":"#REF!"}},{"$error":"#N/A"},{"$error":"#N/A"},{"$error":"#N/A"},{"$f":"HLOOKUP($AG352,Datenbank!$C$216:$I$232,CX$17,FALSE)","v":{"$error":"#REF!"}},{"$error":"#N/A"},{"$error":"#N/A"},{"$error":"#N/A"},{"$f":"HLOOKUP($AG352,Datenbank!$C$216:$I$232,DB$17,FALSE)","v":{"$error":"#REF!"}},{"$error":"#N/A"},{"$error":"#N/A"},{"$error":"#N/A"},{"$f":"HLOOKUP($AG352,Datenbank!$C$216:$I$232,DF$17,FALSE)","v":{"$error":"#REF!"}},{"$error":"#N/A"},{"$error":"#N/A"},{"$error":"#N/A"},{"$f":"HLOOKUP($AG352,Datenbank!$C$216:$I$232,DJ$17,FALSE)","v":{"$error":"#REF!"}},{"$error":"#N/A"},{"$error":"#N/A"},{"$error":"#N/A"},{"$f":"HLOOKUP($AG352,Datenbank!$C$216:$I$232,DN$17,FALSE)","v":{"$error":"#REF!"}},{"$error":"#N/A"},{"$error":"#N/A"},{"$error":"#N/A"},{"$f":"HLOOKUP($AG352,Datenbank!$C$216:$I$232,DR$17,FALSE)","v":{"$error":"#REF!"}},{"$error":"#N/A"},{"$error":"#N/A"},{"$error":"#N/A"},{"$f":"HLOOKUP($AG352,Datenbank!$C$216:$I$232,DV$17,FALSE)","v":{"$error":"#REF!"}},{"$error":"#N/A"},{"$error":"#N/A"},{"$error":"#N/A"},{"$f":"HLOOKUP($AG352,Datenbank!$C$216:$I$232,DZ$17,FALSE)","v":{"$error":"#REF!"}},{"$error":"#N/A"},{"$error":"#N/A"},{"$error":"#N/A"},{"$f":"HLOOKUP($AG352,Datenbank!$C$216:$I$232,ED$17,FALSE)","v":{"$error":"#REF!"}},{"$error":"#N/A"},{"$error":"#N/A"},{"$error":"#N/A"},{"$f":"HLOOKUP($AG352,Datenbank!$C$216:$I$232,EH$17,FALSE)","v":{"$error":"#REF!"}},{"$error":"#N/A"},{"$error":"#N/A"},{"$error":"#N/A"},{"$f":"HLOOKUP($AG352,Datenbank!$C$216:$I$232,EL$17,FALSE)","v":{"$error":"#REF!"}},{"$error":"#N/A"},{"$error":"#N/A"},{"$error":"#N/A"},{"$f":"HLOOKUP($AG352,Datenbank!$C$216:$I$232,EP$17,FALSE)","v":{"$error":"#REF!"}},{"$error":"#N/A"},{"$error":"#N/A"},{"$error":"#N/A"},{"$f":"HLOOKUP($AG352,Datenbank!$C$216:$I$232,ET$17,FALSE)","v":{"$error":"#REF!"}},{"$error":"#N/A"},{"$error":"#N/A"},{"$error":"#N/A"}]
[null,4802.1694363545575,4802.1694363545575,null,null,0,null,null,0,null,null,251.92635487843935,2216.9519229302664,0.83298271189544537,713.63587547615509,{"$f":"Lastprofile!O353*Input!$B$19","v":0},{"$f":"O353*(1-Input!$B$19)","v":713.63587547615509},{"$f":"IF(V353=0,0,$R$18-(Input!$B$11-Lastprofile!V353)/(Input!$B$11-Input!$B$12)*Input!$B$18)","v":0.3218995721535105},29.734828144839796,0.51108313974193487,1133.0467494281206,{"$f":"IF(Input!$B$11<W353,Input!$B$11,IF(Input!$B$13=\"Ja\",Lastprofile!W353,IF(Input!$B$12<Lastprofile!W353,W353,0)))","v":47.210281226171695},47.210281226171695,405.46034987124949,{"$f":"AC353*(1+Input!$B$20+Input!$B$21)","v":9731.0483969099878},{"$f":"AB353*Input!$B$21","v":20.232977668359293},{"$f":"AB353*Input!$B$20","v":101.16488834179648},{"$f":"LARGE($AC$20:$AC$384,ROWS($AC$20:AC353))","v":1011.6488834179647},8688.4360686696309,8013.679999999943,"2016-11-30",4.3999999999999995,"Mittwoch",{"$f":"HLOOKUP($AG353,Datenbank!$C$216:$I$232,AH$17,FALSE)","v":1.0448999999999999},1.5632385899047561,1.6334280025914796,3886.2666323150743,{"$f":"HLOOKUP($AG353,Datenbank!$C$216:$I$232,AL$17,FALSE)","v":{"$error":"#REF!"}},{"$error":"#N/A"},{"$error":"#N/A"},{"$error":"#N/A"},{"$f":"HLOOKUP($AG353,Datenbank!$C$216:$I$232,AP$17,FALSE)","v":{"$error":"#REF!"}},{"$error":"#N/A"},{"$error":"#N/A"},{"$error":"#N/A"},{"$f":"HLOOKUP($AG353,Datenbank!$C$216:$I$232,AT$17,FALSE)","v":{"$error":"#REF!"}},{"$error":"#N/A"},{"$error":"#N/A"},{"$error":"#N/A"},{"$f":"HLOOKUP($AG353,Datenbank!$C$216:$I$232,AX$17,FALSE)","v":{"$error":"#REF!"}},{"$error":"#N/A"},{"$error":"#N/A"},{"$error":"#N/A"},{"$f":"HLOOKUP($AG353,Datenbank!$C$216:$I$232,BB$17,FALSE)","v":{"$error":"#REF!"}},{"$error":"#N/A"},{"$error":"#N/A"},{"$error":"#N/A"},{"$f":"HLOOKUP($AG353,Datenbank!$C$216:$I$232,BF$17,FALSE)","v":{"$error":"#REF!"}},{"$error":"#N/A"},{"$error":"#N/A"},{"$error":"#N/A"},{"$f":"HLOOKUP($AG353,Datenbank!$C$216:$I$232,BJ$17,FALSE)","v":{"$error":"#REF!"}},{"$error":"#N/A"},{"$error":"#N/A"},{"$error":"#N/A"},{"$f":"HLOOKUP($AG353,Datenbank!$C$216:$I$232,BN$17,FALSE)","v":{"$error":"#REF!"}},{"$error":"#N/A"},{"$error":"#N/A"},{"$error":"#N/A"},{"$f":"HLOOKUP($AG353,Datenbank!$C$216:$I$232,BR$17,FALSE)","v":{"$error":"#REF!"}},{"$error":"#N/A"},{"$error":"#N/A"},{"$error":"#N/A"},{"$f":"HLOOKUP($AG353,Datenbank!$C$216:$I$232,BV$17,FALSE)","v":{"$error":"#REF!"}},{"$error":"#N/A"},{"$error":"#N/A"},{"$error":"#N/A"},{"$f":"HLOOKUP($AG353,Datenbank!$C$216:$I$232,BZ$17,FALSE)","v":{"$error":"#REF!"}},{"$error":"#N/A"},{"$error":"#N/A"},{"$error":"#N/A"},{"$f":"HLOOKUP($AG353,Datenbank!$C$216:$I$232,CD$17,FALSE)","v":{"$error":"#REF!"}},{"$error":"#N/A"},{"$error":"#N/A"},{"$error":"#N/A"},{"$f":"HLOOKUP($AG353,Datenbank!$C$216:$I$232,CH$17,FALSE)","v":{"$error":"#REF!"}},{"$error":"#N/A"},{"$error":"#N/A"},{"$error":"#N/A"},{"$f":"HLOOKUP($AG353,Datenbank!$C$216:$I$232,CL$17,FALSE)","v":{"$error":"#REF!"}},{"$error":"#N/A"},{"$error":"#N/A"},{"$error":"#N/A"},{"$f":"HLOOKUP($AG353,Datenbank!$C$216:$I$232,CP$17,FALSE)","v":{"$error":"#REF!"}},{"$error":"#N/A"},{"$error":"#N/A"},{"$error":"#N/A"},{"$f":"HLOOKUP($AG353,Datenbank!$C$216:$I$232,CT$17,FALSE)","v":{"$error":"#REF!"}},{"$error":"#N/A"},{"$error":"#N/A"},{"$error":"#N/A"},{"$f":"HLOOKUP($AG353,Datenbank!$C$216:$I$232,CX$17,FALSE)","v":{"$error":"#REF!"}},{"$error":"#N/A"},{"$error":"#N/A"},{"$error":"#N/A"},{"$f":"HLOOKUP($AG353,Datenbank!$C$216:$I$232,DB$17,FALSE)","v":{"$error":"#REF!"}},{"$error":"#N/A"},{"$error":"#N/A"},{"$error":"#N/A"},{"$f":"HLOOKUP($AG353,Datenbank!$C$216:$I$232,DF$17,FALSE)","v":{"$error":"#REF!"}},{"$error":"#N/A"},{"$error":"#N/A"},{"$error":"#N/A"},{"$f":"HLOOKUP($AG353,Datenbank!$C$216:$I$232,DJ$17,FALSE)","v":{"$error":"#REF!"}},{"$error":"#N/A"},{"$error":"#N/A"},{"$error":"#N/A"},{"$f":"HLOOKUP($AG353,Datenbank!$C$216:$I$232,DN$17,FALSE)","v":{"$error":"#REF!"}},{"$error":"#N/A"},{"$error":"#N/A"},{"$error":"#N/A"},{"$f":"HLOOKUP($AG353,Datenbank!$C$216:$I$232,DR$17,FALSE)","v":{"$error":"#REF!"}},{"$error":"#N/A"},{"$error":"#N/A"},{"$error":"#N/A"},{"$f":"HLOOKUP($AG353,Datenbank!$C$216:$I$232,DV$17,FALSE)","v":{"$error":"#REF!"}},{"$error":"#N/A"},{"$error":"#N/A"},{"$error":"#N/A"},{"$f":"HLOOKUP($AG353,Datenbank!$C$216:$I$232,DZ$17,FALSE)","v":{"$error":"#REF!"}},{"$error":"#N/A"},{"$error":"#N/A"},{"$error":"#N/A"},{"$f":"HLOOKUP($AG353,Datenbank!$C$216:$I$232,ED$17,FALSE)","v":{"$error":"#REF!"}},{"$error":"#N/A"},{"$error":"#N/A"},{"$error":"#N/A"},{"$f":"HLOOKUP($AG353,Datenbank!$C$216:$I$232,EH$17,FALSE)","v":{"$error":"#REF!"}},{"$error":"#N/A"},{"$error":"#N/A"},{"$error":"#N/A"},{"$f":"HLOOKUP($AG353,Datenbank!$C$216:$I$232,EL$17,FALSE)","v":{"$error":"#REF!"}},{"$error":"#N/A"},{"$error":"#N/A"},{"$error":"#N/A"},{"$f":"HLOOKUP($AG353,Datenbank!$C$216:$I$232,EP$17,FALSE)","v":{"$error":"#REF!"}},{"$error":"#N/A"},{"$error":"#N/A"},{"$error":"#N/A"},{"$f":"HLOOKUP($AG353,Datenbank!$C$216:$I$232,ET$17,FALSE)","v":{"$error":"#REF!"}},{"$error":"#N/A"},{"$error":"#N/A"},{"$error":"#N/A"}]
[null,5125.3504931851221,5125.3504931851221,null,null,0,null,null,0,null,null,250.96408617841962,2208.4839583700928,0.83293324383728673,710.800791894329,{"$f":"Lastprofile!O354*Input!$B$19","v":0},{"$f":"O354*(1-Input!$B$19)","v":710.800791894329},{"$f":"IF(V354=0,0,$R$18-(Input!$B$11-Lastprofile!V354)/(Input!$B$11-Input!$B$12)*Input!$B$18)","v":0.32185010409535181},29.616699662263709,0.51108313974193487,1128.7189155134836,{"$f":"IF(Input!$B$11<W354,Input!$B$11,IF(Input!$B$13=\"Ja\",Lastprofile!W354,IF(Input!$B$12<Lastprofile!W354,W354,0)))","v":47.029954813061813},47.029954813061813,432.74741379329106,{"$f":"AC354*(1+Input!$B$20+Input!$B$21)","v":10385.937931038985},{"$f":"AB354*Input!$B$21","v":20.155694919883636},{"$f":"AB354*Input!$B$20","v":100.77847459941819},{"$f":"LARGE($AC$20:$AC$384,ROWS($AC$20:AC354))","v":1007.7847459941818},9273.1588669990924,8037.7449999999426,"2016-12-01",3.6666666666666661,"Donnerstag",{"$f":"HLOOKUP($AG354,Datenbank!$C$216:$I$232,AH$17,FALSE)","v":1.0494000000000001},1.6612883788207609,1.7433560247345066,4147.8083738139703,{"$f":"HLOOKUP($AG354,Datenbank!$C$216:$I$232,AL$17,FALSE)","v":{"$error":"#REF!"}},{"$error":"#N/A"},{"$error":"#N/A"},{"$error":"#N/A"},{"$f":"HLOOKUP($AG354,Datenbank!$C$216:$I$232,AP$17,FALSE)","v":{"$error":"#REF!"}},{"$error":"#N/A"},{"$error":"#N/A"},{"$error":"#N/A"},{"$f":"HLOOKUP($AG354,Datenbank!$C$216:$I$232,AT$17,FALSE)","v":{"$error":"#REF!"}},{"$error":"#N/A"},{"$error":"#N/A"},{"$error":"#N/A"},{"$f":"HLOOKUP($AG354,Datenbank!$C$216:$I$232,AX$17,FALSE)","v":{"$error":"#REF!"}},{"$error":"#N/A"},{"$error":"#N/A"},{"$error":"#N/A"},{"$f":"HLOOKUP($AG354,Datenbank!$C$216:$I$232,BB$17,FALSE)","v":{"$error":"#REF!"}},{"$error":"#N/A"},{"$error":"#N/A"},{"$error":"#N/A"},{"$f":"HLOOKUP($AG354,Datenbank!$C$216:$I$232,BF$17,FALSE)","v":{"$error":"#REF!"}},{"$error":"#N/A"},{"$error":"#N/A"},{"$error":"#N/A"},{"$f":"HLOOKUP($AG354,Datenbank!$C$216:$I$232,BJ$17,FALSE)","v":{"$error":"#REF!"}},{"$error":"#N/A"},{"$error":"#N/A"},{"$error":"#N/A"},{"$f":"HLOOKUP($AG354,Datenbank!$C$216:$I$232,BN$17,FALSE)","v":{"$error":"#REF!"}},{"$error":"#N/A"},{"$error":"#N/A"},{"$error":"#N/A"},{"$f":"HLOOKUP($AG354,Datenbank!$C$216:$I$232,BR$17,FALSE)","v":{"$error":"#REF!"}},{"$error":"#N/A"},{"$error":"#N/A"},{"$error":"#N/A"},{"$f":"HLOOKUP($AG354,Datenbank!$C$216:$I$232,BV$17,FALSE)","v":{"$error":"#REF!"}},{"$error":"#N/A"},{"$error":"#N/A"},{"$error":"#N/A"},{"$f":"HLOOKUP($AG354,Datenbank!$C$216:$I$232,BZ$17,FALSE)","v":{"$error":"#REF!"}},{"$error":"#N/A"},{"$error":"#N/A"},{"$error":"#N/A"},{"$f":"HLOOKUP($AG354,Datenbank!$C$216:$I$232,CD$17,FALSE)","v":{"$error":"#REF!"}},{"$error":"#N/A"},{"$error":"#N/A"},{"$error":"#N/A"},{"$f":"HLOOKUP($AG354,Datenbank!$C$216:$I$232,CH$17,FALSE)","v":{"$error":"#REF!"}},{"$error":"#N/A"},{"$error":"#N/A"},{"$error":"#N/A"},{"$f":"HLOOKUP($AG354,Datenbank!$C$216:$I$232,CL$17,FALSE)","v":{"$error":"#REF!"}},{"$error":"#N/A"},{"$error":"#N/A"},{"$error":"#N/A"},{"$f":"HLOOKUP($AG354,Datenbank!$C$216:$I$232,CP$17,FALSE)","v":{"$error":"#REF!"}},{"$error":"#N/A"},{"$error":"#N/A"},{"$error":"#N/A"},{"$f":"HLOOKUP($AG354,Datenbank!$C$216:$I$232,CT$17,FALSE)","v":{"$error":"#REF!"}},{"$error":"#N/A"},{"$error":"#N/A"},{"$error":"#N/A"},{"$f":"HLOOKUP($AG354,Datenbank!$C$216:$I$232,CX$17,FALSE)","v":{"$error":"#REF!"}},{"$error":"#N/A"},{"$error":"#N/A"},{"$error":"#N/A"},{"$f":"HLOOKUP($AG354,Datenbank!$C$216:$I$232,DB$17,FALSE)","v":{"$error":"#REF!"}},{"$error":"#N/A"},{"$error":"#N/A"},{"$error":"#N/A"},{"$f":"HLOOKUP($AG354,Datenbank!$C$216:$I$232,DF$17,FALSE)","v":{"$error":"#REF!"}},{"$error":"#N/A"},{"$error":"#N/A"},{"$error":"#N/A"},{"$f":"HLOOKUP($AG354,Datenbank!$C$216:$I$232,DJ$17,FALSE)","v":{"$error":"#REF!"}},{"$error":"#N/A"},{"$error":"#N/A"},{"$error":"#N/A"},{"$f":"HLOOKUP($AG354,Datenbank!$C$216:$I$232,DN$17,FALSE)","v":{"$error":"#REF!"}},{"$error":"#N/A"},{"$error":"#N/A"},{"$error":"#N/A"},{"$f":"HLOOKUP($AG354,Datenbank!$C$216:$I$232,DR$17,FALSE)","v":{"$error":"#REF!"}},{"$error":"#N/A"},{"$error":"#N/A"},{"$error":"#N/A"},{"$f":"HLOOKUP($AG354,Datenbank!$C$216:$I$232,DV$17,FALSE)","v":{"$error":"#REF!"}},{"$error":"#N/A"},{"$error":"#N/A"},{"$error":"#N/A"},{"$f":"HLOOKUP($AG354,Datenbank!$C$216:$I$232,DZ$17,FALSE)","v":{"$error":"#REF!"}},{"$error":"#N/A"},{"$error":"#N/A"},{"$error":"#N/A"},{"$f":"HLOOKUP($AG354,Datenbank!$C$216:$I$232,ED$17,FALSE)","v":{"$error":"#REF!"}},{"$error":"#N/A"},{"$error":"#N/A"},{"$error":"#N/A"},{"$f":"HLOOKUP($AG354,Datenbank!$C$216:$I$232,EH$17,FALSE)","v":{"$error":"#REF!"}},{"$error":"#N/A"},{"$error":"#N/A"},{"$error":"#N/A"},{"$f":"HLOOKUP($AG354,Datenbank!$C$216:$I$232,EL$17,FALSE)","v":{"$error":"#REF!"}},{"$error":"#N/A"},{"$error":"#N/A"},{"$error":"#N/A"},{"$f":"HLOOKUP($AG354,Datenbank!$C$216:$I$232,EP$17,FALSE)","v":{"$error":"#REF!"}},{"$error":"#N/A"},{"$error":"#N/A"},{"$error":"#N/A"},{"$f":"HLOOKUP($AG354,Datenbank!$C$216:$I$232,ET$17,FALSE)","v":{"$error":"#REF!"}},{"$error":"#N/A"},{"$error":"#N/A"},{"$error":"#N/A"}]
[null,5175.2712059132546,5175.2712059132546,null,null,0,null,null,0,null,null,250.08124720336264,2200.7149753895915,0.83288785908169616,708.20046500205706,{"$f":"Lastprofile!O355*Input!$B$19","v":0},{"$f":"O355*(1-Input!$B$19)","v":708.20046500205706},{"$f":"IF(V355=0,0,$R$18-(Input!$B$11-Lastprofile!V355)/(Input!$B$11-Input!$B$12)*Input!$B$18)","v":0.32180471933976124},29.508352708419043,0.51108313974193487,1124.7483192992074,{"$f":"IF(Input!$B$11<W355,Input!$B$11,IF(Input!$B$13=\"Ja\",Lastprofile!W355,IF(Input!$B$12<Lastprofile!W355,W355,0)))","v":46.864513304133645},46.864513304133645,436.96235662628186,{"$f":"AC355*(1+Input!$B$20+Input!$B$21)","v":10487.096559030764},{"$f":"AB355*Input!$B$21","v":20.084791416057278},{"$f":"AB355*Input!$B$20","v":100.4239570802864},{"$f":"LARGE($AC$20:$AC$384,ROWS($AC$20:AC355))","v":1004.2395708028639},9363.4790705631822,8061.8099999999422,"2016-12-02",2.7333333333333329,"Freitag",{"$f":"HLOOKUP($AG355,Datenbank!$C$216:$I$232,AH$17,FALSE)","v":0.98850000000000005},1.7808156236933188,1.7603362440208457,4188.2078646499285,{"$f":"HLOOKUP($AG355,Datenbank!$C$216:$I$232,AL$17,FALSE)","v":{"$error":"#REF!"}},{"$error":"#N/A"},{"$error":"#N/A"},{"$error":"#N/A"},{"$f":"HLOOKUP($AG355,Datenbank!$C$216:$I$232,AP$17,FALSE)","v":{"$error":"#REF!"}},{"$error":"#N/A"},{"$error":"#N/A"},{"$error":"#N/A"},{"$f":"HLOOKUP($AG355,Datenbank!$C$216:$I$232,AT$17,FALSE)","v":{"$error":"#REF!"}},{"$error":"#N/A"},{"$error":"#N/A"},{"$error":"#N/A"},{"$f":"HLOOKUP($AG355,Datenbank!$C$216:$I$232,AX$17,FALSE)","v":{"$error":"#REF!"}},{"$error":"#N/A"},{"$error":"#N/A"},{"$error":"#N/A"},{"$f":"HLOOKUP($AG355,Datenbank!$C$216:$I$232,BB$17,FALSE)","v":{"$error":"#REF!"}},{"$error":"#N/A"},{"$error":"#N/A"},{"$error":"#N/A"},{"$f":"HLOOKUP($AG355,Datenbank!$C$216:$I$232,BF$17,FALSE)","v":{"$error":"#REF!"}},{"$error":"#N/A"},{"$error":"#N/A"},{"$error":"#N/A"},{"$f":"HLOOKUP($AG355,Datenbank!$C$216:$I$232,BJ$17,FALSE)","v":{"$error":"#REF!"}},{"$error":"#N/A"},{"$error":"#N/A"},{"$error":"#N/A"},{"$f":"HLOOKUP($AG355,Datenbank!$C$216:$I$232,BN$17,FALSE)","v":{"$error":"#REF!"}},{"$error":"#N/A"},{"$error":"#N/A"},{"$error":"#N/A"},{"$f":"HLOOKUP($AG355,Datenbank!$C$216:$I$232,BR$17,FALSE)","v":{"$error":"#REF!"}},{"$error":"#N/A"},{"$error":"#N/A"},{"$error":"#N/A"},{"$f":"HLOOKUP($AG355,Datenbank!$C$216:$I$232,BV$17,FALSE)","v":{"$error":"#REF!"}},{"$error":"#N/A"},{"$error":"#N/A"},{"$error":"#N/A"},{"$f":"HLOOKUP($AG355,Datenbank!$C$216:$I$232,BZ$17,FALSE)","v":{"$error":"#REF!"}},{"$error":"#N/A"},{"$error":"#N/A"},{"$error":"#N/A"},{"$f":"HLOOKUP($AG355,Datenbank!$C$216:$I$232,CD$17,FALSE)","v":{"$error":"#REF!"}},{"$error":"#N/A"},{"$error":"#N/A"},{"$error":"#N/A"},{"$f":"HLOOKUP($AG355,Datenbank!$C$216:$I$232,CH$17,FALSE)","v":{"$error":"#REF!"}},{"$error":"#N/A"},{"$error":"#N/A"},{"$error":"#N/A"},{"$f":"HLOOKUP($AG355,Datenbank!$C$216:$I$232,CL$17,FALSE)","v":{"$error":"#REF!"}},{"$error":"#N/A"},{"$error":"#N/A"},{"$error":"#N/A"},{"$f":"HLOOKUP($AG355,Datenbank!$C$216:$I$232,CP$17,FALSE)","v":{"$error":"#REF!"}},{"$error":"#N/A"},{"$error":"#N/A"},{"$error":"#N/A"},{"$f":"HLOOKUP($AG355,Datenbank!$C$216:$I$232,CT$17,FALSE)","v":{"$error":"#REF!"}},{"$error":"#N/A"},{"$error":"#N/A"},{"$error":"#N/A"},{"$f":"HLOOKUP($AG355,Datenbank!$C$216:$I$232,CX$17,FALSE)","v":{"$error":"#REF!"}},{"$error":"#N/A"},{"$error":"#N/A"},{"$error":"#N/A"},{"$f":"HLOOKUP($AG355,Datenbank!$C$216:$I$232,DB$17,FALSE)","v":{"$error":"#REF!"}},{"$error":"#N/A"},{"$error":"#N/A"},{"$error":"#N/A"},{"$f":"HLOOKUP($AG355,Datenbank!$C$216:$I$232,DF$17,FALSE)","v":{"$error":"#REF!"}},{"$error":"#N/A"},{"$error":"#N/A"},{"$error":"#N/A"},{"$f":"HLOOKUP($AG355,Datenbank!$C$216:$I$232,DJ$17,FALSE)","v":{"$error":"#REF!"}},{"$error":"#N/A"},{"$error":"#N/A"},{"$error":"#N/A"},{"$f":"HLOOKUP($AG355,Datenbank!$C$216:$I$232,DN$17,FALSE)","v":{"$error":"#REF!"}},{"$error":"#N/A"},{"$error":"#N/A"},{"$error":"#N/A"},{"$f":"HLOOKUP($AG355,Datenbank!$C$216:$I$232,DR$17,FALSE)","v":{"$error":"#REF!"}},{"$error":"#N/A"},{"$error":"#N/A"},{"$error":"#N/A"},{"$f":"HLOOKUP($AG355,Datenbank!$C$216:$I$232,DV$17,FALSE)","v":{"$error":"#REF!"}},{"$error":"#N/A"},{"$error":"#N/A"},{"$error":"#N/A"},{"$f":"HLOOKUP($AG355,Datenbank!$C$216:$I$232,DZ$17,FALSE)","v":{"$error":"#REF!"}},{"$error":"#N/A"},{"$error":"#N/A"},{"$error":"#N/A"},{"$f":"HLOOKUP($AG355,Datenbank!$C$216:$I$232,ED$17,FALSE)","v":{"$error":"#REF!"}},{"$error":"#N/A"},{"$error":"#N/A"},{"$error":"#N/A"},{"$f":"HLOOKUP($AG355,Datenbank!$C$216:$I$232,EH$17,FALSE)","v":{"$error":"#REF!"}},{"$error":"#N/A"},{"$error":"#N/A"},{"$error":"#N/A"},{"$f":"HLOOKUP($AG355,Datenbank!$C$216:$I$232,EL$17,FALSE)","v":{"$error":"#REF!"}},{"$error":"#N/A"},{"$error":"#N/A"},{"$error":"#N/A"},{"$f":"HLOOKUP($AG355,Datenbank!$C$216:$I$232,EP$17,FALSE)","v":{"$error":"#REF!"}},{"$error":"#N/A"},{"$error":"#N/A"},{"$error":"#N/A"},{"$f":"HLOOKUP($AG355,Datenbank!$C$216:$I$232,ET$17,FALSE)","v":{"$error":"#REF!"}},{"$error":"#N/A"},{"$error":"#N/A"},{"$error":"#N/A"}]
[null,4961.497732048947,4961.497732048947,null,null,0,null,null,0,null,null,248.5369445364139,2187.1251119204426,0.83280846997328839,703.65354888989043,{"$f":"Lastprofile!O356*Input!$B$19","v":0},{"$f":"O356*(1-Input!$B$19)","v":703.65354888989043},{"$f":"IF(V356=0,0,$R$18-(Input!$B$11-Lastprofile!V356)/(Input!$B$11-Input!$B$12)*Input!$B$18)","v":0.32172533023135352},29.318897870412101,0.51108313974193487,1117.8027692087305,{"$f":"IF(Input!$B$11<W356,Input!$B$11,IF(Input!$B$13=\"Ja\",Lastprofile!W356,IF(Input!$B$12<Lastprofile!W356,W356,0)))","v":46.575115383697103},46.575115383697103,418.91287531268358,{"$f":"AC356*(1+Input!$B$20+Input!$B$21)","v":10053.909007504406},{"$f":"AB356*Input!$B$21","v":19.960763735870188},{"$f":"AB356*Input!$B$20","v":99.803818679350954},{"$f":"LARGE($AC$20:$AC$384,ROWS($AC$20:AC356))","v":998.03818679350945},8976.7044709860766,8085.8749999999418,"2016-12-03",1.7000000000000002,"Samstag",{"$f":"HLOOKUP($AG356,Datenbank!$C$216:$I$232,AH$17,FALSE)","v":0.88600000000000001},1.9047658344279121,1.6876225293031302,4015.2067389371296,{"$f":"HLOOKUP($AG356,Datenbank!$C$216:$I$232,AL$17,FALSE)","v":{"$error":"#REF!"}},{"$error":"#N/A"},{"$error":"#N/A"},{"$error":"#N/A"},{"$f":"HLOOKUP($AG356,Datenbank!$C$216:$I$232,AP$17,FALSE)","v":{"$error":"#REF!"}},{"$error":"#N/A"},{"$error":"#N/A"},{"$error":"#N/A"},{"$f":"HLOOKUP($AG356,Datenbank!$C$216:$I$232,AT$17,FALSE)","v":{"$error":"#REF!"}},{"$error":"#N/A"},{"$error":"#N/A"},{"$error":"#N/A"},{"$f":"HLOOKUP($AG356,Datenbank!$C$216:$I$232,AX$17,FALSE)","v":{"$error":"#REF!"}},{"$error":"#N/A"},{"$error":"#N/A"},{"$error":"#N/A"},{"$f":"HLOOKUP($AG356,Datenbank!$C$216:$I$232,BB$17,FALSE)","v":{"$error":"#REF!"}},{"$error":"#N/A"},{"$error":"#N/A"},{"$error":"#N/A"},{"$f":"HLOOKUP($AG356,Datenbank!$C$216:$I$232,BF$17,FALSE)","v":{"$error":"#REF!"}},{"$error":"#N/A"},{"$error":"#N/A"},{"$error":"#N/A"},{"$f":"HLOOKUP($AG356,Datenbank!$C$216:$I$232,BJ$17,FALSE)","v":{"$error":"#REF!"}},{"$error":"#N/A"},{"$error":"#N/A"},{"$error":"#N/A"},{"$f":"HLOOKUP($AG356,Datenbank!$C$216:$I$232,BN$17,FALSE)","v":{"$error":"#REF!"}},{"$error":"#N/A"},{"$error":"#N/A"},{"$error":"#N/A"},{"$f":"HLOOKUP($AG356,Datenbank!$C$216:$I$232,BR$17,FALSE)","v":{"$error":"#REF!"}},{"$error":"#N/A"},{"$error":"#N/A"},{"$error":"#N/A"},{"$f":"HLOOKUP($AG356,Datenbank!$C$216:$I$232,BV$17,FALSE)","v":{"$error":"#REF!"}},{"$error":"#N/A"},{"$error":"#N/A"},{"$error":"#N/A"},{"$f":"HLOOKUP($AG356,Datenbank!$C$216:$I$232,BZ$17,FALSE)","v":{"$error":"#REF!"}},{"$error":"#N/A"},{"$error":"#N/A"},{"$error":"#N/A"},{"$f":"HLOOKUP($AG356,Datenbank!$C$216:$I$232,CD$17,FALSE)","v":{"$error":"#REF!"}},{"$error":"#N/A"},{"$error":"#N/A"},{"$error":"#N/A"},{"$f":"HLOOKUP($AG356,Datenbank!$C$216:$I$232,CH$17,FALSE)","v":{"$error":"#REF!"}},{"$error":"#N/A"},{"$error":"#N/A"},{"$error":"#N/A"},{"$f":"HLOOKUP($AG356,Datenbank!$C$216:$I$232,CL$17,FALSE)","v":{"$error":"#REF!"}},{"$error":"#N/A"},{"$error":"#N/A"},{"$error":"#N/A"},{"$f":"HLOOKUP($AG356,Datenbank!$C$216:$I$232,CP$17,FALSE)","v":{"$error":"#REF!"}},{"$error":"#N/A"},{"$error":"#N/A"},{"$error":"#N/A"},{"$f":"HLOOKUP($AG356,Datenbank!$C$216:$I$232,CT$17,FALSE)","v":{"$error":"#REF!"}},{"$error":"#N/A"},{"$error":"#N/A"},{"$error":"#N/A"},{"$f":"HLOOKUP($AG356,Datenbank!$C$216:$I$232,CX$17,FALSE)","v":{"$error":"#REF!"}},{"$error":"#N/A"},{"$error":"#N/A"},{"$error":"#N/A"},{"$f":"HLOOKUP($AG356,Datenbank!$C$216:$I$232,DB$17,FALSE)","v":{"$error":"#REF!"}},{"$error":"#N/A"},{"$error":"#N/A"},{"$error":"#N/A"},{"$f":"HLOOKUP($AG356,Datenbank!$C$216:$I$232,DF$17,FALSE)","v":{"$error":"#REF!"}},{"$error":"#N/A"},{"$error":"#N/A"},{"$error":"#N/A"},{"$f":"HLOOKUP($AG356,Datenbank!$C$216:$I$232,DJ$17,FALSE)","v":{"$error":"#REF!"}},{"$error":"#N/A"},{"$error":"#N/A"},{"$error":"#N/A"},{"$f":"HLOOKUP($AG356,Datenbank!$C$216:$I$232,DN$17,FALSE)","v":{"$error":"#REF!"}},{"$error":"#N/A"},{"$error":"#N/A"},{"$error":"#N/A"},{"$f":"HLOOKUP($AG356,Datenbank!$C$216:$I$232,DR$17,FALSE)","v":{"$error":"#REF!"}},{"$error":"#N/A"},{"$error":"#N/A"},{"$error":"#N/A"},{"$f":"HLOOKUP($AG356,Datenbank!$C$216:$I$232,DV$17,FALSE)","v":{"$error":"#REF!"}},{"$error":"#N/A"},{"$error":"#N/A"},{"$error":"#N/A"},{"$f":"HLOOKUP($AG356,Datenbank!$C$216:$I$232,DZ$17,FALSE)","v":{"$error":"#REF!"}},{"$error":"#N/A"},{"$error":"#N/A"},{"$error":"#N/A"},{"$f":"HLOOKUP($AG356,Datenbank!$C$216:$I$232,ED$17,FALSE)","v":{"$error":"#REF!"}},{"$error":"#N/A"},{"$error":"#N/A"},{"$error":"#N/A"},{"$f":"HLOOKUP($AG356,Datenbank!$C$216:$I$232,EH$17,FALSE)","v":{"$error":"#REF!"}},{"$error":"#N/A"},{"$error":"#N/A"},{"$error":"#N/A"},{"$f":"HLOOKUP($AG356,Datenbank!$C$216:$I$232,EL$17,FALSE)","v":{"$error":"#REF!"}},{"$error":"#N/A"},{"$error":"#N/A"},{"$error":"#N/A"},{"$f":"HLOOKUP($AG356,Datenbank!$C$216:$I$232,EP$17,FALSE)","v":{"$error":"#REF!"}},{"$error":"#N/A"},{"$error":"#N/A"},{"$error":"#N/A"},{"$f":"HLOOKUP($AG356,Datenbank!$C$216:$I$232,ET$17,FALSE)","v":{"$error":"#REF!"}},{"$error":"#N/A"},{"$error":"#N/A"},{"$error":"#N/A"}]
[null,5131.4859756115138,5131.4859756115138,null,null,0,null,null,0,null,null,241.98275794755219,2129.4482699384594,0.83247153405990582,684.37996025870279,{"$f":"Lastprofile!O357*Input!$B$19","v":0},{"$f":"O357*(1-Input!$B$19)","v":684.37996025870279},{"$f":"IF(V357=0,0,$R$18-(Input!$B$11-Lastprofile!V357)/(Input!$B$11-Input!$B$12)*Input!$B$18)","v":0.321388394317971},28.515831677445949,0.51108313974193487,1088.325107718179,{"$f":"IF(Input!$B$11<W357,Input!$B$11,IF(Input!$B$13=\"Ja\",Lastprofile!W357,IF(Input!$B$12<Lastprofile!W357,W357,0)))","v":45.346879488257457},45.346879488257457,433.26544941952289,{"$f":"AC357*(1+Input!$B$20+Input!$B$21)","v":10398.37078606855},{"$f":"AB357*Input!$B$21","v":19.434376923538913},{"$f":"AB357*Input!$B$20","v":97.171884617694559},{"$f":"LARGE($AC$20:$AC$384,ROWS($AC$20:AC357))","v":971.71884617694559},9284.259630418348,8109.9399999999414,"2016-12-04",2.1666666666666665,"Sonntag",{"$f":"HLOOKUP($AG357,Datenbank!$C$216:$I$232,AH$17,FALSE)","v":0.94350000000000001},1.8499660528249329,1.7454429708403241,4152.7736548068342,{"$f":"HLOOKUP($AG357,Datenbank!$C$216:$I$232,AL$17,FALSE)","v":{"$error":"#REF!"}},{"$error":"#N/A"},{"$error":"#N/A"},{"$error":"#N/A"},{"$f":"HLOOKUP($AG357,Datenbank!$C$216:$I$232,AP$17,FALSE)","v":{"$error":"#REF!"}},{"$error":"#N/A"},{"$error":"#N/A"},{"$error":"#N/A"},{"$f":"HLOOKUP($AG357,Datenbank!$C$216:$I$232,AT$17,FALSE)","v":{"$error":"#REF!"}},{"$error":"#N/A"},{"$error":"#N/A"},{"$error":"#N/A"},{"$f":"HLOOKUP($AG357,Datenbank!$C$216:$I$232,AX$17,FALSE)","v":{"$error":"#REF!"}},{"$error":"#N/A"},{"$error":"#N/A"},{"$error":"#N/A"},{"$f":"HLOOKUP($AG357,Datenbank!$C$216:$I$232,BB$17,FALSE)","v":{"$error":"#REF!"}},{"$error":"#N/A"},{"$error":"#N/A"},{"$error":"#N/A"},{"$f":"HLOOKUP($AG357,Datenbank!$C$216:$I$232,BF$17,FALSE)","v":{"$error":"#REF!"}},{"$error":"#N/A"},{"$error":"#N/A"},{"$error":"#N/A"},{"$f":"HLOOKUP($AG357,Datenbank!$C$216:$I$232,BJ$17,FALSE)","v":{"$error":"#REF!"}},{"$error":"#N/A"},{"$error":"#N/A"},{"$error":"#N/A"},{"$f":"HLOOKUP($AG357,Datenbank!$C$216:$I$232,BN$17,FALSE)","v":{"$error":"#REF!"}},{"$error":"#N/A"},{"$error":"#N/A"},{"$error":"#N/A"},{"$f":"HLOOKUP($AG357,Datenbank!$C$216:$I$232,BR$17,FALSE)","v":{"$error":"#REF!"}},{"$error":"#N/A"},{"$error":"#N/A"},{"$error":"#N/A"},{"$f":"HLOOKUP($AG357,Datenbank!$C$216:$I$232,BV$17,FALSE)","v":{"$error":"#REF!"}},{"$error":"#N/A"},{"$error":"#N/A"},{"$error":"#N/A"},{"$f":"HLOOKUP($AG357,Datenbank!$C$216:$I$232,BZ$17,FALSE)","v":{"$error":"#REF!"}},{"$error":"#N/A"},{"$error":"#N/A"},{"$error":"#N/A"},{"$f":"HLOOKUP($AG357,Datenbank!$C$216:$I$232,CD$17,FALSE)","v":{"$error":"#REF!"}},{"$error":"#N/A"},{"$error":"#N/A"},{"$error":"#N/A"},{"$f":"HLOOKUP($AG357,Datenbank!$C$216:$I$232,CH$17,FALSE)","v":{"$error":"#REF!"}},{"$error":"#N/A"},{"$error":"#N/A"},{"$error":"#N/A"},{"$f":"HLOOKUP($AG357,Datenbank!$C$216:$I$232,CL$17,FALSE)","v":{"$error":"#REF!"}},{"$error":"#N/A"},{"$error":"#N/A"},{"$error":"#N/A"},{"$f":"HLOOKUP($AG357,Datenbank!$C$216:$I$232,CP$17,FALSE)","v":{"$error":"#REF!"}},{"$error":"#N/A"},{"$error":"#N/A"},{"$error":"#N/A"},{"$f":"HLOOKUP($AG357,Datenbank!$C$216:$I$232,CT$17,FALSE)","v":{"$error":"#REF!"}},{"$error":"#N/A"},{"$error":"#N/A"},{"$error":"#N/A"},{"$f":"HLOOKUP($AG357,Datenbank!$C$216:$I$232,CX$17,FALSE)","v":{"$error":"#REF!"}},{"$error":"#N/A"},{"$error":"#N/A"},{"$error":"#N/A"},{"$f":"HLOOKUP($AG357,Datenbank!$C$216:$I$232,DB$17,FALSE)","v":{"$error":"#REF!"}},{"$error":"#N/A"},{"$error":"#N/A"},{"$error":"#N/A"},{"$f":"HLOOKUP($AG357,Datenbank!$C$216:$I$232,DF$17,FALSE)","v":{"$error":"#REF!"}},{"$error":"#N/A"},{"$error":"#N/A"},{"$error":"#N/A"},{"$f":"HLOOKUP($AG357,Datenbank!$C$216:$I$232,DJ$17,FALSE)","v":{"$error":"#REF!"}},{"$error":"#N/A"},{"$error":"#N/A"},{"$error":"#N/A"},{"$f":"HLOOKUP($AG357,Datenbank!$C$216:$I$232,DN$17,FALSE)","v":{"$error":"#REF!"}},{"$error":"#N/A"},{"$error":"#N/A"},{"$error":"#N/A"},{"$f":"HLOOKUP($AG357,Datenbank!$C$216:$I$232,DR$17,FALSE)","v":{"$error":"#REF!"}},{"$error":"#N/A"},{"$error":"#N/A"},{"$error":"#N/A"},{"$f":"HLOOKUP($AG357,Datenbank!$C$216:$I$232,DV$17,FALSE)","v":{"$error":"#REF!"}},{"$error":"#N/A"},{"$error":"#N/A"},{"$error":"#N/A"},{"$f":"HLOOKUP($AG357,Datenbank!$C$216:$I$232,DZ$17,FALSE)","v":{"$error":"#REF!"}},{"$error":"#N/A"},{"$error":"#N/A"},{"$error":"#N/A"},{"$f":"HLOOKUP($AG357,Datenbank!$C$216:$I$232,ED$17,FALSE)","v":{"$error":"#REF!"}},{"$error":"#N/A"},{"$error":"#N/A"},{"$error":"#N/A"},{"$f":"HLOOKUP($AG357,Datenbank!$C$216:$I$232,EH$17,FALSE)","v":{"$error":"#REF!"}},{"$error":"#N/A"},{"$error":"#N/A"},{"$error":"#N/A"},{"$f":"HLOOKUP($AG357,Datenbank!$C$216:$I$232,EL$17,FALSE)","v":{"$error":"#REF!"}},{"$error":"#N/A"},{"$error":"#N/A"},{"$error":"#N/A"},{"$f":"HLOOKUP($AG357,Datenbank!$C$216:$I$232,EP$17,FALSE)","v":{"$error":"#REF!"}},{"$error":"#N/A"},{"$error":"#N/A"},{"$error":"#N/A"},{"$f":"HLOOKUP($AG357,Datenbank!$C$216:$I$232,ET$17,FALSE)","v":{"$error":"#REF!"}},{"$error":"#N/A"},{"$error":"#N/A"},{"$error":"#N/A"}]
[null,5176.06855553891,5176.06855553891,null,null,0,null,null,0,null,null,240.51378243109224,2116.5212853936118,0.83239601734998858,680.06554472851815,{"$f":"Lastprofile!O358*Input!$B$19","v":0},{"$f":"O358*(1-Input!$B$19)","v":680.06554472851815},{"$f":"IF(V358=0,0,$R$18-(Input!$B$11-Lastprofile!V358)/(Input!$B$11-Input!$B$12)*Input!$B$18)","v":0.32131287760805372},28.336064363688255,0.51108313974193487,1081.7183438696029,{"$f":"IF(Input!$B$11<W358,Input!$B$11,IF(Input!$B$13=\"Ja\",Lastprofile!W358,IF(Input!$B$12<Lastprofile!W358,W358,0)))","v":45.071597661233454},45.071597661233454,437.02967904430005,{"$f":"AC358*(1+Input!$B$20+Input!$B$21)","v":10488.712297063201},{"$f":"AB358*Input!$B$21","v":19.316398997671481},{"$f":"AB358*Input!$B$20","v":96.581994988357408},{"$f":"LARGE($AC$20:$AC$384,ROWS($AC$20:AC358))","v":965.81994988357405},9364.9216938064292,8134.004999999941,"2016-12-05",3.3666666666666671,"Montag",{"$f":"HLOOKUP($AG358,Datenbank!$C$216:$I$232,AH$17,FALSE)","v":1.0354000000000001},1.700412842888019,1.7606074575262549,4188.8531382675192,{"$f":"HLOOKUP($AG358,Datenbank!$C$216:$I$232,AL$17,FALSE)","v":{"$error":"#REF!"}},{"$error":"#N/A"},{"$error":"#N/A"},{"$error":"#N/A"},{"$f":"HLOOKUP($AG358,Datenbank!$C$216:$I$232,AP$17,FALSE)","v":{"$error":"#REF!"}},{"$error":"#N/A"},{"$error":"#N/A"},{"$error":"#N/A"},{"$f":"HLOOKUP($AG358,Datenbank!$C$216:$I$232,AT$17,FALSE)","v":{"$error":"#REF!"}},{"$error":"#N/A"},{"$error":"#N/A"},{"$error":"#N/A"},{"$f":"HLOOKUP($AG358,Datenbank!$C$216:$I$232,AX$17,FALSE)","v":{"$error":"#REF!"}},{"$error":"#N/A"},{"$error":"#N/A"},{"$error":"#N/A"},{"$f":"HLOOKUP($AG358,Datenbank!$C$216:$I$232,BB$17,FALSE)","v":{"$error":"#REF!"}},{"$error":"#N/A"},{"$error":"#N/A"},{"$error":"#N/A"},{"$f":"HLOOKUP($AG358,Datenbank!$C$216:$I$232,BF$17,FALSE)","v":{"$error":"#REF!"}},{"$error":"#N/A"},{"$error":"#N/A"},{"$error":"#N/A"},{"$f":"HLOOKUP($AG358,Datenbank!$C$216:$I$232,BJ$17,FALSE)","v":{"$error":"#REF!"}},{"$error":"#N/A"},{"$error":"#N/A"},{"$error":"#N/A"},{"$f":"HLOOKUP($AG358,Datenbank!$C$216:$I$232,BN$17,FALSE)","v":{"$error":"#REF!"}},{"$error":"#N/A"},{"$error":"#N/A"},{"$error":"#N/A"},{"$f":"HLOOKUP($AG358,Datenbank!$C$216:$I$232,BR$17,FALSE)","v":{"$error":"#REF!"}},{"$error":"#N/A"},{"$error":"#N/A"},{"$error":"#N/A"},{"$f":"HLOOKUP($AG358,Datenbank!$C$216:$I$232,BV$17,FALSE)","v":{"$error":"#REF!"}},{"$error":"#N/A"},{"$error":"#N/A"},{"$error":"#N/A"},{"$f":"HLOOKUP($AG358,Datenbank!$C$216:$I$232,BZ$17,FALSE)","v":{"$error":"#REF!"}},{"$error":"#N/A"},{"$error":"#N/A"},{"$error":"#N/A"},{"$f":"HLOOKUP($AG358,Datenbank!$C$216:$I$232,CD$17,FALSE)","v":{"$error":"#REF!"}},{"$error":"#N/A"},{"$error":"#N/A"},{"$error":"#N/A"},{"$f":"HLOOKUP($AG358,Datenbank!$C$216:$I$232,CH$17,FALSE)","v":{"$error":"#REF!"}},{"$error":"#N/A"},{"$error":"#N/A"},{"$error":"#N/A"},{"$f":"HLOOKUP($AG358,Datenbank!$C$216:$I$232,CL$17,FALSE)","v":{"$error":"#REF!"}},{"$error":"#N/A"},{"$error":"#N/A"},{"$error":"#N/A"},{"$f":"HLOOKUP($AG358,Datenbank!$C$216:$I$232,CP$17,FALSE)","v":{"$error":"#REF!"}},{"$error":"#N/A"},{"$error":"#N/A"},{"$error":"#N/A"},{"$f":"HLOOKUP($AG358,Datenbank!$C$216:$I$232,CT$17,FALSE)","v":{"$error":"#REF!"}},{"$error":"#N/A"},{"$error":"#N/A"},{"$error":"#N/A"},{"$f":"HLOOKUP($AG358,Datenbank!$C$216:$I$232,CX$17,FALSE)","v":{"$error":"#REF!"}},{"$error":"#N/A"},{"$error":"#N/A"},{"$error":"#N/A"},{"$f":"HLOOKUP($AG358,Datenbank!$C$216:$I$232,DB$17,FALSE)","v":{"$error":"#REF!"}},{"$error":"#N/A"},{"$error":"#N/A"},{"$error":"#N/A"},{"$f":"HLOOKUP($AG358,Datenbank!$C$216:$I$232,DF$17,FALSE)","v":{"$error":"#REF!"}},{"$error":"#N/A"},{"$error":"#N/A"},{"$error":"#N/A"},{"$f":"HLOOKUP($AG358,Datenbank!$C$216:$I$232,DJ$17,FALSE)","v":{"$error":"#REF!"}},{"$error":"#N/A"},{"$error":"#N/A"},{"$error":"#N/A"},{"$f":"HLOOKUP($AG358,Datenbank!$C$216:$I$232,DN$17,FALSE)","v":{"$error":"#REF!"}},{"$error":"#N/A"},{"$error":"#N/A"},{"$error":"#N/A"},{"$f":"HLOOKUP($AG358,Datenbank!$C$216:$I$232,DR$17,FALSE)","v":{"$error":"#REF!"}},{"$error":"#N/A"},{"$error":"#N/A"},{"$error":"#N/A"},{"$f":"HLOOKUP($AG358,Datenbank!$C$216:$I$232,DV$17,FALSE)","v":{"$error":"#REF!"}},{"$error":"#N/A"},{"$error":"#N/A"},{"$error":"#N/A"},{"$f":"HLOOKUP($AG358,Datenbank!$C$216:$I$232,DZ$17,FALSE)","v":{"$error":"#REF!"}},{"$error":"#N/A"},{"$error":"#N/A"},{"$error":"#N/A"},{"$f":"HLOOKUP($AG358,Datenbank!$C$216:$I$232,ED$17,FALSE)","v":{"$error":"#REF!"}},{"$error":"#N/A"},{"$error":"#N/A"},{"$error":"#N/A"},{"$f":"HLOOKUP($AG358,Datenbank!$C$216:$I$232,EH$17,FALSE)","v":{"$error":"#REF!"}},{"$error":"#N/A"},{"$error":"#N/A"},{"$error":"#N/A"},{"$f":"HLOOKUP($AG358,Datenbank!$C$216:$I$232,EL$17,FALSE)","v":{"$error":"#REF!"}},{"$error":"#N/A"},{"$error":"#N/A"},{"$error":"#N/A"},{"$f":"HLOOKUP($AG358,Datenbank!$C$216:$I$232,EP$17,FALSE)","v":{"$error":"#REF!"}},{"$error":"#N/A"},{"$error":"#N/A"},{"$error":"#N/A"},{"$f":"HLOOKUP($AG358,Datenbank!$C$216:$I$232,ET$17,FALSE)","v":{"$error":"#REF!"}},{"$error":"#N/A"},{"$error":"#N/A"},{"$error":"#N/A"}]
[null,5405.7407238881888,5405.7407238881888,null,null,0,null,null,0,null,null,240.3935667333491,2115.4633872534723,0.83238983733277783,679.71255483275161,{"$f":"Lastprofile!O359*Input!$B$19","v":0},{"$f":"O359*(1-Input!$B$19)","v":679.71255483275161},{"$f":"IF(V359=0,0,$R$18-(Input!$B$11-Lastprofile!V359)/(Input!$B$11-Input!$B$12)*Input!$B$18)","v":0.3213066975908429},28.32135645136465,0.51108313974193487,1081.1776699666132,{"$f":"IF(Input!$B$11<W359,Input!$B$11,IF(Input!$B$13=\"Ja\",Lastprofile!W359,IF(Input!$B$12<Lastprofile!W359,W359,0)))","v":45.049069581942213},45.049069581942213,456.42153078314232,{"$f":"AC359*(1+Input!$B$20+Input!$B$21)","v":10954.116738795416},{"$f":"AB359*Input!$B$21","v":19.306744106546663},{"$f":"AB359*Input!$B$20","v":96.533720532733327},{"$f":"LARGE($AC$20:$AC$384,ROWS($AC$20:AC359))","v":965.33720532733321},9780.4613739244778,8158.0699999999406,"2016-12-06",3,"Dienstag",{"$f":"HLOOKUP($AG359,Datenbank!$C$216:$I$232,AH$17,FALSE)","v":1.0523},1.7473429764125368,1.8387290140789125,4374.7206500362881,{"$f":"HLOOKUP($AG359,Datenbank!$C$216:$I$232,AL$17,FALSE)","v":{"$error":"#REF!"}},{"$error":"#N/A"},{"$error":"#N/A"},{"$error":"#N/A"},{"$f":"HLOOKUP($AG359,Datenbank!$C$216:$I$232,AP$17,FALSE)","v":{"$error":"#REF!"}},{"$error":"#N/A"},{"$error":"#N/A"},{"$error":"#N/A"},{"$f":"HLOOKUP($AG359,Datenbank!$C$216:$I$232,AT$17,FALSE)","v":{"$error":"#REF!"}},{"$error":"#N/A"},{"$error":"#N/A"},{"$error":"#N/A"},{"$f":"HLOOKUP($AG359,Datenbank!$C$216:$I$232,AX$17,FALSE)","v":{"$error":"#REF!"}},{"$error":"#N/A"},{"$error":"#N/A"},{"$error":"#N/A"},{"$f":"HLOOKUP($AG359,Datenbank!$C$216:$I$232,BB$17,FALSE)","v":{"$error":"#REF!"}},{"$error":"#N/A"},{"$error":"#N/A"},{"$error":"#N/A"},{"$f":"HLOOKUP($AG359,Datenbank!$C$216:$I$232,BF$17,FALSE)","v":{"$error":"#REF!"}},{"$error":"#N/A"},{"$error":"#N/A"},{"$error":"#N/A"},{"$f":"HLOOKUP($AG359,Datenbank!$C$216:$I$232,BJ$17,FALSE)","v":{"$error":"#REF!"}},{"$error":"#N/A"},{"$error":"#N/A"},{"$error":"#N/A"},{"$f":"HLOOKUP($AG359,Datenbank!$C$216:$I$232,BN$17,FALSE)","v":{"$error":"#REF!"}},{"$error":"#N/A"},{"$error":"#N/A"},{"$error":"#N/A"},{"$f":"HLOOKUP($AG359,Datenbank!$C$216:$I$232,BR$17,FALSE)","v":{"$error":"#REF!"}},{"$error":"#N/A"},{"$error":"#N/A"},{"$error":"#N/A"},{"$f":"HLOOKUP($AG359,Datenbank!$C$216:$I$232,BV$17,FALSE)","v":{"$error":"#REF!"}},{"$error":"#N/A"},{"$error":"#N/A"},{"$error":"#N/A"},{"$f":"HLOOKUP($AG359,Datenbank!$C$216:$I$232,BZ$17,FALSE)","v":{"$error":"#REF!"}},{"$error":"#N/A"},{"$error":"#N/A"},{"$error":"#N/A"},{"$f":"HLOOKUP($AG359,Datenbank!$C$216:$I$232,CD$17,FALSE)","v":{"$error":"#REF!"}},{"$error":"#N/A"},{"$error":"#N/A"},{"$error":"#N/A"},{"$f":"HLOOKUP($AG359,Datenbank!$C$216:$I$232,CH$17,FALSE)","v":{"$error":"#REF!"}},{"$error":"#N/A"},{"$error":"#N/A"},{"$error":"#N/A"},{"$f":"HLOOKUP($AG359,Datenbank!$C$216:$I$232,CL$17,FALSE)","v":{"$error":"#REF!"}},{"$error":"#N/A"},{"$error":"#N/A"},{"$error":"#N/A"},{"$f":"HLOOKUP($AG359,Datenbank!$C$216:$I$232,CP$17,FALSE)","v":{"$error":"#REF!"}},{"$error":"#N/A"},{"$error":"#N/A"},{"$error":"#N/A"},{"$f":"HLOOKUP($AG359,Datenbank!$C$216:$I$232,CT$17,FALSE)","v":{"$error":"#REF!"}},{"$error":"#N/A"},{"$error":"#N/A"},{"$error":"#N/A"},{"$f":"HLOOKUP($AG359,Datenbank!$C$216:$I$232,CX$17,FALSE)","v":{"$error":"#REF!"}},{"$error":"#N/A"},{"$error":"#N/A"},{"$error":"#N/A"},{"$f":"HLOOKUP($AG359,Datenbank!$C$216:$I$232,DB$17,FALSE)","v":{"$error":"#REF!"}},{"$error":"#N/A"},{"$error":"#N/A"},{"$error":"#N/A"},{"$f":"HLOOKUP($AG359,Datenbank!$C$216:$I$232,DF$17,FALSE)","v":{"$error":"#REF!"}},{"$error":"#N/A"},{"$error":"#N/A"},{"$error":"#N/A"},{"$f":"HLOOKUP($AG359,Datenbank!$C$216:$I$232,DJ$17,FALSE)","v":{"$error":"#REF!"}},{"$error":"#N/A"},{"$error":"#N/A"},{"$error":"#N/A"},{"$f":"HLOOKUP($AG359,Datenbank!$C$216:$I$232,DN$17,FALSE)","v":{"$error":"#REF!"}},{"$error":"#N/A"},{"$error":"#N/A"},{"$error":"#N/A"},{"$f":"HLOOKUP($AG359,Datenbank!$C$216:$I$232,DR$17,FALSE)","v":{"$error":"#REF!"}},{"$error":"#N/A"},{"$error":"#N/A"},{"$error":"#N/A"},{"$f":"HLOOKUP($AG359,Datenbank!$C$216:$I$232,DV$17,FALSE)","v":{"$error":"#REF!"}},{"$error":"#N/A"},{"$error":"#N/A"},{"$error":"#N/A"},{"$f":"HLOOKUP($AG359,Datenbank!$C$216:$I$232,DZ$17,FALSE)","v":{"$error":"#REF!"}},{"$error":"#N/A"},{"$error":"#N/A"},{"$error":"#N/A"},{"$f":"HLOOKUP($AG359,Datenbank!$C$216:$I$232,ED$17,FALSE)","v":{"$error":"#REF!"}},{"$error":"#N/A"},{"$error":"#N/A"},{"$error":"#N/A"},{"$f":"HLOOKUP($AG359,Datenbank!$C$216:$I$232,EH$17,FALSE)","v":{"$error":"#REF!"}},{"$error":"#N/A"},{"$error":"#N/A"},{"$error":"#N/A"},{"$f":"HLOOKUP($AG359,Datenbank!$C$216:$I$232,EL$17,FALSE)","v":{"$error":"#REF!"}},{"$error":"#N/A"},{"$error":"#N/A"},{"$error":"#N/A"},{"$f":"HLOOKUP($AG359,Datenbank!$C$216:$I$232,EP$17,FALSE)","v":{"$error":"#REF!"}},{"$error":"#N/A"},{"$error":"#N/A"},{"$error":"#N/A"},{"$f":"HLOOKUP($AG359,Datenbank!$C$216:$I$232,ET$17,FALSE)","v":{"$error":"#REF!"}},{"$error":"#N/A"},{"$error":"#N/A"},{"$error":"#N/A"}]
[null,5263.1855850555239,5263.1855850555239,null,null,0,null,null,0,null,null,239.59629050354241,2108.4473564311734,0.83234885116446145,677.37183996080626,{"$f":"Lastprofile!O360*Input!$B$19","v":0},{"$f":"O360*(1-Input!$B$19)","v":677.37183996080626},{"$f":"IF(V360=0,0,$R$18-(Input!$B$11-Lastprofile!V360)/(Input!$B$11-Input!$B$12)*Input!$B$18)","v":0.32126571142252652},28.223826665033595,0.51108313974193487,1077.5918949054264,{"$f":"IF(Input!$B$11<W360,Input!$B$11,IF(Input!$B$13=\"Ja\",Lastprofile!W360,IF(Input!$B$12<Lastprofile!W360,W360,0)))","v":44.899662287726102},44.899662287726102,444.38520902625851,{"$f":"AC360*(1+Input!$B$20+Input!$B$21)","v":10665.245016630204},{"$f":"AB360*Input!$B$21","v":19.242712409025472},{"$f":"AB360*Input!$B$20","v":96.213562045127361},{"$f":"LARGE($AC$20:$AC$384,ROWS($AC$20:AC360))","v":962.13562045127355},9522.5401934198235,8182.1349999999402,"2016-12-07",3.2666666666666662,"Mittwoch",{"$f":"HLOOKUP($AG360,Datenbank!$C$216:$I$232,AH$17,FALSE)","v":1.0448999999999999},1.7133120606079686,1.7902397721292662,4259.3546083642987,{"$f":"HLOOKUP($AG360,Datenbank!$C$216:$I$232,AL$17,FALSE)","v":{"$error":"#REF!"}},{"$error":"#N/A"},{"$error":"#N/A"},{"$error":"#N/A"},{"$f":"HLOOKUP($AG360,Datenbank!$C$216:$I$232,AP$17,FALSE)","v":{"$error":"#REF!"}},{"$error":"#N/A"},{"$error":"#N/A"},{"$error":"#N/A"},{"$f":"HLOOKUP($AG360,Datenbank!$C$216:$I$232,AT$17,FALSE)","v":{"$error":"#REF!"}},{"$error":"#N/A"},{"$error":"#N/A"},{"$error":"#N/A"},{"$f":"HLOOKUP($AG360,Datenbank!$C$216:$I$232,AX$17,FALSE)","v":{"$error":"#REF!"}},{"$error":"#N/A"},{"$error":"#N/A"},{"$error":"#N/A"},{"$f":"HLOOKUP($AG360,Datenbank!$C$216:$I$232,BB$17,FALSE)","v":{"$error":"#REF!"}},{"$error":"#N/A"},{"$error":"#N/A"},{"$error":"#N/A"},{"$f":"HLOOKUP($AG360,Datenbank!$C$216:$I$232,BF$17,FALSE)","v":{"$error":"#REF!"}},{"$error":"#N/A"},{"$error":"#N/A"},{"$error":"#N/A"},{"$f":"HLOOKUP($AG360,Datenbank!$C$216:$I$232,BJ$17,FALSE)","v":{"$error":"#REF!"}},{"$error":"#N/A"},{"$error":"#N/A"},{"$error":"#N/A"},{"$f":"HLOOKUP($AG360,Datenbank!$C$216:$I$232,BN$17,FALSE)","v":{"$error":"#REF!"}},{"$error":"#N/A"},{"$error":"#N/A"},{"$error":"#N/A"},{"$f":"HLOOKUP($AG360,Datenbank!$C$216:$I$232,BR$17,FALSE)","v":{"$error":"#REF!"}},{"$error":"#N/A"},{"$error":"#N/A"},{"$error":"#N/A"},{"$f":"HLOOKUP($AG360,Datenbank!$C$216:$I$232,BV$17,FALSE)","v":{"$error":"#REF!"}},{"$error":"#N/A"},{"$error":"#N/A"},{"$error":"#N/A"},{"$f":"HLOOKUP($AG360,Datenbank!$C$216:$I$232,BZ$17,FALSE)","v":{"$error":"#REF!"}},{"$error":"#N/A"},{"$error":"#N/A"},{"$error":"#N/A"},{"$f":"HLOOKUP($AG360,Datenbank!$C$216:$I$232,CD$17,FALSE)","v":{"$error":"#REF!"}},{"$error":"#N/A"},{"$error":"#N/A"},{"$error":"#N/A"},{"$f":"HLOOKUP($AG360,Datenbank!$C$216:$I$232,CH$17,FALSE)","v":{"$error":"#REF!"}},{"$error":"#N/A"},{"$error":"#N/A"},{"$error":"#N/A"},{"$f":"HLOOKUP($AG360,Datenbank!$C$216:$I$232,CL$17,FALSE)","v":{"$error":"#REF!"}},{"$error":"#N/A"},{"$error":"#N/A"},{"$error":"#N/A"},{"$f":"HLOOKUP($AG360,Datenbank!$C$216:$I$232,CP$17,FALSE)","v":{"$error":"#REF!"}},{"$error":"#N/A"},{"$error":"#N/A"},{"$error":"#N/A"},{"$f":"HLOOKUP($AG360,Datenbank!$C$216:$I$232,CT$17,FALSE)","v":{"$error":"#REF!"}},{"$error":"#N/A"},{"$error":"#N/A"},{"$error":"#N/A"},{"$f":"HLOOKUP($AG360,Datenbank!$C$216:$I$232,CX$17,FALSE)","v":{"$error":"#REF!"}},{"$error":"#N/A"},{"$error":"#N/A"},{"$error":"#N/A"},{"$f":"HLOOKUP($AG360,Datenbank!$C$216:$I$232,DB$17,FALSE)","v":{"$error":"#REF!"}},{"$error":"#N/A"},{"$error":"#N/A"},{"$error":"#N/A"},{"$f":"HLOOKUP($AG360,Datenbank!$C$216:$I$232,DF$17,FALSE)","v":{"$error":"#REF!"}},{"$error":"#N/A"},{"$error":"#N/A"},{"$error":"#N/A"},{"$f":"HLOOKUP($AG360,Datenbank!$C$216:$I$232,DJ$17,FALSE)","v":{"$error":"#REF!"}},{"$error":"#N/A"},{"$error":"#N/A"},{"$error":"#N/A"},{"$f":"HLOOKUP($AG360,Datenbank!$C$216:$I$232,DN$17,FALSE)","v":{"$error":"#REF!"}},{"$error":"#N/A"},{"$error":"#N/A"},{"$error":"#N/A"},{"$f":"HLOOKUP($AG360,Datenbank!$C$216:$I$232,DR$17,FALSE)","v":{"$error":"#REF!"}},{"$error":"#N/A"},{"$error":"#N/A"},{"$error":"#N/A"},{"$f":"HLOOKUP($AG360,Datenbank!$C$216:$I$232,DV$17,FALSE)","v":{"$error":"#REF!"}},{"$error":"#N/A"},{"$error":"#N/A"},{"$error":"#N/A"},{"$f":"HLOOKUP($AG360,Datenbank!$C$216:$I$232,DZ$17,FALSE)","v":{"$error":"#REF!"}},{"$error":"#N/A"},{"$error":"#N/A"},{"$error":"#N/A"},{"$f":"HLOOKUP($AG360,Datenbank!$C$216:$I$232,ED$17,FALSE)","v":{"$error":"#REF!"}},{"$error":"#N/A"},{"$error":"#N/A"},{"$error":"#N/A"},{"$f":"HLOOKUP($AG360,Datenbank!$C$216:$I$232,EH$17,FALSE)","v":{"$error":"#REF!"}},{"$error":"#N/A"},{"$error":"#N/A"},{"$error":"#N/A"},{"$f":"HLOOKUP($AG360,Datenbank!$C$216:$I$232,EL$17,FALSE)","v":{"$error":"#REF!"}},{"$error":"#N/A"},{"$error":"#N/A"},{"$error":"#N/A"},{"$f":"HLOOKUP($AG360,Datenbank!$C$216:$I$232,EP$17,FALSE)","v":{"$error":"#REF!"}},{"$error":"#N/A"},{"$error":"#N/A"},{"$error":"#N/A"},{"$f":"HLOOKUP($AG360,Datenbank!$C$216:$I$232,ET$17,FALSE)","v":{"$error":"#REF!"}},{"$error":"#N/A"},{"$error":"#N/A"},{"$error":"#N/A"}]
[null,5792.7573922976544,5792.7573922976544,null,null,0,null,null,0,null,null,239.30780041960458,2105.9086436925204,0.83233402054152816,676.52500666969911,{"$f":"Lastprofile!O361*Input!$B$19","v":0},{"$f":"O361*(1-Input!$B$19)","v":676.52500666969911},{"$f":"IF(V361=0,0,$R$18-(Input!$B$11-Lastprofile!V361)/(Input!$B$11-Input!$B$12)*Input!$B$18)","v":0.3212508807995933},28.188541944570797,0.51108313974193487,1076.294401628053,{"$f":"IF(Input!$B$11<W361,Input!$B$11,IF(Input!$B$13=\"Ja\",Lastprofile!W361,IF(Input!$B$12<Lastprofile!W361,W361,0)))","v":44.845600067835541},44.845600067835541,489.09841065151051,{"$f":"AC361*(1+Input!$B$20+Input!$B$21)","v":11738.361855636253},{"$f":"AB361*Input!$B$21","v":19.219542886215233},{"$f":"AB361*Input!$B$20","v":96.097714431076156},{"$f":"LARGE($AC$20:$AC$384,ROWS($AC$20:AC361))","v":960.97714431076156},10480.680228246652,8206.1999999999407,"2016-12-08",1.9333333333333329,"Donnerstag",{"$f":"HLOOKUP($AG361,Datenbank!$C$216:$I$232,AH$17,FALSE)","v":1.0494000000000001},1.8776160869286644,1.9703703216229407,4687.922835948998,{"$f":"HLOOKUP($AG361,Datenbank!$C$216:$I$232,AL$17,FALSE)","v":{"$error":"#REF!"}},{"$error":"#N/A"},{"$error":"#N/A"},{"$error":"#N/A"},{"$f":"HLOOKUP($AG361,Datenbank!$C$216:$I$232,AP$17,FALSE)","v":{"$error":"#REF!"}},{"$error":"#N/A"},{"$error":"#N/A"},{"$error":"#N/A"},{"$f":"HLOOKUP($AG361,Datenbank!$C$216:$I$232,AT$17,FALSE)","v":{"$error":"#REF!"}},{"$error":"#N/A"},{"$error":"#N/A"},{"$error":"#N/A"},{"$f":"HLOOKUP($AG361,Datenbank!$C$216:$I$232,AX$17,FALSE)","v":{"$error":"#REF!"}},{"$error":"#N/A"},{"$error":"#N/A"},{"$error":"#N/A"},{"$f":"HLOOKUP($AG361,Datenbank!$C$216:$I$232,BB$17,FALSE)","v":{"$error":"#REF!"}},{"$error":"#N/A"},{"$error":"#N/A"},{"$error":"#N/A"},{"$f":"HLOOKUP($AG361,Datenbank!$C$216:$I$232,BF$17,FALSE)","v":{"$error":"#REF!"}},{"$error":"#N/A"},{"$error":"#N/A"},{"$error":"#N/A"},{"$f":"HLOOKUP($AG361,Datenbank!$C$216:$I$232,BJ$17,FALSE)","v":{"$error":"#REF!"}},{"$error":"#N/A"},{"$error":"#N/A"},{"$error":"#N/A"},{"$f":"HLOOKUP($AG361,Datenbank!$C$216:$I$232,BN$17,FALSE)","v":{"$error":"#REF!"}},{"$error":"#N/A"},{"$error":"#N/A"},{"$error":"#N/A"},{"$f":"HLOOKUP($AG361,Datenbank!$C$216:$I$232,BR$17,FALSE)","v":{"$error":"#REF!"}},{"$error":"#N/A"},{"$error":"#N/A"},{"$error":"#N/A"},{"$f":"HLOOKUP($AG361,Datenbank!$C$216:$I$232,BV$17,FALSE)","v":{"$error":"#REF!"}},{"$error":"#N/A"},{"$error":"#N/A"},{"$error":"#N/A"},{"$f":"HLOOKUP($AG361,Datenbank!$C$216:$I$232,BZ$17,FALSE)","v":{"$error":"#REF!"}},{"$error":"#N/A"},{"$error":"#N/A"},{"$error":"#N/A"},{"$f":"HLOOKUP($AG361,Datenbank!$C$216:$I$232,CD$17,FALSE)","v":{"$error":"#REF!"}},{"$error":"#N/A"},{"$error":"#N/A"},{"$error":"#N/A"},{"$f":"HLOOKUP($AG361,Datenbank!$C$216:$I$232,CH$17,FALSE)","v":{"$error":"#REF!"}},{"$error":"#N/A"},{"$error":"#N/A"},{"$error":"#N/A"},{"$f":"HLOOKUP($AG361,Datenbank!$C$216:$I$232,CL$17,FALSE)","v":{"$error":"#REF!"}},{"$error":"#N/A"},{"$error":"#N/A"},{"$error":"#N/A"},{"$f":"HLOOKUP($AG361,Datenbank!$C$216:$I$232,CP$17,FALSE)","v":{"$error":"#REF!"}},{"$error":"#N/A"},{"$error":"#N/A"},{"$error":"#N/A"},{"$f":"HLOOKUP($AG361,Datenbank!$C$216:$I$232,CT$17,FALSE)","v":{"$error":"#REF!"}},{"$error":"#N/A"},{"$error":"#N/A"},{"$error":"#N/A"},{"$f":"HLOOKUP($AG361,Datenbank!$C$216:$I$232,CX$17,FALSE)","v":{"$error":"#REF!"}},{"$error":"#N/A"},{"$error":"#N/A"},{"$error":"#N/A"},{"$f":"HLOOKUP($AG361,Datenbank!$C$216:$I$232,DB$17,FALSE)","v":{"$error":"#REF!"}},{"$error":"#N/A"},{"$error":"#N/A"},{"$error":"#N/A"},{"$f":"HLOOKUP($AG361,Datenbank!$C$216:$I$232,DF$17,FALSE)","v":{"$error":"#REF!"}},{"$error":"#N/A"},{"$error":"#N/A"},{"$error":"#N/A"},{"$f":"HLOOKUP($AG361,Datenbank!$C$216:$I$232,DJ$17,FALSE)","v":{"$error":"#REF!"}},{"$error":"#N/A"},{"$error":"#N/A"},{"$error":"#N/A"},{"$f":"HLOOKUP($AG361,Datenbank!$C$216:$I$232,DN$17,FALSE)","v":{"$error":"#REF!"}},{"$error":"#N/A"},{"$error":"#N/A"},{"$error":"#N/A"},{"$f":"HLOOKUP($AG361,Datenbank!$C$216:$I$232,DR$17,FALSE)","v":{"$error":"#REF!"}},{"$error":"#N/A"},{"$error":"#N/A"},{"$error":"#N/A"},{"$f":"HLOOKUP($AG361,Datenbank!$C$216:$I$232,DV$17,FALSE)","v":{"$error":"#REF!"}},{"$error":"#N/A"},{"$error":"#N/A"},{"$error":"#N/A"},{"$f":"HLOOKUP($AG361,Datenbank!$C$216:$I$232,DZ$17,FALSE)","v":{"$error":"#REF!"}},{"$error":"#N/A"},{"$error":"#N/A"},{"$error":"#N/A"},{"$f":"HLOOKUP($AG361,Datenbank!$C$216:$I$232,ED$17,FALSE)","v":{"$error":"#REF!"}},{"$error":"#N/A"},{"$error":"#N/A"},{"$error":"#N/A"},{"$f":"HLOOKUP($AG361,Datenbank!$C$216:$I$232,EH$17,FALSE)","v":{"$error":"#REF!"}},{"$error":"#N/A"},{"$error":"#N/A"},{"$error":"#N/A"},{"$f":"HLOOKUP($AG361,Datenbank!$C$216:$I$232,EL$17,FALSE)","v":{"$error":"#REF!"}},{"$error":"#N/A"},{"$error":"#N/A"},{"$error":"#N/A"},{"$f":"HLOOKUP($AG361,Datenbank!$C$216:$I$232,EP$17,FALSE)","v":{"$error":"#REF!"}},{"$error":"#N/A"},{"$error":"#N/A"},{"$error":"#N/A"},{"$f":"HLOOKUP($AG361,Datenbank!$C$216:$I$232,ET$17,FALSE)","v":{"$error":"#REF!"}},{"$error":"#N/A"},{"$error":"#N/A"},{"$error":"#N/A"}]
[null,5579.9065216829449,5579.9065216829449,null,null,0,null,null,0,null,null,238.87622366348765,2102.1107682386914,0.83231183415630006,675.25829759569319,{"$f":"Lastprofile!O362*Input!$B$19","v":0},{"$f":"O362*(1-Input!$B$19)","v":675.25829759569319},{"$f":"IF(V362=0,0,$R$18-(Input!$B$11-Lastprofile!V362)/(Input!$B$11-Input!$B$12)*Input!$B$18)","v":0.32122869441436525},28.13576239982055,0.51108313974193487,1074.3533715167612,{"$f":"IF(Input!$B$11<W362,Input!$B$11,IF(Input!$B$13=\"Ja\",Lastprofile!W362,IF(Input!$B$12<Lastprofile!W362,W362,0)))","v":44.76472381319838},44.76472381319838,471.1268272632837,{"$f":"AC362*(1+Input!$B$20+Input!$B$21)","v":11307.043854318808},{"$f":"AB362*Input!$B$21","v":19.184881634227878},{"$f":"AB362*Input!$B$20","v":95.92440817113939},{"$f":"LARGE($AC$20:$AC$384,ROWS($AC$20:AC362))","v":959.24408171139385},10095.574869927506,8230.2649999999412,"2016-12-09",1.5666666666666667,"Freitag",{"$f":"HLOOKUP($AG362,Datenbank!$C$216:$I$232,AH$17,FALSE)","v":0.98850000000000005},1.9200510112798499,1.8979704246501317,4515.6683482445615,{"$f":"HLOOKUP($AG362,Datenbank!$C$216:$I$232,AL$17,FALSE)","v":{"$error":"#REF!"}},{"$error":"#N/A"},{"$error":"#N/A"},{"$error":"#N/A"},{"$f":"HLOOKUP($AG362,Datenbank!$C$216:$I$232,AP$17,FALSE)","v":{"$error":"#REF!"}},{"$error":"#N/A"},{"$error":"#N/A"},{"$error":"#N/A"},{"$f":"HLOOKUP($AG362,Datenbank!$C$216:$I$232,AT$17,FALSE)","v":{"$error":"#REF!"}},{"$error":"#N/A"},{"$error":"#N/A"},{"$error":"#N/A"},{"$f":"HLOOKUP($AG362,Datenbank!$C$216:$I$232,AX$17,FALSE)","v":{"$error":"#REF!"}},{"$error":"#N/A"},{"$error":"#N/A"},{"$error":"#N/A"},{"$f":"HLOOKUP($AG362,Datenbank!$C$216:$I$232,BB$17,FALSE)","v":{"$error":"#REF!"}},{"$error":"#N/A"},{"$error":"#N/A"},{"$error":"#N/A"},{"$f":"HLOOKUP($AG362,Datenbank!$C$216:$I$232,BF$17,FALSE)","v":{"$error":"#REF!"}},{"$error":"#N/A"},{"$error":"#N/A"},{"$error":"#N/A"},{"$f":"HLOOKUP($AG362,Datenbank!$C$216:$I$232,BJ$17,FALSE)","v":{"$error":"#REF!"}},{"$error":"#N/A"},{"$error":"#N/A"},{"$error":"#N/A"},{"$f":"HLOOKUP($AG362,Datenbank!$C$216:$I$232,BN$17,FALSE)","v":{"$error":"#REF!"}},{"$error":"#N/A"},{"$error":"#N/A"},{"$error":"#N/A"},{"$f":"HLOOKUP($AG362,Datenbank!$C$216:$I$232,BR$17,FALSE)","v":{"$error":"#REF!"}},{"$error":"#N/A"},{"$error":"#N/A"},{"$error":"#N/A"},{"$f":"HLOOKUP($AG362,Datenbank!$C$216:$I$232,BV$17,FALSE)","v":{"$error":"#REF!"}},{"$error":"#N/A"},{"$error":"#N/A"},{"$error":"#N/A"},{"$f":"HLOOKUP($AG362,Datenbank!$C$216:$I$232,BZ$17,FALSE)","v":{"$error":"#REF!"}},{"$error":"#N/A"},{"$error":"#N/A"},{"$error":"#N/A"},{"$f":"HLOOKUP($AG362,Datenbank!$C$216:$I$232,CD$17,FALSE)","v":{"$error":"#REF!"}},{"$error":"#N/A"},{"$error":"#N/A"},{"$error":"#N/A"},{"$f":"HLOOKUP($AG362,Datenbank!$C$216:$I$232,CH$17,FALSE)","v":{"$error":"#REF!"}},{"$error":"#N/A"},{"$error":"#N/A"},{"$error":"#N/A"},{"$f":"HLOOKUP($AG362,Datenbank!$C$216:$I$232,CL$17,FALSE)","v":{"$error":"#REF!"}},{"$error":"#N/A"},{"$error":"#N/A"},{"$error":"#N/A"},{"$f":"HLOOKUP($AG362,Datenbank!$C$216:$I$232,CP$17,FALSE)","v":{"$error":"#REF!"}},{"$error":"#N/A"},{"$error":"#N/A"},{"$error":"#N/A"},{"$f":"HLOOKUP($AG362,Datenbank!$C$216:$I$232,CT$17,FALSE)","v":{"$error":"#REF!"}},{"$error":"#N/A"},{"$error":"#N/A"},{"$error":"#N/A"},{"$f":"HLOOKUP($AG362,Datenbank!$C$216:$I$232,CX$17,FALSE)","v":{"$error":"#REF!"}},{"$error":"#N/A"},{"$error":"#N/A"},{"$error":"#N/A"},{"$f":"HLOOKUP($AG362,Datenbank!$C$216:$I$232,DB$17,FALSE)","v":{"$error":"#REF!"}},{"$error":"#N/A"},{"$error":"#N/A"},{"$error":"#N/A"},{"$f":"HLOOKUP($AG362,Datenbank!$C$216:$I$232,DF$17,FALSE)","v":{"$error":"#REF!"}},{"$error":"#N/A"},{"$error":"#N/A"},{"$error":"#N/A"},{"$f":"HLOOKUP($AG362,Datenbank!$C$216:$I$232,DJ$17,FALSE)","v":{"$error":"#REF!"}},{"$error":"#N/A"},{"$error":"#N/A"},{"$error":"#N/A"},{"$f":"HLOOKUP($AG362,Datenbank!$C$216:$I$232,DN$17,FALSE)","v":{"$error":"#REF!"}},{"$error":"#N/A"},{"$error":"#N/A"},{"$error":"#N/A"},{"$f":"HLOOKUP($AG362,Datenbank!$C$216:$I$232,DR$17,FALSE)","v":{"$error":"#REF!"}},{"$error":"#N/A"},{"$error":"#N/A"},{"$error":"#N/A"},{"$f":"HLOOKUP($AG362,Datenbank!$C$216:$I$232,DV$17,FALSE)","v":{"$error":"#REF!"}},{"$error":"#N/A"},{"$error":"#N/A"},{"$error":"#N/A"},{"$f":"HLOOKUP($AG362,Datenbank!$C$216:$I$232,DZ$17,FALSE)","v":{"$error":"#REF!"}},{"$error":"#N/A"},{"$error":"#N/A"},{"$error":"#N/A"},{"$f":"HLOOKUP($AG362,Datenbank!$C$216:$I$232,ED$17,FALSE)","v":{"$error":"#REF!"}},{"$error":"#N/A"},{"$error":"#N/A"},{"$error":"#N/A"},{"$f":"HLOOKUP($AG362,Datenbank!$C$216:$I$232,EH$17,FALSE)","v":{"$error":"#REF!"}},{"$error":"#N/A"},{"$error":"#N/A"},{"$error":"#N/A"},{"$f":"HLOOKUP($AG362,Datenbank!$C$216:$I$232,EL$17,FALSE)","v":{"$error":"#REF!"}},{"$error":"#N/A"},{"$error":"#N/A"},{"$error":"#N/A"},{"$f":"HLOOKUP($AG362,Datenbank!$C$216:$I$232,EP$17,FALSE)","v":{"$error":"#REF!"}},{"$error":"#N/A"},{"$error":"#N/A"},{"$error":"#N/A"},{"$f":"HLOOKUP($AG362,Datenbank!$C$216:$I$232,ET$17,FALSE)","v":{"$error":"#REF!"}},{"$error":"#N/A"},{"$error":"#N/A"},{"$error":"#N/A"}]
[null,5001.3122693081323,5001.3122693081323,null,null,0,null,null,0,null,null,235.68414965219495,2074.0205169393157,0.83214773684872467,665.89456166233731,{"$f":"Lastprofile!O363*Input!$B$19","v":0},{"$f":"O363*(1-Input!$B$19)","v":665.89456166233731},{"$f":"IF(V363=0,0,$R$18-(Input!$B$11-Lastprofile!V363)/(Input!$B$11-Input!$B$12)*Input!$B$18)","v":0.32106459710678981},27.745606735930721,0.51108313974193487,1059.9969176865363,{"$f":"IF(Input!$B$11<W363,Input!$B$11,IF(Input!$B$13=\"Ja\",Lastprofile!W363,IF(Input!$B$12<Lastprofile!W363,W363,0)))","v":44.166538236939012},44.166538236939012,422.27452600431894,{"$f":"AC363*(1+Input!$B$20+Input!$B$21)","v":10134.588624103655},{"$f":"AB363*Input!$B$21","v":18.928516387259577},{"$f":"AB363*Input!$B$20","v":94.642581936297901},{"$f":"LARGE($AC$20:$AC$384,ROWS($AC$20:AC363))","v":946.42581936297893},9048.7398429496916,8254.3299999999417,"2016-12-10",1.5666666666666667,"Samstag",{"$f":"HLOOKUP($AG363,Datenbank!$C$216:$I$232,AH$17,FALSE)","v":0.88600000000000001},1.9200510112798499,1.7011651959939471,4047.4275736415589,{"$f":"HLOOKUP($AG363,Datenbank!$C$216:$I$232,AL$17,FALSE)","v":{"$error":"#REF!"}},{"$error":"#N/A"},{"$error":"#N/A"},{"$error":"#N/A"},{"$f":"HLOOKUP($AG363,Datenbank!$C$216:$I$232,AP$17,FALSE)","v":{"$error":"#REF!"}},{"$error":"#N/A"},{"$error":"#N/A"},{"$error":"#N/A"},{"$f":"HLOOKUP($AG363,Datenbank!$C$216:$I$232,AT$17,FALSE)","v":{"$error":"#REF!"}},{"$error":"#N/A"},{"$error":"#N/A"},{"$error":"#N/A"},{"$f":"HLOOKUP($AG363,Datenbank!$C$216:$I$232,AX$17,FALSE)","v":{"$error":"#REF!"}},{"$error":"#N/A"},{"$error":"#N/A"},{"$error":"#N/A"},{"$f":"HLOOKUP($AG363,Datenbank!$C$216:$I$232,BB$17,FALSE)","v":{"$error":"#REF!"}},{"$error":"#N/A"},{"$error":"#N/A"},{"$error":"#N/A"},{"$f":"HLOOKUP($AG363,Datenbank!$C$216:$I$232,BF$17,FALSE)","v":{"$error":"#REF!"}},{"$error":"#N/A"},{"$error":"#N/A"},{"$error":"#N/A"},{"$f":"HLOOKUP($AG363,Datenbank!$C$216:$I$232,BJ$17,FALSE)","v":{"$error":"#REF!"}},{"$error":"#N/A"},{"$error":"#N/A"},{"$error":"#N/A"},{"$f":"HLOOKUP($AG363,Datenbank!$C$216:$I$232,BN$17,FALSE)","v":{"$error":"#REF!"}},{"$error":"#N/A"},{"$error":"#N/A"},{"$error":"#N/A"},{"$f":"HLOOKUP($AG363,Datenbank!$C$216:$I$232,BR$17,FALSE)","v":{"$error":"#REF!"}},{"$error":"#N/A"},{"$error":"#N/A"},{"$error":"#N/A"},{"$f":"HLOOKUP($AG363,Datenbank!$C$216:$I$232,BV$17,FALSE)","v":{"$error":"#REF!"}},{"$error":"#N/A"},{"$error":"#N/A"},{"$error":"#N/A"},{"$f":"HLOOKUP($AG363,Datenbank!$C$216:$I$232,BZ$17,FALSE)","v":{"$error":"#REF!"}},{"$error":"#N/A"},{"$error":"#N/A"},{"$error":"#N/A"},{"$f":"HLOOKUP($AG363,Datenbank!$C$216:$I$232,CD$17,FALSE)","v":{"$error":"#REF!"}},{"$error":"#N/A"},{"$error":"#N/A"},{"$error":"#N/A"},{"$f":"HLOOKUP($AG363,Datenbank!$C$216:$I$232,CH$17,FALSE)","v":{"$error":"#REF!"}},{"$error":"#N/A"},{"$error":"#N/A"},{"$error":"#N/A"},{"$f":"HLOOKUP($AG363,Datenbank!$C$216:$I$232,CL$17,FALSE)","v":{"$error":"#REF!"}},{"$error":"#N/A"},{"$error":"#N/A"},{"$error":"#N/A"},{"$f":"HLOOKUP($AG363,Datenbank!$C$216:$I$232,CP$17,FALSE)","v":{"$error":"#REF!"}},{"$error":"#N/A"},{"$error":"#N/A"},{"$error":"#N/A"},{"$f":"HLOOKUP($AG363,Datenbank!$C$216:$I$232,CT$17,FALSE)","v":{"$error":"#REF!"}},{"$error":"#N/A"},{"$error":"#N/A"},{"$error":"#N/A"},{"$f":"HLOOKUP($AG363,Datenbank!$C$216:$I$232,CX$17,FALSE)","v":{"$error":"#REF!"}},{"$error":"#N/A"},{"$error":"#N/A"},{"$error":"#N/A"},{"$f":"HLOOKUP($AG363,Datenbank!$C$216:$I$232,DB$17,FALSE)","v":{"$error":"#REF!"}},{"$error":"#N/A"},{"$error":"#N/A"},{"$error":"#N/A"},{"$f":"HLOOKUP($AG363,Datenbank!$C$216:$I$232,DF$17,FALSE)","v":{"$error":"#REF!"}},{"$error":"#N/A"},{"$error":"#N/A"},{"$error":"#N/A"},{"$f":"HLOOKUP($AG363,Datenbank!$C$216:$I$232,DJ$17,FALSE)","v":{"$error":"#REF!"}},{"$error":"#N/A"},{"$error":"#N/A"},{"$error":"#N/A"},{"$f":"HLOOKUP($AG363,Datenbank!$C$216:$I$232,DN$17,FALSE)","v":{"$error":"#REF!"}},{"$error":"#N/A"},{"$error":"#N/A"},{"$error":"#N/A"},{"$f":"HLOOKUP($AG363,Datenbank!$C$216:$I$232,DR$17,FALSE)","v":{"$error":"#REF!"}},{"$error":"#N/A"},{"$error":"#N/A"},{"$error":"#N/A"},{"$f":"HLOOKUP($AG363,Datenbank!$C$216:$I$232,DV$17,FALSE)","v":{"$error":"#REF!"}},{"$error":"#N/A"},{"$error":"#N/A"},{"$error":"#N/A"},{"$f":"HLOOKUP($AG363,Datenbank!$C$216:$I$232,DZ$17,FALSE)","v":{"$error":"#REF!"}},{"$error":"#N/A"},{"$error":"#N/A"},{"$error":"#N/A"},{"$f":"HLOOKUP($AG363,Datenbank!$C$216:$I$232,ED$17,FALSE)","v":{"$error":"#REF!"}},{"$error":"#N/A"},{"$error":"#N/A"},{"$error":"#N/A"},{"$f":"HLOOKUP($AG363,Datenbank!$C$216:$I$232,EH$17,FALSE)","v":{"$error":"#REF!"}},{"$error":"#N/A"},{"$error":"#N/A"},{"$error":"#N/A"},{"$f":"HLOOKUP($AG363,Datenbank!$C$216:$I$232,EL$17,FALSE)","v":{"$error":"#REF!"}},{"$error":"#N/A"},{"$error":"#N/A"},{"$error":"#N/A"},{"$f":"HLOOKUP($AG363,Datenbank!$C$216:$I$232,EP$17,FALSE)","v":{"$error":"#REF!"}},{"$error":"#N/A"},{"$error":"#N/A"},{"$error":"#N/A"},{"$f":"HLOOKUP($AG363,Datenbank!$C$216:$I$232,ET$17,FALSE)","v":{"$error":"#REF!"}},{"$error":"#N/A"},{"$error":"#N/A"},{"$error":"#N/A"}]
[null,5120.4180740549564,5120.4180740549564,null,null,0,null,null,0,null,null,234.73890117969191,2065.7023303812889,0.83209914376197958,663.1235075938954,{"$f":"Lastprofile!O364*Input!$B$19","v":0},{"$f":"O364*(1-Input!$B$19)","v":663.1235075938954},{"$f":"IF(V364=0,0,$R$18-(Input!$B$11-Lastprofile!V364)/(Input!$B$11-Input!$B$12)*Input!$B$18)","v":0.32101600402004465},27.630146149745642,0.51108313974193487,1055.7456327835007,{"$f":"IF(Input!$B$11<W364,Input!$B$11,IF(Input!$B$13=\"Ja\",Lastprofile!W364,IF(Input!$B$12<Lastprofile!W364,W364,0)))","v":43.989401365979198},43.989401365979198,432.33095610417064,{"$f":"AC364*(1+Input!$B$20+Input!$B$21)","v":10375.942946500096},{"$f":"AB364*Input!$B$21","v":18.852600585419655},{"$f":"AB364*Input!$B$20","v":94.263002927098285},{"$f":"LARGE($AC$20:$AC$384,ROWS($AC$20:AC364))","v":942.63002927098273},9264.234773660799,8278.3949999999422,"2016-12-11",2.1999999999999997,"Sonntag",{"$f":"HLOOKUP($AG364,Datenbank!$C$216:$I$232,AH$17,FALSE)","v":0.94350000000000001},1.8459759333443475,1.7416782931103918,4143.8166996058435,{"$f":"HLOOKUP($AG364,Datenbank!$C$216:$I$232,AL$17,FALSE)","v":{"$error":"#REF!"}},{"$error":"#N/A"},{"$error":"#N/A"},{"$error":"#N/A"},{"$f":"HLOOKUP($AG364,Datenbank!$C$216:$I$232,AP$17,FALSE)","v":{"$error":"#REF!"}},{"$error":"#N/A"},{"$error":"#N/A"},{"$error":"#N/A"},{"$f":"HLOOKUP($AG364,Datenbank!$C$216:$I$232,AT$17,FALSE)","v":{"$error":"#REF!"}},{"$error":"#N/A"},{"$error":"#N/A"},{"$error":"#N/A"},{"$f":"HLOOKUP($AG364,Datenbank!$C$216:$I$232,AX$17,FALSE)","v":{"$error":"#REF!"}},{"$error":"#N/A"},{"$error":"#N/A"},{"$error":"#N/A"},{"$f":"HLOOKUP($AG364,Datenbank!$C$216:$I$232,BB$17,FALSE)","v":{"$error":"#REF!"}},{"$error":"#N/A"},{"$error":"#N/A"},{"$error":"#N/A"},{"$f":"HLOOKUP($AG364,Datenbank!$C$216:$I$232,BF$17,FALSE)","v":{"$error":"#REF!"}},{"$error":"#N/A"},{"$error":"#N/A"},{"$error":"#N/A"},{"$f":"HLOOKUP($AG364,Datenbank!$C$216:$I$232,BJ$17,FALSE)","v":{"$error":"#REF!"}},{"$error":"#N/A"},{"$error":"#N/A"},{"$error":"#N/A"},{"$f":"HLOOKUP($AG364,Datenbank!$C$216:$I$232,BN$17,FALSE)","v":{"$error":"#REF!"}},{"$error":"#N/A"},{"$error":"#N/A"},{"$error":"#N/A"},{"$f":"HLOOKUP($AG364,Datenbank!$C$216:$I$232,BR$17,FALSE)","v":{"$error":"#REF!"}},{"$error":"#N/A"},{"$error":"#N/A"},{"$error":"#N/A"},{"$f":"HLOOKUP($AG364,Datenbank!$C$216:$I$232,BV$17,FALSE)","v":{"$error":"#REF!"}},{"$error":"#N/A"},{"$error":"#N/A"},{"$error":"#N/A"},{"$f":"HLOOKUP($AG364,Datenbank!$C$216:$I$232,BZ$17,FALSE)","v":{"$error":"#REF!"}},{"$error":"#N/A"},{"$error":"#N/A"},{"$error":"#N/A"},{"$f":"HLOOKUP($AG364,Datenbank!$C$216:$I$232,CD$17,FALSE)","v":{"$error":"#REF!"}},{"$error":"#N/A"},{"$error":"#N/A"},{"$error":"#N/A"},{"$f":"HLOOKUP($AG364,Datenbank!$C$216:$I$232,CH$17,FALSE)","v":{"$error":"#REF!"}},{"$error":"#N/A"},{"$error":"#N/A"},{"$error":"#N/A"},{"$f":"HLOOKUP($AG364,Datenbank!$C$216:$I$232,CL$17,FALSE)","v":{"$error":"#REF!"}},{"$error":"#N/A"},{"$error":"#N/A"},{"$error":"#N/A"},{"$f":"HLOOKUP($AG364,Datenbank!$C$216:$I$232,CP$17,FALSE)","v":{"$error":"#REF!"}},{"$error":"#N/A"},{"$error":"#N/A"},{"$error":"#N/A"},{"$f":"HLOOKUP($AG364,Datenbank!$C$216:$I$232,CT$17,FALSE)","v":{"$error":"#REF!"}},{"$error":"#N/A"},{"$error":"#N/A"},{"$error":"#N/A"},{"$f":"HLOOKUP($AG364,Datenbank!$C$216:$I$232,CX$17,FALSE)","v":{"$error":"#REF!"}},{"$error":"#N/A"},{"$error":"#N/A"},{"$error":"#N/A"},{"$f":"HLOOKUP($AG364,Datenbank!$C$216:$I$232,DB$17,FALSE)","v":{"$error":"#REF!"}},{"$error":"#N/A"},{"$error":"#N/A"},{"$error":"#N/A"},{"$f":"HLOOKUP($AG364,Datenbank!$C$216:$I$232,DF$17,FALSE)","v":{"$error":"#REF!"}},{"$error":"#N/A"},{"$error":"#N/A"},{"$error":"#N/A"},{"$f":"HLOOKUP($AG364,Datenbank!$C$216:$I$232,DJ$17,FALSE)","v":{"$error":"#REF!"}},{"$error":"#N/A"},{"$error":"#N/A"},{"$error":"#N/A"},{"$f":"HLOOKUP($AG364,Datenbank!$C$216:$I$232,DN$17,FALSE)","v":{"$error":"#REF!"}},{"$error":"#N/A"},{"$error":"#N/A"},{"$error":"#N/A"},{"$f":"HLOOKUP($AG364,Datenbank!$C$216:$I$232,DR$17,FALSE)","v":{"$error":"#REF!"}},{"$error":"#N/A"},{"$error":"#N/A"},{"$error":"#N/A"},{"$f":"HLOOKUP($AG364,Datenbank!$C$216:$I$232,DV$17,FALSE)","v":{"$error":"#REF!"}},{"$error":"#N/A"},{"$error":"#N/A"},{"$error":"#N/A"},{"$f":"HLOOKUP($AG364,Datenbank!$C$216:$I$232,DZ$17,FALSE)","v":{"$error":"#REF!"}},{"$error":"#N/A"},{"$error":"#N/A"},{"$error":"#N/A"},{"$f":"HLOOKUP($AG364,Datenbank!$C$216:$I$232,ED$17,FALSE)","v":{"$error":"#REF!"}},{"$error":"#N/A"},{"$error":"#N/A"},{"$error":"#N/A"},{"$f":"HLOOKUP($AG364,Datenbank!$C$216:$I$232,EH$17,FALSE)","v":{"$error":"#REF!"}},{"$error":"#N/A"},{"$error":"#N/A"},{"$error":"#N/A"},{"$f":"HLOOKUP($AG364,Datenbank!$C$216:$I$232,EL$17,FALSE)","v":{"$error":"#REF!"}},{"$error":"#N/A"},{"$error":"#N/A"},{"$error":"#N/A"},{"$f":"HLOOKUP($AG364,Datenbank!$C$216:$I$232,EP$17,FALSE)","v":{"$error":"#REF!"}},{"$error":"#N/A"},{"$error":"#N/A"},{"$error":"#N/A"},{"$f":"HLOOKUP($AG364,Datenbank!$C$216:$I$232,ET$17,FALSE)","v":{"$error":"#REF!"}},{"$error":"#N/A"},{"$error":"#N/A"},{"$error":"#N/A"}]
[null,5408.1747787367713,5408.1747787367713,null,null,0,null,null,0,null,null,234.03803507672873,2059.5347086752131,0.83206311382029896,661.06939740406096,{"$f":"Lastprofile!O365*Input!$B$19","v":0},{"$f":"O365*(1-Input!$B$19)","v":661.06939740406096},{"$f":"IF(V365=0,0,$R$18-(Input!$B$11-Lastprofile!V365)/(Input!$B$11-Input!$B$12)*Input!$B$18)","v":0.32097997407836404},27.544558225169208,0.51108313974193487,1052.5934653172189,{"$f":"IF(Input!$B$11<W365,Input!$B$11,IF(Input!$B$13=\"Ja\",Lastprofile!W365,IF(Input!$B$12<Lastprofile!W365,W365,0)))","v":43.858061054884125},43.858061054884125,456.62704471670753,{"$f":"AC365*(1+Input!$B$20+Input!$B$21)","v":10959.04907320098},{"$f":"AB365*Input!$B$21","v":18.796311880664625},{"$f":"AB365*Input!$B$20","v":93.981559403323118},{"$f":"LARGE($AC$20:$AC$384,ROWS($AC$20:AC365))","v":939.81559403323115},9784.8652439294456,8302.4599999999427,"2016-12-12",2.7666666666666662,"Montag",{"$f":"HLOOKUP($AG365,Datenbank!$C$216:$I$232,AH$17,FALSE)","v":1.0354000000000001},1.7766630699870267,1.8395569426645677,4376.6904651926743,{"$f":"HLOOKUP($AG365,Datenbank!$C$216:$I$232,AL$17,FALSE)","v":{"$error":"#REF!"}},{"$error":"#N/A"},{"$error":"#N/A"},{"$error":"#N/A"},{"$f":"HLOOKUP($AG365,Datenbank!$C$216:$I$232,AP$17,FALSE)","v":{"$error":"#REF!"}},{"$error":"#N/A"},{"$error":"#N/A"},{"$error":"#N/A"},{"$f":"HLOOKUP($AG365,Datenbank!$C$216:$I$232,AT$17,FALSE)","v":{"$error":"#REF!"}},{"$error":"#N/A"},{"$error":"#N/A"},{"$error":"#N/A"},{"$f":"HLOOKUP($AG365,Datenbank!$C$216:$I$232,AX$17,FALSE)","v":{"$error":"#REF!"}},{"$error":"#N/A"},{"$error":"#N/A"},{"$error":"#N/A"},{"$f":"HLOOKUP($AG365,Datenbank!$C$216:$I$232,BB$17,FALSE)","v":{"$error":"#REF!"}},{"$error":"#N/A"},{"$error":"#N/A"},{"$error":"#N/A"},{"$f":"HLOOKUP($AG365,Datenbank!$C$216:$I$232,BF$17,FALSE)","v":{"$error":"#REF!"}},{"$error":"#N/A"},{"$error":"#N/A"},{"$error":"#N/A"},{"$f":"HLOOKUP($AG365,Datenbank!$C$216:$I$232,BJ$17,FALSE)","v":{"$error":"#REF!"}},{"$error":"#N/A"},{"$error":"#N/A"},{"$error":"#N/A"},{"$f":"HLOOKUP($AG365,Datenbank!$C$216:$I$232,BN$17,FALSE)","v":{"$error":"#REF!"}},{"$error":"#N/A"},{"$error":"#N/A"},{"$error":"#N/A"},{"$f":"HLOOKUP($AG365,Datenbank!$C$216:$I$232,BR$17,FALSE)","v":{"$error":"#REF!"}},{"$error":"#N/A"},{"$error":"#N/A"},{"$error":"#N/A"},{"$f":"HLOOKUP($AG365,Datenbank!$C$216:$I$232,BV$17,FALSE)","v":{"$error":"#REF!"}},{"$error":"#N/A"},{"$error":"#N/A"},{"$error":"#N/A"},{"$f":"HLOOKUP($AG365,Datenbank!$C$216:$I$232,BZ$17,FALSE)","v":{"$error":"#REF!"}},{"$error":"#N/A"},{"$error":"#N/A"},{"$error":"#N/A"},{"$f":"HLOOKUP($AG365,Datenbank!$C$216:$I$232,CD$17,FALSE)","v":{"$error":"#REF!"}},{"$error":"#N/A"},{"$error":"#N/A"},{"$error":"#N/A"},{"$f":"HLOOKUP($AG365,Datenbank!$C$216:$I$232,CH$17,FALSE)","v":{"$error":"#REF!"}},{"$error":"#N/A"},{"$error":"#N/A"},{"$error":"#N/A"},{"$f":"HLOOKUP($AG365,Datenbank!$C$216:$I$232,CL$17,FALSE)","v":{"$error":"#REF!"}},{"$error":"#N/A"},{"$error":"#N/A"},{"$error":"#N/A"},{"$f":"HLOOKUP($AG365,Datenbank!$C$216:$I$232,CP$17,FALSE)","v":{"$error":"#REF!"}},{"$error":"#N/A"},{"$error":"#N/A"},{"$error":"#N/A"},{"$f":"HLOOKUP($AG365,Datenbank!$C$216:$I$232,CT$17,FALSE)","v":{"$error":"#REF!"}},{"$error":"#N/A"},{"$error":"#N/A"},{"$error":"#N/A"},{"$f":"HLOOKUP($AG365,Datenbank!$C$216:$I$232,CX$17,FALSE)","v":{"$error":"#REF!"}},{"$error":"#N/A"},{"$error":"#N/A"},{"$error":"#N/A"},{"$f":"HLOOKUP($AG365,Datenbank!$C$216:$I$232,DB$17,FALSE)","v":{"$error":"#REF!"}},{"$error":"#N/A"},{"$error":"#N/A"},{"$error":"#N/A"},{"$f":"HLOOKUP($AG365,Datenbank!$C$216:$I$232,DF$17,FALSE)","v":{"$error":"#REF!"}},{"$error":"#N/A"},{"$error":"#N/A"},{"$error":"#N/A"},{"$f":"HLOOKUP($AG365,Datenbank!$C$216:$I$232,DJ$17,FALSE)","v":{"$error":"#REF!"}},{"$error":"#N/A"},{"$error":"#N/A"},{"$error":"#N/A"},{"$f":"HLOOKUP($AG365,Datenbank!$C$216:$I$232,DN$17,FALSE)","v":{"$error":"#REF!"}},{"$error":"#N/A"},{"$error":"#N/A"},{"$error":"#N/A"},{"$f":"HLOOKUP($AG365,Datenbank!$C$216:$I$232,DR$17,FALSE)","v":{"$error":"#REF!"}},{"$error":"#N/A"},{"$error":"#N/A"},{"$error":"#N/A"},{"$f":"HLOOKUP($AG365,Datenbank!$C$216:$I$232,DV$17,FALSE)","v":{"$error":"#REF!"}},{"$error":"#N/A"},{"$error":"#N/A"},{"$error":"#N/A"},{"$f":"HLOOKUP($AG365,Datenbank!$C$216:$I$232,DZ$17,FALSE)","v":{"$error":"#REF!"}},{"$error":"#N/A"},{"$error":"#N/A"},{"$error":"#N/A"},{"$f":"HLOOKUP($AG365,Datenbank!$C$216:$I$232,ED$17,FALSE)","v":{"$error":"#REF!"}},{"$error":"#N/A"},{"$error":"#N/A"},{"$error":"#N/A"},{"$f":"HLOOKUP($AG365,Datenbank!$C$216:$I$232,EH$17,FALSE)","v":{"$error":"#REF!"}},{"$error":"#N/A"},{"$error":"#N/A"},{"$error":"#N/A"},{"$f":"HLOOKUP($AG365,Datenbank!$C$216:$I$232,EL$17,FALSE)","v":{"$error":"#REF!"}},{"$error":"#N/A"},{"$error":"#N/A"},{"$error":"#N/A"},{"$f":"HLOOKUP($AG365,Datenbank!$C$216:$I$232,EP$17,FALSE)","v":{"$error":"#REF!"}},{"$error":"#N/A"},{"$error":"#N/A"},{"$error":"#N/A"},{"$f":"HLOOKUP($AG365,Datenbank!$C$216:$I$232,ET$17,FALSE)","v":{"$error":"#REF!"}},{"$error":"#N/A"},{"$error":"#N/A"},{"$error":"#N/A"}]
[null,5880.8556615741636,5880.8556615741636,null,null,0,null,null,0,null,null,232.88934842327873,2049.4262661248531,0.83200406243664915,657.70376831957105,{"$f":"Lastprofile!O366*Input!$B$19","v":0},{"$f":"O366*(1-Input!$B$19)","v":657.70376831957105},{"$f":"IF(V366=0,0,$R$18-(Input!$B$11-Lastprofile!V366)/(Input!$B$11-Input!$B$12)*Input!$B$18)","v":0.32092092269471434},27.404323679982127,0.51108313974193487,1047.4272107606801,{"$f":"IF(Input!$B$11<W366,Input!$B$11,IF(Input!$B$13=\"Ja\",Lastprofile!W366,IF(Input!$B$12<Lastprofile!W366,W366,0)))","v":43.642800448361669},43.642800448361669,496.53678940039123,{"$f":"AC366*(1+Input!$B$20+Input!$B$21)","v":11916.88294560939},{"$f":"AB366*Input!$B$21","v":18.704057335012145},{"$f":"AB366*Input!$B$20","v":93.520286675060731},{"$f":"LARGE($AC$20:$AC$384,ROWS($AC$20:AC366))","v":935.2028667506072},10640.074058579812,8326.5249999999432,"2016-12-13",1.7333333333333332,"Dienstag",{"$f":"HLOOKUP($AG366,Datenbank!$C$216:$I$232,AH$17,FALSE)","v":1.0523},1.9009183681596158,2.0003363988143636,4759.2183970056494,{"$f":"HLOOKUP($AG366,Datenbank!$C$216:$I$232,AL$17,FALSE)","v":{"$error":"#REF!"}},{"$error":"#N/A"},{"$error":"#N/A"},{"$error":"#N/A"},{"$f":"HLOOKUP($AG366,Datenbank!$C$216:$I$232,AP$17,FALSE)","v":{"$error":"#REF!"}},{"$error":"#N/A"},{"$error":"#N/A"},{"$error":"#N/A"},{"$f":"HLOOKUP($AG366,Datenbank!$C$216:$I$232,AT$17,FALSE)","v":{"$error":"#REF!"}},{"$error":"#N/A"},{"$error":"#N/A"},{"$error":"#N/A"},{"$f":"HLOOKUP($AG366,Datenbank!$C$216:$I$232,AX$17,FALSE)","v":{"$error":"#REF!"}},{"$error":"#N/A"},{"$error":"#N/A"},{"$error":"#N/A"},{"$f":"HLOOKUP($AG366,Datenbank!$C$216:$I$232,BB$17,FALSE)","v":{"$error":"#REF!"}},{"$error":"#N/A"},{"$error":"#N/A"},{"$error":"#N/A"},{"$f":"HLOOKUP($AG366,Datenbank!$C$216:$I$232,BF$17,FALSE)","v":{"$error":"#REF!"}},{"$error":"#N/A"},{"$error":"#N/A"},{"$error":"#N/A"},{"$f":"HLOOKUP($AG366,Datenbank!$C$216:$I$232,BJ$17,FALSE)","v":{"$error":"#REF!"}},{"$error":"#N/A"},{"$error":"#N/A"},{"$error":"#N/A"},{"$f":"HLOOKUP($AG366,Datenbank!$C$216:$I$232,BN$17,FALSE)","v":{"$error":"#REF!"}},{"$error":"#N/A"},{"$error":"#N/A"},{"$error":"#N/A"},{"$f":"HLOOKUP($AG366,Datenbank!$C$216:$I$232,BR$17,FALSE)","v":{"$error":"#REF!"}},{"$error":"#N/A"},{"$error":"#N/A"},{"$error":"#N/A"},{"$f":"HLOOKUP($AG366,Datenbank!$C$216:$I$232,BV$17,FALSE)","v":{"$error":"#REF!"}},{"$error":"#N/A"},{"$error":"#N/A"},{"$error":"#N/A"},{"$f":"HLOOKUP($AG366,Datenbank!$C$216:$I$232,BZ$17,FALSE)","v":{"$error":"#REF!"}},{"$error":"#N/A"},{"$error":"#N/A"},{"$error":"#N/A"},{"$f":"HLOOKUP($AG366,Datenbank!$C$216:$I$232,CD$17,FALSE)","v":{"$error":"#REF!"}},{"$error":"#N/A"},{"$error":"#N/A"},{"$error":"#N/A"},{"$f":"HLOOKUP($AG366,Datenbank!$C$216:$I$232,CH$17,FALSE)","v":{"$error":"#REF!"}},{"$error":"#N/A"},{"$error":"#N/A"},{"$error":"#N/A"},{"$f":"HLOOKUP($AG366,Datenbank!$C$216:$I$232,CL$17,FALSE)","v":{"$error":"#REF!"}},{"$error":"#N/A"},{"$error":"#N/A"},{"$error":"#N/A"},{"$f":"HLOOKUP($AG366,Datenbank!$C$216:$I$232,CP$17,FALSE)","v":{"$error":"#REF!"}},{"$error":"#N/A"},{"$error":"#N/A"},{"$error":"#N/A"},{"$f":"HLOOKUP($AG366,Datenbank!$C$216:$I$232,CT$17,FALSE)","v":{"$error":"#REF!"}},{"$error":"#N/A"},{"$error":"#N/A"},{"$error":"#N/A"},{"$f":"HLOOKUP($AG366,Datenbank!$C$216:$I$232,CX$17,FALSE)","v":{"$error":"#REF!"}},{"$error":"#N/A"},{"$error":"#N/A"},{"$error":"#N/A"},{"$f":"HLOOKUP($AG366,Datenbank!$C$216:$I$232,DB$17,FALSE)","v":{"$error":"#REF!"}},{"$error":"#N/A"},{"$error":"#N/A"},{"$error":"#N/A"},{"$f":"HLOOKUP($AG366,Datenbank!$C$216:$I$232,DF$17,FALSE)","v":{"$error":"#REF!"}},{"$error":"#N/A"},{"$error":"#N/A"},{"$error":"#N/A"},{"$f":"HLOOKUP($AG366,Datenbank!$C$216:$I$232,DJ$17,FALSE)","v":{"$error":"#REF!"}},{"$error":"#N/A"},{"$error":"#N/A"},{"$error":"#N/A"},{"$f":"HLOOKUP($AG366,Datenbank!$C$216:$I$232,DN$17,FALSE)","v":{"$error":"#REF!"}},{"$error":"#N/A"},{"$error":"#N/A"},{"$error":"#N/A"},{"$f":"HLOOKUP($AG366,Datenbank!$C$216:$I$232,DR$17,FALSE)","v":{"$error":"#REF!"}},{"$error":"#N/A"},{"$error":"#N/A"},{"$error":"#N/A"},{"$f":"HLOOKUP($AG366,Datenbank!$C$216:$I$232,DV$17,FALSE)","v":{"$error":"#REF!"}},{"$error":"#N/A"},{"$error":"#N/A"},{"$error":"#N/A"},{"$f":"HLOOKUP($AG366,Datenbank!$C$216:$I$232,DZ$17,FALSE)","v":{"$error":"#REF!"}},{"$error":"#N/A"},{"$error":"#N/A"},{"$error":"#N/A"},{"$f":"HLOOKUP($AG366,Datenbank!$C$216:$I$232,ED$17,FALSE)","v":{"$error":"#REF!"}},{"$error":"#N/A"},{"$error":"#N/A"},{"$error":"#N/A"},{"$f":"HLOOKUP($AG366,Datenbank!$C$216:$I$232,EH$17,FALSE)","v":{"$error":"#REF!"}},{"$error":"#N/A"},{"$error":"#N/A"},{"$error":"#N/A"},{"$f":"HLOOKUP($AG366,Datenbank!$C$216:$I$232,EL$17,FALSE)","v":{"$error":"#REF!"}},{"$error":"#N/A"},{"$error":"#N/A"},{"$error":"#N/A"},{"$f":"HLOOKUP($AG366,Datenbank!$C$216:$I$232,EP$17,FALSE)","v":{"$error":"#REF!"}},{"$error":"#N/A"},{"$error":"#N/A"},{"$error":"#N/A"},{"$f":"HLOOKUP($AG366,Datenbank!$C$216:$I$232,ET$17,FALSE)","v":{"$error":"#REF!"}},{"$error":"#N/A"},{"$error":"#N/A"},{"$error":"#N/A"}]
[null,5658.4327169783792,5658.4327169783792,null,null,0,null,null,0,null,null,232.49279241486838,2045.9365732508418,0.83198367638887816,656.54214430180332,{"$f":"Lastprofile!O367*Input!$B$19","v":0},{"$f":"O367*(1-Input!$B$19)","v":656.54214430180332},{"$f":"IF(V367=0,0,$R$18-(Input!$B$11-Lastprofile!V367)/(Input!$B$11-Input!$B$12)*Input!$B$18)","v":0.32090053664694329},27.355922679241804,0.51108313974193487,1045.6436875698953,{"$f":"IF(Input!$B$11<W367,Input!$B$11,IF(Input!$B$13=\"Ja\",Lastprofile!W367,IF(Input!$B$12<Lastprofile!W367,W367,0)))","v":43.568486982078973},43.568486982078973,477.75700952580604,{"$f":"AC367*(1+Input!$B$20+Input!$B$21)","v":11466.168228619345},{"$f":"AB367*Input!$B$21","v":18.672208706605275},{"$f":"AB367*Input!$B$20","v":93.361043533026375},{"$f":"LARGE($AC$20:$AC$384,ROWS($AC$20:AC367))","v":933.61043533026373},10237.650204124413,8350.5899999999438,"2016-12-14",2.2333333333333334,"Mittwoch",{"$f":"HLOOKUP($AG367,Datenbank!$C$216:$I$232,AH$17,FALSE)","v":1.0448999999999999},1.8419759025152256,1.924680620538159,4579.2174871460329,{"$f":"HLOOKUP($AG367,Datenbank!$C$216:$I$232,AL$17,FALSE)","v":{"$error":"#REF!"}},{"$error":"#N/A"},{"$error":"#N/A"},{"$error":"#N/A"},{"$f":"HLOOKUP($AG367,Datenbank!$C$216:$I$232,AP$17,FALSE)","v":{"$error":"#REF!"}},{"$error":"#N/A"},{"$error":"#N/A"},{"$error":"#N/A"},{"$f":"HLOOKUP($AG367,Datenbank!$C$216:$I$232,AT$17,FALSE)","v":{"$error":"#REF!"}},{"$error":"#N/A"},{"$error":"#N/A"},{"$error":"#N/A"},{"$f":"HLOOKUP($AG367,Datenbank!$C$216:$I$232,AX$17,FALSE)","v":{"$error":"#REF!"}},{"$error":"#N/A"},{"$error":"#N/A"},{"$error":"#N/A"},{"$f":"HLOOKUP($AG367,Datenbank!$C$216:$I$232,BB$17,FALSE)","v":{"$error":"#REF!"}},{"$error":"#N/A"},{"$error":"#N/A"},{"$error":"#N/A"},{"$f":"HLOOKUP($AG367,Datenbank!$C$216:$I$232,BF$17,FALSE)","v":{"$error":"#REF!"}},{"$error":"#N/A"},{"$error":"#N/A"},{"$error":"#N/A"},{"$f":"HLOOKUP($AG367,Datenbank!$C$216:$I$232,BJ$17,FALSE)","v":{"$error":"#REF!"}},{"$error":"#N/A"},{"$error":"#N/A"},{"$error":"#N/A"},{"$f":"HLOOKUP($AG367,Datenbank!$C$216:$I$232,BN$17,FALSE)","v":{"$error":"#REF!"}},{"$error":"#N/A"},{"$error":"#N/A"},{"$error":"#N/A"},{"$f":"HLOOKUP($AG367,Datenbank!$C$216:$I$232,BR$17,FALSE)","v":{"$error":"#REF!"}},{"$error":"#N/A"},{"$error":"#N/A"},{"$error":"#N/A"},{"$f":"HLOOKUP($AG367,Datenbank!$C$216:$I$232,BV$17,FALSE)","v":{"$error":"#REF!"}},{"$error":"#N/A"},{"$error":"#N/A"},{"$error":"#N/A"},{"$f":"HLOOKUP($AG367,Datenbank!$C$216:$I$232,BZ$17,FALSE)","v":{"$error":"#REF!"}},{"$error":"#N/A"},{"$error":"#N/A"},{"$error":"#N/A"},{"$f":"HLOOKUP($AG367,Datenbank!$C$216:$I$232,CD$17,FALSE)","v":{"$error":"#REF!"}},{"$error":"#N/A"},{"$error":"#N/A"},{"$error":"#N/A"},{"$f":"HLOOKUP($AG367,Datenbank!$C$216:$I$232,CH$17,FALSE)","v":{"$error":"#REF!"}},{"$error":"#N/A"},{"$error":"#N/A"},{"$error":"#N/A"},{"$f":"HLOOKUP($AG367,Datenbank!$C$216:$I$232,CL$17,FALSE)","v":{"$error":"#REF!"}},{"$error":"#N/A"},{"$error":"#N/A"},{"$error":"#N/A"},{"$f":"HLOOKUP($AG367,Datenbank!$C$216:$I$232,CP$17,FALSE)","v":{"$error":"#REF!"}},{"$error":"#N/A"},{"$error":"#N/A"},{"$error":"#N/A"},{"$f":"HLOOKUP($AG367,Datenbank!$C$216:$I$232,CT$17,FALSE)","v":{"$error":"#REF!"}},{"$error":"#N/A"},{"$error":"#N/A"},{"$error":"#N/A"},{"$f":"HLOOKUP($AG367,Datenbank!$C$216:$I$232,CX$17,FALSE)","v":{"$error":"#REF!"}},{"$error":"#N/A"},{"$error":"#N/A"},{"$error":"#N/A"},{"$f":"HLOOKUP($AG367,Datenbank!$C$216:$I$232,DB$17,FALSE)","v":{"$error":"#REF!"}},{"$error":"#N/A"},{"$error":"#N/A"},{"$error":"#N/A"},{"$f":"HLOOKUP($AG367,Datenbank!$C$216:$I$232,DF$17,FALSE)","v":{"$error":"#REF!"}},{"$error":"#N/A"},{"$error":"#N/A"},{"$error":"#N/A"},{"$f":"HLOOKUP($AG367,Datenbank!$C$216:$I$232,DJ$17,FALSE)","v":{"$error":"#REF!"}},{"$error":"#N/A"},{"$error":"#N/A"},{"$error":"#N/A"},{"$f":"HLOOKUP($AG367,Datenbank!$C$216:$I$232,DN$17,FALSE)","v":{"$error":"#REF!"}},{"$error":"#N/A"},{"$error":"#N/A"},{"$error":"#N/A"},{"$f":"HLOOKUP($AG367,Datenbank!$C$216:$I$232,DR$17,FALSE)","v":{"$error":"#REF!"}},{"$error":"#N/A"},{"$error":"#N/A"},{"$error":"#N/A"},{"$f":"HLOOKUP($AG367,Datenbank!$C$216:$I$232,DV$17,FALSE)","v":{"$error":"#REF!"}},{"$error":"#N/A"},{"$error":"#N/A"},{"$error":"#N/A"},{"$f":"HLOOKUP($AG367,Datenbank!$C$216:$I$232,DZ$17,FALSE)","v":{"$error":"#REF!"}},{"$error":"#N/A"},{"$error":"#N/A"},{"$error":"#N/A"},{"$f":"HLOOKUP($AG367,Datenbank!$C$216:$I$232,ED$17,FALSE)","v":{"$error":"#REF!"}},{"$error":"#N/A"},{"$error":"#N/A"},{"$error":"#N/A"},{"$f":"HLOOKUP($AG367,Datenbank!$C$216:$I$232,EH$17,FALSE)","v":{"$error":"#REF!"}},{"$error":"#N/A"},{"$error":"#N/A"},{"$error":"#N/A"},{"$f":"HLOOKUP($AG367,Datenbank!$C$216:$I$232,EL$17,FALSE)","v":{"$error":"#REF!"}},{"$error":"#N/A"},{"$error":"#N/A"},{"$error":"#N/A"},{"$f":"HLOOKUP($AG367,Datenbank!$C$216:$I$232,EP$17,FALSE)","v":{"$error":"#REF!"}},{"$error":"#N/A"},{"$error":"#N/A"},{"$error":"#N/A"},{"$f":"HLOOKUP($AG367,Datenbank!$C$216:$I$232,ET$17,FALSE)","v":{"$error":"#REF!"}},{"$error":"#N/A"},{"$error":"#N/A"},{"$error":"#N/A"}]
[null,5057.481360627191,5057.481360627191,null,null,0,null,null,0,null,null,230.62779849653037,2029.5246267694674,0.83188780126832607,651.08096095025439,{"$f":"Lastprofile!O368*Input!$B$19","v":0},{"$f":"O368*(1-Input!$B$19)","v":651.08096095025439},{"$f":"IF(V368=0,0,$R$18-(Input!$B$11-Lastprofile!V368)/(Input!$B$11-Input!$B$12)*Input!$B$18)","v":0.3208046615263912},27.128373372927268,0.51108313974193487,1037.255818432918,{"$f":"IF(Input!$B$11<W368,Input!$B$11,IF(Input!$B$13=\"Ja\",Lastprofile!W368,IF(Input!$B$12<Lastprofile!W368,W368,0)))","v":43.218992434704916},43.218992434704916,427.01703659666993,{"$f":"AC368*(1+Input!$B$20+Input!$B$21)","v":10248.408878320079},{"$f":"AB368*Input!$B$21","v":18.522425329159251},{"$f":"AB368*Input!$B$20","v":92.612126645796252},{"$f":"LARGE($AC$20:$AC$384,ROWS($AC$20:AC368))","v":926.12126645796252},9150.3650699286409,8374.6549999999443,"2016-12-15",3.8333333333333335,"Donnerstag",{"$f":"HLOOKUP($AG368,Datenbank!$C$216:$I$232,AH$17,FALSE)","v":1.0494000000000001},1.6392898440183012,1.7202707623128055,4092.8837093014495,{"$f":"HLOOKUP($AG368,Datenbank!$C$216:$I$232,AL$17,FALSE)","v":{"$error":"#REF!"}},{"$error":"#N/A"},{"$error":"#N/A"},{"$error":"#N/A"},{"$f":"HLOOKUP($AG368,Datenbank!$C$216:$I$232,AP$17,FALSE)","v":{"$error":"#REF!"}},{"$error":"#N/A"},{"$error":"#N/A"},{"$error":"#N/A"},{"$f":"HLOOKUP($AG368,Datenbank!$C$216:$I$232,AT$17,FALSE)","v":{"$error":"#REF!"}},{"$error":"#N/A"},{"$error":"#N/A"},{"$error":"#N/A"},{"$f":"HLOOKUP($AG368,Datenbank!$C$216:$I$232,AX$17,FALSE)","v":{"$error":"#REF!"}},{"$error":"#N/A"},{"$error":"#N/A"},{"$error":"#N/A"},{"$f":"HLOOKUP($AG368,Datenbank!$C$216:$I$232,BB$17,FALSE)","v":{"$error":"#REF!"}},{"$error":"#N/A"},{"$error":"#N/A"},{"$error":"#N/A"},{"$f":"HLOOKUP($AG368,Datenbank!$C$216:$I$232,BF$17,FALSE)","v":{"$error":"#REF!"}},{"$error":"#N/A"},{"$error":"#N/A"},{"$error":"#N/A"},{"$f":"HLOOKUP($AG368,Datenbank!$C$216:$I$232,BJ$17,FALSE)","v":{"$error":"#REF!"}},{"$error":"#N/A"},{"$error":"#N/A"},{"$error":"#N/A"},{"$f":"HLOOKUP($AG368,Datenbank!$C$216:$I$232,BN$17,FALSE)","v":{"$error":"#REF!"}},{"$error":"#N/A"},{"$error":"#N/A"},{"$error":"#N/A"},{"$f":"HLOOKUP($AG368,Datenbank!$C$216:$I$232,BR$17,FALSE)","v":{"$error":"#REF!"}},{"$error":"#N/A"},{"$error":"#N/A"},{"$error":"#N/A"},{"$f":"HLOOKUP($AG368,Datenbank!$C$216:$I$232,BV$17,FALSE)","v":{"$error":"#REF!"}},{"$error":"#N/A"},{"$error":"#N/A"},{"$error":"#N/A"},{"$f":"HLOOKUP($AG368,Datenbank!$C$216:$I$232,BZ$17,FALSE)","v":{"$error":"#REF!"}},{"$error":"#N/A"},{"$error":"#N/A"},{"$error":"#N/A"},{"$f":"HLOOKUP($AG368,Datenbank!$C$216:$I$232,CD$17,FALSE)","v":{"$error":"#REF!"}},{"$error":"#N/A"},{"$error":"#N/A"},{"$error":"#N/A"},{"$f":"HLOOKUP($AG368,Datenbank!$C$216:$I$232,CH$17,FALSE)","v":{"$error":"#REF!"}},{"$error":"#N/A"},{"$error":"#N/A"},{"$error":"#N/A"},{"$f":"HLOOKUP($AG368,Datenbank!$C$216:$I$232,CL$17,FALSE)","v":{"$error":"#REF!"}},{"$error":"#N/A"},{"$error":"#N/A"},{"$error":"#N/A"},{"$f":"HLOOKUP($AG368,Datenbank!$C$216:$I$232,CP$17,FALSE)","v":{"$error":"#REF!"}},{"$error":"#N/A"},{"$error":"#N/A"},{"$error":"#N/A"},{"$f":"HLOOKUP($AG368,Datenbank!$C$216:$I$232,CT$17,FALSE)","v":{"$error":"#REF!"}},{"$error":"#N/A"},{"$error":"#N/A"},{"$error":"#N/A"},{"$f":"HLOOKUP($AG368,Datenbank!$C$216:$I$232,CX$17,FALSE)","v":{"$error":"#REF!"}},{"$error":"#N/A"},{"$error":"#N/A"},{"$error":"#N/A"},{"$f":"HLOOKUP($AG368,Datenbank!$C$216:$I$232,DB$17,FALSE)","v":{"$error":"#REF!"}},{"$error":"#N/A"},{"$error":"#N/A"},{"$error":"#N/A"},{"$f":"HLOOKUP($AG368,Datenbank!$C$216:$I$232,DF$17,FALSE)","v":{"$error":"#REF!"}},{"$error":"#N/A"},{"$error":"#N/A"},{"$error":"#N/A"},{"$f":"HLOOKUP($AG368,Datenbank!$C$216:$I$232,DJ$17,FALSE)","v":{"$error":"#REF!"}},{"$error":"#N/A"},{"$error":"#N/A"},{"$error":"#N/A"},{"$f":"HLOOKUP($AG368,Datenbank!$C$216:$I$232,DN$17,FALSE)","v":{"$error":"#REF!"}},{"$error":"#N/A"},{"$error":"#N/A"},{"$error":"#N/A"},{"$f":"HLOOKUP($AG368,Datenbank!$C$216:$I$232,DR$17,FALSE)","v":{"$error":"#REF!"}},{"$error":"#N/A"},{"$error":"#N/A"},{"$error":"#N/A"},{"$f":"HLOOKUP($AG368,Datenbank!$C$216:$I$232,DV$17,FALSE)","v":{"$error":"#REF!"}},{"$error":"#N/A"},{"$error":"#N/A"},{"$error":"#N/A"},{"$f":"HLOOKUP($AG368,Datenbank!$C$216:$I$232,DZ$17,FALSE)","v":{"$error":"#REF!"}},{"$error":"#N/A"},{"$error":"#N/A"},{"$error":"#N/A"},{"$f":"HLOOKUP($AG368,Datenbank!$C$216:$I$232,ED$17,FALSE)","v":{"$error":"#REF!"}},{"$error":"#N/A"},{"$error":"#N/A"},{"$error":"#N/A"},{"$f":"HLOOKUP($AG368,Datenbank!$C$216:$I$232,EH$17,FALSE)","v":{"$error":"#REF!"}},{"$error":"#N/A"},{"$error":"#N/A"},{"$error":"#N/A"},{"$f":"HLOOKUP($AG368,Datenbank!$C$216:$I$232,EL$17,FALSE)","v":{"$error":"#REF!"}},{"$error":"#N/A"},{"$error":"#N/A"},{"$error":"#N/A"},{"$f":"HLOOKUP($AG368,Datenbank!$C$216:$I$232,EP$17,FALSE)","v":{"$error":"#REF!"}},{"$error":"#N/A"},{"$error":"#N/A"},{"$error":"#N/A"},{"$f":"HLOOKUP($AG368,Datenbank!$C$216:$I$232,ET$17,FALSE)","v":{"$error":"#REF!"}},{"$error":"#N/A"},{"$error":"#N/A"},{"$error":"#N/A"}]
[null,4343.9921675391997,4343.9921675391997,null,null,0,null,null,0,null,null,227.98219562966813,2006.2433215410797,0.83175179680670319,643.33935166373817,{"$f":"Lastprofile!O369*Input!$B$19","v":0},{"$f":"O369*(1-Input!$B$19)","v":643.33935166373817},{"$f":"IF(V369=0,0,$R$18-(Input!$B$11-Lastprofile!V369)/(Input!$B$11-Input!$B$12)*Input!$B$18)","v":0.32066865706476833},26.805806319322425,0.51108313974193487,1025.3571358595032,{"$f":"IF(Input!$B$11<W369,Input!$B$11,IF(Input!$B$13=\"Ja\",Lastprofile!W369,IF(Input!$B$12<Lastprofile!W369,W369,0)))","v":42.723213994145965},42.723213994145965,366.77518513912941,{"$f":"AC369*(1+Input!$B$20+Input!$B$21)","v":8802.6044433391053},{"$f":"AB369*Input!$B$21","v":18.309948854633987},{"$f":"AB369*Input!$B$20","v":91.549744273169935},{"$f":"LARGE($AC$20:$AC$384,ROWS($AC$20:AC369))","v":915.49744273169927},7859.4682529813435,8398.7199999999448,"2016-12-16",4.8999999999999995,"Freitag",{"$f":"HLOOKUP($AG369,Datenbank!$C$216:$I$232,AH$17,FALSE)","v":0.98850000000000005},1.4947717353085279,1.47758186035248,3515.4760854421438,{"$f":"HLOOKUP($AG369,Datenbank!$C$216:$I$232,AL$17,FALSE)","v":{"$error":"#REF!"}},{"$error":"#N/A"},{"$error":"#N/A"},{"$error":"#N/A"},{"$f":"HLOOKUP($AG369,Datenbank!$C$216:$I$232,AP$17,FALSE)","v":{"$error":"#REF!"}},{"$error":"#N/A"},{"$error":"#N/A"},{"$error":"#N/A"},{"$f":"HLOOKUP($AG369,Datenbank!$C$216:$I$232,AT$17,FALSE)","v":{"$error":"#REF!"}},{"$error":"#N/A"},{"$error":"#N/A"},{"$error":"#N/A"},{"$f":"HLOOKUP($AG369,Datenbank!$C$216:$I$232,AX$17,FALSE)","v":{"$error":"#REF!"}},{"$error":"#N/A"},{"$error":"#N/A"},{"$error":"#N/A"},{"$f":"HLOOKUP($AG369,Datenbank!$C$216:$I$232,BB$17,FALSE)","v":{"$error":"#REF!"}},{"$error":"#N/A"},{"$error":"#N/A"},{"$error":"#N/A"},{"$f":"HLOOKUP($AG369,Datenbank!$C$216:$I$232,BF$17,FALSE)","v":{"$error":"#REF!"}},{"$error":"#N/A"},{"$error":"#N/A"},{"$error":"#N/A"},{"$f":"HLOOKUP($AG369,Datenbank!$C$216:$I$232,BJ$17,FALSE)","v":{"$error":"#REF!"}},{"$error":"#N/A"},{"$error":"#N/A"},{"$error":"#N/A"},{"$f":"HLOOKUP($AG369,Datenbank!$C$216:$I$232,BN$17,FALSE)","v":{"$error":"#REF!"}},{"$error":"#N/A"},{"$error":"#N/A"},{"$error":"#N/A"},{"$f":"HLOOKUP($AG369,Datenbank!$C$216:$I$232,BR$17,FALSE)","v":{"$error":"#REF!"}},{"$error":"#N/A"},{"$error":"#N/A"},{"$error":"#N/A"},{"$f":"HLOOKUP($AG369,Datenbank!$C$216:$I$232,BV$17,FALSE)","v":{"$error":"#REF!"}},{"$error":"#N/A"},{"$error":"#N/A"},{"$error":"#N/A"},{"$f":"HLOOKUP($AG369,Datenbank!$C$216:$I$232,BZ$17,FALSE)","v":{"$error":"#REF!"}},{"$error":"#N/A"},{"$error":"#N/A"},{"$error":"#N/A"},{"$f":"HLOOKUP($AG369,Datenbank!$C$216:$I$232,CD$17,FALSE)","v":{"$error":"#REF!"}},{"$error":"#N/A"},{"$error":"#N/A"},{"$error":"#N/A"},{"$f":"HLOOKUP($AG369,Datenbank!$C$216:$I$232,CH$17,FALSE)","v":{"$error":"#REF!"}},{"$error":"#N/A"},{"$error":"#N/A"},{"$error":"#N/A"},{"$f":"HLOOKUP($AG369,Datenbank!$C$216:$I$232,CL$17,FALSE)","v":{"$error":"#REF!"}},{"$error":"#N/A"},{"$error":"#N/A"},{"$error":"#N/A"},{"$f":"HLOOKUP($AG369,Datenbank!$C$216:$I$232,CP$17,FALSE)","v":{"$error":"#REF!"}},{"$error":"#N/A"},{"$error":"#N/A"},{"$error":"#N/A"},{"$f":"HLOOKUP($AG369,Datenbank!$C$216:$I$232,CT$17,FALSE)","v":{"$error":"#REF!"}},{"$error":"#N/A"},{"$error":"#N/A"},{"$error":"#N/A"},{"$f":"HLOOKUP($AG369,Datenbank!$C$216:$I$232,CX$17,FALSE)","v":{"$error":"#REF!"}},{"$error":"#N/A"},{"$error":"#N/A"},{"$error":"#N/A"},{"$f":"HLOOKUP($AG369,Datenbank!$C$216:$I$232,DB$17,FALSE)","v":{"$error":"#REF!"}},{"$error":"#N/A"},{"$error":"#N/A"},{"$error":"#N/A"},{"$f":"HLOOKUP($AG369,Datenbank!$C$216:$I$232,DF$17,FALSE)","v":{"$error":"#REF!"}},{"$error":"#N/A"},{"$error":"#N/A"},{"$error":"#N/A"},{"$f":"HLOOKUP($AG369,Datenbank!$C$216:$I$232,DJ$17,FALSE)","v":{"$error":"#REF!"}},{"$error":"#N/A"},{"$error":"#N/A"},{"$error":"#N/A"},{"$f":"HLOOKUP($AG369,Datenbank!$C$216:$I$232,DN$17,FALSE)","v":{"$error":"#REF!"}},{"$error":"#N/A"},{"$error":"#N/A"},{"$error":"#N/A"},{"$f":"HLOOKUP($AG369,Datenbank!$C$216:$I$232,DR$17,FALSE)","v":{"$error":"#REF!"}},{"$error":"#N/A"},{"$error":"#N/A"},{"$error":"#N/A"},{"$f":"HLOOKUP($AG369,Datenbank!$C$216:$I$232,DV$17,FALSE)","v":{"$error":"#REF!"}},{"$error":"#N/A"},{"$error":"#N/A"},{"$error":"#N/A"},{"$f":"HLOOKUP($AG369,Datenbank!$C$216:$I$232,DZ$17,FALSE)","v":{"$error":"#REF!"}},{"$error":"#N/A"},{"$error":"#N/A"},{"$error":"#N/A"},{"$f":"HLOOKUP($AG369,Datenbank!$C$216:$I$232,ED$17,FALSE)","v":{"$error":"#REF!"}},{"$error":"#N/A"},{"$error":"#N/A"},{"$error":"#N/A"},{"$f":"HLOOKUP($AG369,Datenbank!$C$216:$I$232,EH$17,FALSE)","v":{"$error":"#REF!"}},{"$error":"#N/A"},{"$error":"#N/A"},{"$error":"#N/A"},{"$f":"HLOOKUP($AG369,Datenbank!$C$216:$I$232,EL$17,FALSE)","v":{"$error":"#REF!"}},{"$error":"#N/A"},{"$error":"#N/A"},{"$error":"#N/A"},{"$f":"HLOOKUP($AG369,Datenbank!$C$216:$I$232,EP$17,FALSE)","v":{"$error":"#REF!"}},{"$error":"#N/A"},{"$error":"#N/A"},{"$error":"#N/A"},{"$f":"HLOOKUP($AG369,Datenbank!$C$216:$I$232,ET$17,FALSE)","v":{"$error":"#REF!"}},{"$error":"#N/A"},{"$error":"#N/A"},{"$error":"#N/A"}]
[null,4000.9090110667862,4000.9090110667862,null,null,0,null,null,0,null,null,225.99054669074584,1988.7168108785636,0.83164941063791242,637.51553193148231,{"$f":"Lastprofile!O370*Input!$B$19","v":0},{"$f":"O370*(1-Input!$B$19)","v":637.51553193148231},{"$f":"IF(V370=0,0,$R$18-(Input!$B$11-Lastprofile!V370)/(Input!$B$11-Input!$B$12)*Input!$B$18)","v":0.32056627089597761},26.563147163811763,0.51108313974193487,1016.3996317613839,{"$f":"IF(Input!$B$11<W370,Input!$B$11,IF(Input!$B$13=\"Ja\",Lastprofile!W370,IF(Input!$B$12<Lastprofile!W370,W370,0)))","v":42.349984656724331},42.349984656724331,337.80773230309688,{"$f":"AC370*(1+Input!$B$20+Input!$B$21)","v":8107.3855752743248},{"$f":"AB370*Input!$B$21","v":18.149993424310427},{"$f":"AB370*Input!$B$20","v":90.749967121552146},{"$f":"LARGE($AC$20:$AC$384,ROWS($AC$20:AC370))","v":907.4996712155214},7238.7371207806464,8422.7849999999453,"2016-12-17",4.6000000000000005,"Samstag",{"$f":"HLOOKUP($AG370,Datenbank!$C$216:$I$232,AH$17,FALSE)","v":0.88600000000000001},1.5359867528927853,1.3608842630630078,3237.8281097138606,{"$f":"HLOOKUP($AG370,Datenbank!$C$216:$I$232,AL$17,FALSE)","v":{"$error":"#REF!"}},{"$error":"#N/A"},{"$error":"#N/A"},{"$error":"#N/A"},{"$f":"HLOOKUP($AG370,Datenbank!$C$216:$I$232,AP$17,FALSE)","v":{"$error":"#REF!"}},{"$error":"#N/A"},{"$error":"#N/A"},{"$error":"#N/A"},{"$f":"HLOOKUP($AG370,Datenbank!$C$216:$I$232,AT$17,FALSE)","v":{"$error":"#REF!"}},{"$error":"#N/A"},{"$error":"#N/A"},{"$error":"#N/A"},{"$f":"HLOOKUP($AG370,Datenbank!$C$216:$I$232,AX$17,FALSE)","v":{"$error":"#REF!"}},{"$error":"#N/A"},{"$error":"#N/A"},{"$error":"#N/A"},{"$f":"HLOOKUP($AG370,Datenbank!$C$216:$I$232,BB$17,FALSE)","v":{"$error":"#REF!"}},{"$error":"#N/A"},{"$error":"#N/A"},{"$error":"#N/A"},{"$f":"HLOOKUP($AG370,Datenbank!$C$216:$I$232,BF$17,FALSE)","v":{"$error":"#REF!"}},{"$error":"#N/A"},{"$error":"#N/A"},{"$error":"#N/A"},{"$f":"HLOOKUP($AG370,Datenbank!$C$216:$I$232,BJ$17,FALSE)","v":{"$error":"#REF!"}},{"$error":"#N/A"},{"$error":"#N/A"},{"$error":"#N/A"},{"$f":"HLOOKUP($AG370,Datenbank!$C$216:$I$232,BN$17,FALSE)","v":{"$error":"#REF!"}},{"$error":"#N/A"},{"$error":"#N/A"},{"$error":"#N/A"},{"$f":"HLOOKUP($AG370,Datenbank!$C$216:$I$232,BR$17,FALSE)","v":{"$error":"#REF!"}},{"$error":"#N/A"},{"$error":"#N/A"},{"$error":"#N/A"},{"$f":"HLOOKUP($AG370,Datenbank!$C$216:$I$232,BV$17,FALSE)","v":{"$error":"#REF!"}},{"$error":"#N/A"},{"$error":"#N/A"},{"$error":"#N/A"},{"$f":"HLOOKUP($AG370,Datenbank!$C$216:$I$232,BZ$17,FALSE)","v":{"$error":"#REF!"}},{"$error":"#N/A"},{"$error":"#N/A"},{"$error":"#N/A"},{"$f":"HLOOKUP($AG370,Datenbank!$C$216:$I$232,CD$17,FALSE)","v":{"$error":"#REF!"}},{"$error":"#N/A"},{"$error":"#N/A"},{"$error":"#N/A"},{"$f":"HLOOKUP($AG370,Datenbank!$C$216:$I$232,CH$17,FALSE)","v":{"$error":"#REF!"}},{"$error":"#N/A"},{"$error":"#N/A"},{"$error":"#N/A"},{"$f":"HLOOKUP($AG370,Datenbank!$C$216:$I$232,CL$17,FALSE)","v":{"$error":"#REF!"}},{"$error":"#N/A"},{"$error":"#N/A"},{"$error":"#N/A"},{"$f":"HLOOKUP($AG370,Datenbank!$C$216:$I$232,CP$17,FALSE)","v":{"$error":"#REF!"}},{"$error":"#N/A"},{"$error":"#N/A"},{"$error":"#N/A"},{"$f":"HLOOKUP($AG370,Datenbank!$C$216:$I$232,CT$17,FALSE)","v":{"$error":"#REF!"}},{"$error":"#N/A"},{"$error":"#N/A"},{"$error":"#N/A"},{"$f":"HLOOKUP($AG370,Datenbank!$C$216:$I$232,CX$17,FALSE)","v":{"$error":"#REF!"}},{"$error":"#N/A"},{"$error":"#N/A"},{"$error":"#N/A"},{"$f":"HLOOKUP($AG370,Datenbank!$C$216:$I$232,DB$17,FALSE)","v":{"$error":"#REF!"}},{"$error":"#N/A"},{"$error":"#N/A"},{"$error":"#N/A"},{"$f":"HLOOKUP($AG370,Datenbank!$C$216:$I$232,DF$17,FALSE)","v":{"$error":"#REF!"}},{"$error":"#N/A"},{"$error":"#N/A"},{"$error":"#N/A"},{"$f":"HLOOKUP($AG370,Datenbank!$C$216:$I$232,DJ$17,FALSE)","v":{"$error":"#REF!"}},{"$error":"#N/A"},{"$error":"#N/A"},{"$error":"#N/A"},{"$f":"HLOOKUP($AG370,Datenbank!$C$216:$I$232,DN$17,FALSE)","v":{"$error":"#REF!"}},{"$error":"#N/A"},{"$error":"#N/A"},{"$error":"#N/A"},{"$f":"HLOOKUP($AG370,Datenbank!$C$216:$I$232,DR$17,FALSE)","v":{"$error":"#REF!"}},{"$error":"#N/A"},{"$error":"#N/A"},{"$error":"#N/A"},{"$f":"HLOOKUP($AG370,Datenbank!$C$216:$I$232,DV$17,FALSE)","v":{"$error":"#REF!"}},{"$error":"#N/A"},{"$error":"#N/A"},{"$error":"#N/A"},{"$f":"HLOOKUP($AG370,Datenbank!$C$216:$I$232,DZ$17,FALSE)","v":{"$error":"#REF!"}},{"$error":"#N/A"},{"$error":"#N/A"},{"$error":"#N/A"},{"$f":"HLOOKUP($AG370,Datenbank!$C$216:$I$232,ED$17,FALSE)","v":{"$error":"#REF!"}},{"$error":"#N/A"},{"$error":"#N/A"},{"$error":"#N/A"},{"$f":"HLOOKUP($AG370,Datenbank!$C$216:$I$232,EH$17,FALSE)","v":{"$error":"#REF!"}},{"$error":"#N/A"},{"$error":"#N/A"},{"$error":"#N/A"},{"$f":"HLOOKUP($AG370,Datenbank!$C$216:$I$232,EL$17,FALSE)","v":{"$error":"#REF!"}},{"$error":"#N/A"},{"$error":"#N/A"},{"$error":"#N/A"},{"$f":"HLOOKUP($AG370,Datenbank!$C$216:$I$232,EP$17,FALSE)","v":{"$error":"#REF!"}},{"$error":"#N/A"},{"$error":"#N/A"},{"$error":"#N/A"},{"$f":"HLOOKUP($AG370,Datenbank!$C$216:$I$232,ET$17,FALSE)","v":{"$error":"#REF!"}},{"$error":"#N/A"},{"$error":"#N/A"},{"$error":"#N/A"}]
[null,4510.258585463027,4510.258585463027,null,null,0,null,null,0,null,null,224.02928185639502,1971.4576803362763,0.83154858644723872,631.78406618956694,{"$f":"Lastprofile!O371*Input!$B$19","v":0},{"$f":"O371*(1-Input!$B$19)","v":631.78406618956694},{"$f":"IF(V371=0,0,$R$18-(Input!$B$11-Lastprofile!V371)/(Input!$B$11-Input!$B$12)*Input!$B$18)","v":0.32046544670530386},26.324336091231956,0.51108313974193487,1007.5787811346158,{"$f":"IF(Input!$B$11<W371,Input!$B$11,IF(Input!$B$13=\"Ja\",Lastprofile!W371,IF(Input!$B$12<Lastprofile!W371,W371,0)))","v":41.982449213942324},41.982449213942324,380.81351528901479,{"$f":"AC371*(1+Input!$B$20+Input!$B$21)","v":9139.5243669363554},{"$f":"AB371*Input!$B$21","v":17.992478234546709},{"$f":"AB371*Input!$B$20","v":89.962391172733547},{"$f":"LARGE($AC$20:$AC$384,ROWS($AC$20:AC371))","v":899.62391172733544},8160.28961333603,8446.8499999999458,"2016-12-18",3.9333333333333336,"Sonntag",{"$f":"HLOOKUP($AG371,Datenbank!$C$216:$I$232,AH$17,FALSE)","v":0.94350000000000001},1.626005666238711,1.5341363460962238,3650.0310278730035,{"$f":"HLOOKUP($AG371,Datenbank!$C$216:$I$232,AL$17,FALSE)","v":{"$error":"#REF!"}},{"$error":"#N/A"},{"$error":"#N/A"},{"$error":"#N/A"},{"$f":"HLOOKUP($AG371,Datenbank!$C$216:$I$232,AP$17,FALSE)","v":{"$error":"#REF!"}},{"$error":"#N/A"},{"$error":"#N/A"},{"$error":"#N/A"},{"$f":"HLOOKUP($AG371,Datenbank!$C$216:$I$232,AT$17,FALSE)","v":{"$error":"#REF!"}},{"$error":"#N/A"},{"$error":"#N/A"},{"$error":"#N/A"},{"$f":"HLOOKUP($AG371,Datenbank!$C$216:$I$232,AX$17,FALSE)","v":{"$error":"#REF!"}},{"$error":"#N/A"},{"$error":"#N/A"},{"$error":"#N/A"},{"$f":"HLOOKUP($AG371,Datenbank!$C$216:$I$232,BB$17,FALSE)","v":{"$error":"#REF!"}},{"$error":"#N/A"},{"$error":"#N/A"},{"$error":"#N/A"},{"$f":"HLOOKUP($AG371,Datenbank!$C$216:$I$232,BF$17,FALSE)","v":{"$error":"#REF!"}},{"$error":"#N/A"},{"$error":"#N/A"},{"$error":"#N/A"},{"$f":"HLOOKUP($AG371,Datenbank!$C$216:$I$232,BJ$17,FALSE)","v":{"$error":"#REF!"}},{"$error":"#N/A"},{"$error":"#N/A"},{"$error":"#N/A"},{"$f":"HLOOKUP($AG371,Datenbank!$C$216:$I$232,BN$17,FALSE)","v":{"$error":"#REF!"}},{"$error":"#N/A"},{"$error":"#N/A"},{"$error":"#N/A"},{"$f":"HLOOKUP($AG371,Datenbank!$C$216:$I$232,BR$17,FALSE)","v":{"$error":"#REF!"}},{"$error":"#N/A"},{"$error":"#N/A"},{"$error":"#N/A"},{"$f":"HLOOKUP($AG371,Datenbank!$C$216:$I$232,BV$17,FALSE)","v":{"$error":"#REF!"}},{"$error":"#N/A"},{"$error":"#N/A"},{"$error":"#N/A"},{"$f":"HLOOKUP($AG371,Datenbank!$C$216:$I$232,BZ$17,FALSE)","v":{"$error":"#REF!"}},{"$error":"#N/A"},{"$error":"#N/A"},{"$error":"#N/A"},{"$f":"HLOOKUP($AG371,Datenbank!$C$216:$I$232,CD$17,FALSE)","v":{"$error":"#REF!"}},{"$error":"#N/A"},{"$error":"#N/A"},{"$error":"#N/A"},{"$f":"HLOOKUP($AG371,Datenbank!$C$216:$I$232,CH$17,FALSE)","v":{"$error":"#REF!"}},{"$error":"#N/A"},{"$error":"#N/A"},{"$error":"#N/A"},{"$f":"HLOOKUP($AG371,Datenbank!$C$216:$I$232,CL$17,FALSE)","v":{"$error":"#REF!"}},{"$error":"#N/A"},{"$error":"#N/A"},{"$error":"#N/A"},{"$f":"HLOOKUP($AG371,Datenbank!$C$216:$I$232,CP$17,FALSE)","v":{"$error":"#REF!"}},{"$error":"#N/A"},{"$error":"#N/A"},{"$error":"#N/A"},{"$f":"HLOOKUP($AG371,Datenbank!$C$216:$I$232,CT$17,FALSE)","v":{"$error":"#REF!"}},{"$error":"#N/A"},{"$error":"#N/A"},{"$error":"#N/A"},{"$f":"HLOOKUP($AG371,Datenbank!$C$216:$I$232,CX$17,FALSE)","v":{"$error":"#REF!"}},{"$error":"#N/A"},{"$error":"#N/A"},{"$error":"#N/A"},{"$f":"HLOOKUP($AG371,Datenbank!$C$216:$I$232,DB$17,FALSE)","v":{"$error":"#REF!"}},{"$error":"#N/A"},{"$error":"#N/A"},{"$error":"#N/A"},{"$f":"HLOOKUP($AG371,Datenbank!$C$216:$I$232,DF$17,FALSE)","v":{"$error":"#REF!"}},{"$error":"#N/A"},{"$error":"#N/A"},{"$error":"#N/A"},{"$f":"HLOOKUP($AG371,Datenbank!$C$216:$I$232,DJ$17,FALSE)","v":{"$error":"#REF!"}},{"$error":"#N/A"},{"$error":"#N/A"},{"$error":"#N/A"},{"$f":"HLOOKUP($AG371,Datenbank!$C$216:$I$232,DN$17,FALSE)","v":{"$error":"#REF!"}},{"$error":"#N/A"},{"$error":"#N/A"},{"$error":"#N/A"},{"$f":"HLOOKUP($AG371,Datenbank!$C$216:$I$232,DR$17,FALSE)","v":{"$error":"#REF!"}},{"$error":"#N/A"},{"$error":"#N/A"},{"$error":"#N/A"},{"$f":"HLOOKUP($AG371,Datenbank!$C$216:$I$232,DV$17,FALSE)","v":{"$error":"#REF!"}},{"$error":"#N/A"},{"$error":"#N/A"},{"$error":"#N/A"},{"$f":"HLOOKUP($AG371,Datenbank!$C$216:$I$232,DZ$17,FALSE)","v":{"$error":"#REF!"}},{"$error":"#N/A"},{"$error":"#N/A"},{"$error":"#N/A"},{"$f":"HLOOKUP($AG371,Datenbank!$C$216:$I$232,ED$17,FALSE)","v":{"$error":"#REF!"}},{"$error":"#N/A"},{"$error":"#N/A"},{"$error":"#N/A"},{"$f":"HLOOKUP($AG371,Datenbank!$C$216:$I$232,EH$17,FALSE)","v":{"$error":"#REF!"}},{"$error":"#N/A"},{"$error":"#N/A"},{"$error":"#N/A"},{"$f":"HLOOKUP($AG371,Datenbank!$C$216:$I$232,EL$17,FALSE)","v":{"$error":"#REF!"}},{"$error":"#N/A"},{"$error":"#N/A"},{"$error":"#N/A"},{"$f":"HLOOKUP($AG371,Datenbank!$C$216:$I$232,EP$17,FALSE)","v":{"$error":"#REF!"}},{"$error":"#N/A"},{"$error":"#N/A"},{"$error":"#N/A"},{"$f":"HLOOKUP($AG371,Datenbank!$C$216:$I$232,ET$17,FALSE)","v":{"$error":"#REF!"}},{"$error":"#N/A"},{"$error":"#N/A"},{"$error":"#N/A"}]
[null,4813.4730660369369,4813.4730660369369,null,null,0,null,null,0,null,null,223.91621472072109,1970.4626895423457,0.83154277392144083,631.45375265510552,{"$f":"Lastprofile!O372*Input!$B$19","v":0},{"$f":"O372*(1-Input!$B$19)","v":631.45375265510552},{"$f":"IF(V372=0,0,$R$18-(Input!$B$11-Lastprofile!V372)/(Input!$B$11-Input!$B$12)*Input!$B$18)","v":0.32045963417950596},26.310573027296062,0.51108313974193487,1007.0702581156395,{"$f":"IF(Input!$B$11<W372,Input!$B$11,IF(Input!$B$13=\"Ja\",Lastprofile!W372,IF(Input!$B$12<Lastprofile!W372,W372,0)))","v":41.961260754818312},41.961260754818312,406.41474635945673,{"$f":"AC372*(1+Input!$B$20+Input!$B$21)","v":9753.953912626961},{"$f":"AB372*Input!$B$21","v":17.983397466350706},{"$f":"AB372*Input!$B$20","v":89.916987331753546},{"$f":"LARGE($AC$20:$AC$384,ROWS($AC$20:AC372))","v":899.16987331753535},8708.8874219883564,8470.9149999999463,"2016-12-19",4.2666666666666666,"Montag",{"$f":"HLOOKUP($AG372,Datenbank!$C$216:$I$232,AH$17,FALSE)","v":1.0354000000000001},1.5812950181322705,1.637272861774153,3895.4143559514196,{"$f":"HLOOKUP($AG372,Datenbank!$C$216:$I$232,AL$17,FALSE)","v":{"$error":"#REF!"}},{"$error":"#N/A"},{"$error":"#N/A"},{"$error":"#N/A"},{"$f":"HLOOKUP($AG372,Datenbank!$C$216:$I$232,AP$17,FALSE)","v":{"$error":"#REF!"}},{"$error":"#N/A"},{"$error":"#N/A"},{"$error":"#N/A"},{"$f":"HLOOKUP($AG372,Datenbank!$C$216:$I$232,AT$17,FALSE)","v":{"$error":"#REF!"}},{"$error":"#N/A"},{"$error":"#N/A"},{"$error":"#N/A"},{"$f":"HLOOKUP($AG372,Datenbank!$C$216:$I$232,AX$17,FALSE)","v":{"$error":"#REF!"}},{"$error":"#N/A"},{"$error":"#N/A"},{"$error":"#N/A"},{"$f":"HLOOKUP($AG372,Datenbank!$C$216:$I$232,BB$17,FALSE)","v":{"$error":"#REF!"}},{"$error":"#N/A"},{"$error":"#N/A"},{"$error":"#N/A"},{"$f":"HLOOKUP($AG372,Datenbank!$C$216:$I$232,BF$17,FALSE)","v":{"$error":"#REF!"}},{"$error":"#N/A"},{"$error":"#N/A"},{"$error":"#N/A"},{"$f":"HLOOKUP($AG372,Datenbank!$C$216:$I$232,BJ$17,FALSE)","v":{"$error":"#REF!"}},{"$error":"#N/A"},{"$error":"#N/A"},{"$error":"#N/A"},{"$f":"HLOOKUP($AG372,Datenbank!$C$216:$I$232,BN$17,FALSE)","v":{"$error":"#REF!"}},{"$error":"#N/A"},{"$error":"#N/A"},{"$error":"#N/A"},{"$f":"HLOOKUP($AG372,Datenbank!$C$216:$I$232,BR$17,FALSE)","v":{"$error":"#REF!"}},{"$error":"#N/A"},{"$error":"#N/A"},{"$error":"#N/A"},{"$f":"HLOOKUP($AG372,Datenbank!$C$216:$I$232,BV$17,FALSE)","v":{"$error":"#REF!"}},{"$error":"#N/A"},{"$error":"#N/A"},{"$error":"#N/A"},{"$f":"HLOOKUP($AG372,Datenbank!$C$216:$I$232,BZ$17,FALSE)","v":{"$error":"#REF!"}},{"$error":"#N/A"},{"$error":"#N/A"},{"$error":"#N/A"},{"$f":"HLOOKUP($AG372,Datenbank!$C$216:$I$232,CD$17,FALSE)","v":{"$error":"#REF!"}},{"$error":"#N/A"},{"$error":"#N/A"},{"$error":"#N/A"},{"$f":"HLOOKUP($AG372,Datenbank!$C$216:$I$232,CH$17,FALSE)","v":{"$error":"#REF!"}},{"$error":"#N/A"},{"$error":"#N/A"},{"$error":"#N/A"},{"$f":"HLOOKUP($AG372,Datenbank!$C$216:$I$232,CL$17,FALSE)","v":{"$error":"#REF!"}},{"$error":"#N/A"},{"$error":"#N/A"},{"$error":"#N/A"},{"$f":"HLOOKUP($AG372,Datenbank!$C$216:$I$232,CP$17,FALSE)","v":{"$error":"#REF!"}},{"$error":"#N/A"},{"$error":"#N/A"},{"$error":"#N/A"},{"$f":"HLOOKUP($AG372,Datenbank!$C$216:$I$232,CT$17,FALSE)","v":{"$error":"#REF!"}},{"$error":"#N/A"},{"$error":"#N/A"},{"$error":"#N/A"},{"$f":"HLOOKUP($AG372,Datenbank!$C$216:$I$232,CX$17,FALSE)","v":{"$error":"#REF!"}},{"$error":"#N/A"},{"$error":"#N/A"},{"$error":"#N/A"},{"$f":"HLOOKUP($AG372,Datenbank!$C$216:$I$232,DB$17,FALSE)","v":{"$error":"#REF!"}},{"$error":"#N/A"},{"$error":"#N/A"},{"$error":"#N/A"},{"$f":"HLOOKUP($AG372,Datenbank!$C$216:$I$232,DF$17,FALSE)","v":{"$error":"#REF!"}},{"$error":"#N/A"},{"$error":"#N/A"},{"$error":"#N/A"},{"$f":"HLOOKUP($AG372,Datenbank!$C$216:$I$232,DJ$17,FALSE)","v":{"$error":"#REF!"}},{"$error":"#N/A"},{"$error":"#N/A"},{"$error":"#N/A"},{"$f":"HLOOKUP($AG372,Datenbank!$C$216:$I$232,DN$17,FALSE)","v":{"$error":"#REF!"}},{"$error":"#N/A"},{"$error":"#N/A"},{"$error":"#N/A"},{"$f":"HLOOKUP($AG372,Datenbank!$C$216:$I$232,DR$17,FALSE)","v":{"$error":"#REF!"}},{"$error":"#N/A"},{"$error":"#N/A"},{"$error":"#N/A"},{"$f":"HLOOKUP($AG372,Datenbank!$C$216:$I$232,DV$17,FALSE)","v":{"$error":"#REF!"}},{"$error":"#N/A"},{"$error":"#N/A"},{"$error":"#N/A"},{"$f":"HLOOKUP($AG372,Datenbank!$C$216:$I$232,DZ$17,FALSE)","v":{"$error":"#REF!"}},{"$error":"#N/A"},{"$error":"#N/A"},{"$error":"#N/A"},{"$f":"HLOOKUP($AG372,Datenbank!$C$216:$I$232,ED$17,FALSE)","v":{"$error":"#REF!"}},{"$error":"#N/A"},{"$error":"#N/A"},{"$error":"#N/A"},{"$f":"HLOOKUP($AG372,Datenbank!$C$216:$I$232,EH$17,FALSE)","v":{"$error":"#REF!"}},{"$error":"#N/A"},{"$error":"#N/A"},{"$error":"#N/A"},{"$f":"HLOOKUP($AG372,Datenbank!$C$216:$I$232,EL$17,FALSE)","v":{"$error":"#REF!"}},{"$error":"#N/A"},{"$error":"#N/A"},{"$error":"#N/A"},{"$f":"HLOOKUP($AG372,Datenbank!$C$216:$I$232,EP$17,FALSE)","v":{"$error":"#REF!"}},{"$error":"#N/A"},{"$error":"#N/A"},{"$error":"#N/A"},{"$f":"HLOOKUP($AG372,Datenbank!$C$216:$I$232,ET$17,FALSE)","v":{"$error":"#REF!"}},{"$error":"#N/A"},{"$error":"#N/A"},{"$error":"#N/A"}]
[null,5125.9479275531985,5125.9479275531985,null,null,0,null,null,0,null,null,223.89832202659471,1970.3052338340337,0.83154185409849157,631.40148212444922,{"$f":"Lastprofile!O373*Input!$B$19","v":0},{"$f":"O373*(1-Input!$B$19)","v":631.40148212444922},{"$f":"IF(V373=0,0,$R$18-(Input!$B$11-Lastprofile!V373)/(Input!$B$11-Input!$B$12)*Input!$B$18)","v":0.32045871435655665},26.308395088518719,0.51108313974193487,1006.9897851578651,{"$f":"IF(Input!$B$11<W373,Input!$B$11,IF(Input!$B$13=\"Ja\",Lastprofile!W373,IF(Input!$B$12<Lastprofile!W373,W373,0)))","v":41.957907714911045},41.957907714911045,432.79785681724428,{"$f":"AC373*(1+Input!$B$20+Input!$B$21)","v":10387.148563613862},{"$f":"AB373*Input!$B$21","v":17.981960449247591},{"$f":"AB373*Input!$B$20","v":89.909802246237959},{"$f":"LARGE($AC$20:$AC$384,ROWS($AC$20:AC373))","v":899.0980224623795},9274.2397889409476,8494.9799999999468,"2016-12-20",3.6999999999999997,"Dienstag",{"$f":"HLOOKUP($AG373,Datenbank!$C$216:$I$232,AH$17,FALSE)","v":1.0523},1.6569032009038211,1.7435592383110909,4148.2918613877482,{"$f":"HLOOKUP($AG373,Datenbank!$C$216:$I$232,AL$17,FALSE)","v":{"$error":"#REF!"}},{"$error":"#N/A"},{"$error":"#N/A"},{"$error":"#N/A"},{"$f":"HLOOKUP($AG373,Datenbank!$C$216:$I$232,AP$17,FALSE)","v":{"$error":"#REF!"}},{"$error":"#N/A"},{"$error":"#N/A"},{"$error":"#N/A"},{"$f":"HLOOKUP($AG373,Datenbank!$C$216:$I$232,AT$17,FALSE)","v":{"$error":"#REF!"}},{"$error":"#N/A"},{"$error":"#N/A"},{"$error":"#N/A"},{"$f":"HLOOKUP($AG373,Datenbank!$C$216:$I$232,AX$17,FALSE)","v":{"$error":"#REF!"}},{"$error":"#N/A"},{"$error":"#N/A"},{"$error":"#N/A"},{"$f":"HLOOKUP($AG373,Datenbank!$C$216:$I$232,BB$17,FALSE)","v":{"$error":"#REF!"}},{"$error":"#N/A"},{"$error":"#N/A"},{"$error":"#N/A"},{"$f":"HLOOKUP($AG373,Datenbank!$C$216:$I$232,BF$17,FALSE)","v":{"$error":"#REF!"}},{"$error":"#N/A"},{"$error":"#N/A"},{"$error":"#N/A"},{"$f":"HLOOKUP($AG373,Datenbank!$C$216:$I$232,BJ$17,FALSE)","v":{"$error":"#REF!"}},{"$error":"#N/A"},{"$error":"#N/A"},{"$error":"#N/A"},{"$f":"HLOOKUP($AG373,Datenbank!$C$216:$I$232,BN$17,FALSE)","v":{"$error":"#REF!"}},{"$error":"#N/A"},{"$error":"#N/A"},{"$error":"#N/A"},{"$f":"HLOOKUP($AG373,Datenbank!$C$216:$I$232,BR$17,FALSE)","v":{"$error":"#REF!"}},{"$error":"#N/A"},{"$error":"#N/A"},{"$error":"#N/A"},{"$f":"HLOOKUP($AG373,Datenbank!$C$216:$I$232,BV$17,FALSE)","v":{"$error":"#REF!"}},{"$error":"#N/A"},{"$error":"#N/A"},{"$error":"#N/A"},{"$f":"HLOOKUP($AG373,Datenbank!$C$216:$I$232,BZ$17,FALSE)","v":{"$error":"#REF!"}},{"$error":"#N/A"},{"$error":"#N/A"},{"$error":"#N/A"},{"$f":"HLOOKUP($AG373,Datenbank!$C$216:$I$232,CD$17,FALSE)","v":{"$error":"#REF!"}},{"$error":"#N/A"},{"$error":"#N/A"},{"$error":"#N/A"},{"$f":"HLOOKUP($AG373,Datenbank!$C$216:$I$232,CH$17,FALSE)","v":{"$error":"#REF!"}},{"$error":"#N/A"},{"$error":"#N/A"},{"$error":"#N/A"},{"$f":"HLOOKUP($AG373,Datenbank!$C$216:$I$232,CL$17,FALSE)","v":{"$error":"#REF!"}},{"$error":"#N/A"},{"$error":"#N/A"},{"$error":"#N/A"},{"$f":"HLOOKUP($AG373,Datenbank!$C$216:$I$232,CP$17,FALSE)","v":{"$error":"#REF!"}},{"$error":"#N/A"},{"$error":"#N/A"},{"$error":"#N/A"},{"$f":"HLOOKUP($AG373,Datenbank!$C$216:$I$232,CT$17,FALSE)","v":{"$error":"#REF!"}},{"$error":"#N/A"},{"$error":"#N/A"},{"$error":"#N/A"},{"$f":"HLOOKUP($AG373,Datenbank!$C$216:$I$232,CX$17,FALSE)","v":{"$error":"#REF!"}},{"$error":"#N/A"},{"$error":"#N/A"},{"$error":"#N/A"},{"$f":"HLOOKUP($AG373,Datenbank!$C$216:$I$232,DB$17,FALSE)","v":{"$error":"#REF!"}},{"$error":"#N/A"},{"$error":"#N/A"},{"$error":"#N/A"},{"$f":"HLOOKUP($AG373,Datenbank!$C$216:$I$232,DF$17,FALSE)","v":{"$error":"#REF!"}},{"$error":"#N/A"},{"$error":"#N/A"},{"$error":"#N/A"},{"$f":"HLOOKUP($AG373,Datenbank!$C$216:$I$232,DJ$17,FALSE)","v":{"$error":"#REF!"}},{"$error":"#N/A"},{"$error":"#N/A"},{"$error":"#N/A"},{"$f":"HLOOKUP($AG373,Datenbank!$C$216:$I$232,DN$17,FALSE)","v":{"$error":"#REF!"}},{"$error":"#N/A"},{"$error":"#N/A"},{"$error":"#N/A"},{"$f":"HLOOKUP($AG373,Datenbank!$C$216:$I$232,DR$17,FALSE)","v":{"$error":"#REF!"}},{"$error":"#N/A"},{"$error":"#N/A"},{"$error":"#N/A"},{"$f":"HLOOKUP($AG373,Datenbank!$C$216:$I$232,DV$17,FALSE)","v":{"$error":"#REF!"}},{"$error":"#N/A"},{"$error":"#N/A"},{"$error":"#N/A"},{"$f":"HLOOKUP($AG373,Datenbank!$C$216:$I$232,DZ$17,FALSE)","v":{"$error":"#REF!"}},{"$error":"#N/A"},{"$error":"#N/A"},{"$error":"#N/A"},{"$f":"HLOOKUP($AG373,Datenbank!$C$216:$I$232,ED$17,FALSE)","v":{"$error":"#REF!"}},{"$error":"#N/A"},{"$error":"#N/A"},{"$error":"#N/A"},{"$f":"HLOOKUP($AG373,Datenbank!$C$216:$I$232,EH$17,FALSE)","v":{"$error":"#REF!"}},{"$error":"#N/A"},{"$error":"#N/A"},{"$error":"#N/A"},{"$f":"HLOOKUP($AG373,Datenbank!$C$216:$I$232,EL$17,FALSE)","v":{"$error":"#REF!"}},{"$error":"#N/A"},{"$error":"#N/A"},{"$error":"#N/A"},{"$f":"HLOOKUP($AG373,Datenbank!$C$216:$I$232,EP$17,FALSE)","v":{"$error":"#REF!"}},{"$error":"#N/A"},{"$error":"#N/A"},{"$error":"#N/A"},{"$f":"HLOOKUP($AG373,Datenbank!$C$216:$I$232,ET$17,FALSE)","v":{"$error":"#REF!"}},{"$error":"#N/A"},{"$error":"#N/A"},{"$error":"#N/A"}]
[null,5670.7205570535498,5670.7205570535498,null,null,0,null,null,0,null,null,223.87824950761112,1970.1285956669781,0.83154082221567505,631.342843942684,{"$f":"Lastprofile!O374*Input!$B$19","v":0},{"$f":"O374*(1-Input!$B$19)","v":631.342843942684},{"$f":"IF(V374=0,0,$R$18-(Input!$B$11-Lastprofile!V374)/(Input!$B$11-Input!$B$12)*Input!$B$18)","v":0.32045768247374012},26.305951830945165,0.51108313974193487,1006.899508368848,{"$f":"IF(Input!$B$11<W374,Input!$B$11,IF(Input!$B$13=\"Ja\",Lastprofile!W374,IF(Input!$B$12<Lastprofile!W374,W374,0)))","v":41.954146182035338},41.954146182035338,478.79450559962692,{"$f":"AC374*(1+Input!$B$20+Input!$B$21)","v":11491.068134391046},{"$f":"AB374*Input!$B$21","v":17.98034836372943},{"$f":"AB374*Input!$B$20","v":89.901741818647167},{"$f":"LARGE($AC$20:$AC$384,ROWS($AC$20:AC374))","v":899.01741818647156},10259.882262849147,8519.0449999999473,"2016-12-21",2.1999999999999997,"Mittwoch",{"$f":"HLOOKUP($AG374,Datenbank!$C$216:$I$232,AH$17,FALSE)","v":1.0448999999999999},1.8459759333443475,1.9288602527515086,4589.1617057955964,{"$f":"HLOOKUP($AG374,Datenbank!$C$216:$I$232,AL$17,FALSE)","v":{"$error":"#REF!"}},{"$error":"#N/A"},{"$error":"#N/A"},{"$error":"#N/A"},{"$f":"HLOOKUP($AG374,Datenbank!$C$216:$I$232,AP$17,FALSE)","v":{"$error":"#REF!"}},{"$error":"#N/A"},{"$error":"#N/A"},{"$error":"#N/A"},{"$f":"HLOOKUP($AG374,Datenbank!$C$216:$I$232,AT$17,FALSE)","v":{"$error":"#REF!"}},{"$error":"#N/A"},{"$error":"#N/A"},{"$error":"#N/A"},{"$f":"HLOOKUP($AG374,Datenbank!$C$216:$I$232,AX$17,FALSE)","v":{"$error":"#REF!"}},{"$error":"#N/A"},{"$error":"#N/A"},{"$error":"#N/A"},{"$f":"HLOOKUP($AG374,Datenbank!$C$216:$I$232,BB$17,FALSE)","v":{"$error":"#REF!"}},{"$error":"#N/A"},{"$error":"#N/A"},{"$error":"#N/A"},{"$f":"HLOOKUP($AG374,Datenbank!$C$216:$I$232,BF$17,FALSE)","v":{"$error":"#REF!"}},{"$error":"#N/A"},{"$error":"#N/A"},{"$error":"#N/A"},{"$f":"HLOOKUP($AG374,Datenbank!$C$216:$I$232,BJ$17,FALSE)","v":{"$error":"#REF!"}},{"$error":"#N/A"},{"$error":"#N/A"},{"$error":"#N/A"},{"$f":"HLOOKUP($AG374,Datenbank!$C$216:$I$232,BN$17,FALSE)","v":{"$error":"#REF!"}},{"$error":"#N/A"},{"$error":"#N/A"},{"$error":"#N/A"},{"$f":"HLOOKUP($AG374,Datenbank!$C$216:$I$232,BR$17,FALSE)","v":{"$error":"#REF!"}},{"$error":"#N/A"},{"$error":"#N/A"},{"$error":"#N/A"},{"$f":"HLOOKUP($AG374,Datenbank!$C$216:$I$232,BV$17,FALSE)","v":{"$error":"#REF!"}},{"$error":"#N/A"},{"$error":"#N/A"},{"$error":"#N/A"},{"$f":"HLOOKUP($AG374,Datenbank!$C$216:$I$232,BZ$17,FALSE)","v":{"$error":"#REF!"}},{"$error":"#N/A"},{"$error":"#N/A"},{"$error":"#N/A"},{"$f":"HLOOKUP($AG374,Datenbank!$C$216:$I$232,CD$17,FALSE)","v":{"$error":"#REF!"}},{"$error":"#N/A"},{"$error":"#N/A"},{"$error":"#N/A"},{"$f":"HLOOKUP($AG374,Datenbank!$C$216:$I$232,CH$17,FALSE)","v":{"$error":"#REF!"}},{"$error":"#N/A"},{"$error":"#N/A"},{"$error":"#N/A"},{"$f":"HLOOKUP($AG374,Datenbank!$C$216:$I$232,CL$17,FALSE)","v":{"$error":"#REF!"}},{"$error":"#N/A"},{"$error":"#N/A"},{"$error":"#N/A"},{"$f":"HLOOKUP($AG374,Datenbank!$C$216:$I$232,CP$17,FALSE)","v":{"$error":"#REF!"}},{"$error":"#N/A"},{"$error":"#N/A"},{"$error":"#N/A"},{"$f":"HLOOKUP($AG374,Datenbank!$C$216:$I$232,CT$17,FALSE)","v":{"$error":"#REF!"}},{"$error":"#N/A"},{"$error":"#N/A"},{"$error":"#N/A"},{"$f":"HLOOKUP($AG374,Datenbank!$C$216:$I$232,CX$17,FALSE)","v":{"$error":"#REF!"}},{"$error":"#N/A"},{"$error":"#N/A"},{"$error":"#N/A"},{"$f":"HLOOKUP($AG374,Datenbank!$C$216:$I$232,DB$17,FALSE)","v":{"$error":"#REF!"}},{"$error":"#N/A"},{"$error":"#N/A"},{"$error":"#N/A"},{"$f":"HLOOKUP($AG374,Datenbank!$C$216:$I$232,DF$17,FALSE)","v":{"$error":"#REF!"}},{"$error":"#N/A"},{"$error":"#N/A"},{"$error":"#N/A"},{"$f":"HLOOKUP($AG374,Datenbank!$C$216:$I$232,DJ$17,FALSE)","v":{"$error":"#REF!"}},{"$error":"#N/A"},{"$error":"#N/A"},{"$error":"#N/A"},{"$f":"HLOOKUP($AG374,Datenbank!$C$216:$I$232,DN$17,FALSE)","v":{"$error":"#REF!"}},{"$error":"#N/A"},{"$error":"#N/A"},{"$error":"#N/A"},{"$f":"HLOOKUP($AG374,Datenbank!$C$216:$I$232,DR$17,FALSE)","v":{"$error":"#REF!"}},{"$error":"#N/A"},{"$error":"#N/A"},{"$error":"#N/A"},{"$f":"HLOOKUP($AG374,Datenbank!$C$216:$I$232,DV$17,FALSE)","v":{"$error":"#REF!"}},{"$error":"#N/A"},{"$error":"#N/A"},{"$error":"#N/A"},{"$f":"HLOOKUP($AG374,Datenbank!$C$216:$I$232,DZ$17,FALSE)","v":{"$error":"#REF!"}},{"$error":"#N/A"},{"$error":"#N/A"},{"$error":"#N/A"},{"$f":"HLOOKUP($AG374,Datenbank!$C$216:$I$232,ED$17,FALSE)","v":{"$error":"#REF!"}},{"$error":"#N/A"},{"$error":"#N/A"},{"$error":"#N/A"},{"$f":"HLOOKUP($AG374,Datenbank!$C$216:$I$232,EH$17,FALSE)","v":{"$error":"#REF!"}},{"$error":"#N/A"},{"$error":"#N/A"},{"$error":"#N/A"},{"$f":"HLOOKUP($AG374,Datenbank!$C$216:$I$232,EL$17,FALSE)","v":{"$error":"#REF!"}},{"$error":"#N/A"},{"$error":"#N/A"},{"$error":"#N/A"},{"$f":"HLOOKUP($AG374,Datenbank!$C$216:$I$232,EP$17,FALSE)","v":{"$error":"#REF!"}},{"$error":"#N/A"},{"$error":"#N/A"},{"$error":"#N/A"},{"$f":"HLOOKUP($AG374,Datenbank!$C$216:$I$232,ET$17,FALSE)","v":{"$error":"#REF!"}},{"$error":"#N/A"},{"$error":"#N/A"},{"$error":"#N/A"}]
[null,4780.8868780324965,4780.8868780324965,null,null,0,null,null,0,null,null,223.39845536432821,1965.9064072060885,0.83151615708359317,629.94132187234584,{"$f":"Lastprofile!O375*Input!$B$19","v":0},{"$f":"O375*(1-Input!$B$19)","v":629.94132187234584},{"$f":"IF(V375=0,0,$R$18-(Input!$B$11-Lastprofile!V375)/(Input!$B$11-Input!$B$12)*Input!$B$18)","v":0.32043301734165835},26.247555078014411,0.51108313974193487,1004.7416190336744,{"$f":"IF(Input!$B$11<W375,Input!$B$11,IF(Input!$B$13=\"Ja\",Lastprofile!W375,IF(Input!$B$12<Lastprofile!W375,W375,0)))","v":41.864234126403097},41.864234126403097,403.66340504083792,{"$f":"AC375*(1+Input!$B$20+Input!$B$21)","v":9687.92172098011},{"$f":"AB375*Input!$B$21","v":17.941814625601328},{"$f":"AB375*Input!$B$20","v":89.709073128006651},{"$f":"LARGE($AC$20:$AC$384,ROWS($AC$20:AC375))","v":897.09073128006639},8649.9301080179539,8543.1099999999478,"2016-12-22",4.5,"Donnerstag",{"$f":"HLOOKUP($AG375,Datenbank!$C$216:$I$232,AH$17,FALSE)","v":1.0494000000000001},1.5496368143978916,1.6261888730291476,3869.0432299854569,{"$f":"HLOOKUP($AG375,Datenbank!$C$216:$I$232,AL$17,FALSE)","v":{"$error":"#REF!"}},{"$error":"#N/A"},{"$error":"#N/A"},{"$error":"#N/A"},{"$f":"HLOOKUP($AG375,Datenbank!$C$216:$I$232,AP$17,FALSE)","v":{"$error":"#REF!"}},{"$error":"#N/A"},{"$error":"#N/A"},{"$error":"#N/A"},{"$f":"HLOOKUP($AG375,Datenbank!$C$216:$I$232,AT$17,FALSE)","v":{"$error":"#REF!"}},{"$error":"#N/A"},{"$error":"#N/A"},{"$error":"#N/A"},{"$f":"HLOOKUP($AG375,Datenbank!$C$216:$I$232,AX$17,FALSE)","v":{"$error":"#REF!"}},{"$error":"#N/A"},{"$error":"#N/A"},{"$error":"#N/A"},{"$f":"HLOOKUP($AG375,Datenbank!$C$216:$I$232,BB$17,FALSE)","v":{"$error":"#REF!"}},{"$error":"#N/A"},{"$error":"#N/A"},{"$error":"#N/A"},{"$f":"HLOOKUP($AG375,Datenbank!$C$216:$I$232,BF$17,FALSE)","v":{"$error":"#REF!"}},{"$error":"#N/A"},{"$error":"#N/A"},{"$error":"#N/A"},{"$f":"HLOOKUP($AG375,Datenbank!$C$216:$I$232,BJ$17,FALSE)","v":{"$error":"#REF!"}},{"$error":"#N/A"},{"$error":"#N/A"},{"$error":"#N/A"},{"$f":"HLOOKUP($AG375,Datenbank!$C$216:$I$232,BN$17,FALSE)","v":{"$error":"#REF!"}},{"$error":"#N/A"},{"$error":"#N/A"},{"$error":"#N/A"},{"$f":"HLOOKUP($AG375,Datenbank!$C$216:$I$232,BR$17,FALSE)","v":{"$error":"#REF!"}},{"$error":"#N/A"},{"$error":"#N/A"},{"$error":"#N/A"},{"$f":"HLOOKUP($AG375,Datenbank!$C$216:$I$232,BV$17,FALSE)","v":{"$error":"#REF!"}},{"$error":"#N/A"},{"$error":"#N/A"},{"$error":"#N/A"},{"$f":"HLOOKUP($AG375,Datenbank!$C$216:$I$232,BZ$17,FALSE)","v":{"$error":"#REF!"}},{"$error":"#N/A"},{"$error":"#N/A"},{"$error":"#N/A"},{"$f":"HLOOKUP($AG375,Datenbank!$C$216:$I$232,CD$17,FALSE)","v":{"$error":"#REF!"}},{"$error":"#N/A"},{"$error":"#N/A"},{"$error":"#N/A"},{"$f":"HLOOKUP($AG375,Datenbank!$C$216:$I$232,CH$17,FALSE)","v":{"$error":"#REF!"}},{"$error":"#N/A"},{"$error":"#N/A"},{"$error":"#N/A"},{"$f":"HLOOKUP($AG375,Datenbank!$C$216:$I$232,CL$17,FALSE)","v":{"$error":"#REF!"}},{"$error":"#N/A"},{"$error":"#N/A"},{"$error":"#N/A"},{"$f":"HLOOKUP($AG375,Datenbank!$C$216:$I$232,CP$17,FALSE)","v":{"$error":"#REF!"}},{"$error":"#N/A"},{"$error":"#N/A"},{"$error":"#N/A"},{"$f":"HLOOKUP($AG375,Datenbank!$C$216:$I$232,CT$17,FALSE)","v":{"$error":"#REF!"}},{"$error":"#N/A"},{"$error":"#N/A"},{"$error":"#N/A"},{"$f":"HLOOKUP($AG375,Datenbank!$C$216:$I$232,CX$17,FALSE)","v":{"$error":"#REF!"}},{"$error":"#N/A"},{"$error":"#N/A"},{"$error":"#N/A"},{"$f":"HLOOKUP($AG375,Datenbank!$C$216:$I$232,DB$17,FALSE)","v":{"$error":"#REF!"}},{"$error":"#N/A"},{"$error":"#N/A"},{"$error":"#N/A"},{"$f":"HLOOKUP($AG375,Datenbank!$C$216:$I$232,DF$17,FALSE)","v":{"$error":"#REF!"}},{"$error":"#N/A"},{"$error":"#N/A"},{"$error":"#N/A"},{"$f":"HLOOKUP($AG375,Datenbank!$C$216:$I$232,DJ$17,FALSE)","v":{"$error":"#REF!"}},{"$error":"#N/A"},{"$error":"#N/A"},{"$error":"#N/A"},{"$f":"HLOOKUP($AG375,Datenbank!$C$216:$I$232,DN$17,FALSE)","v":{"$error":"#REF!"}},{"$error":"#N/A"},{"$error":"#N/A"},{"$error":"#N/A"},{"$f":"HLOOKUP($AG375,Datenbank!$C$216:$I$232,DR$17,FALSE)","v":{"$error":"#REF!"}},{"$error":"#N/A"},{"$error":"#N/A"},{"$error":"#N/A"},{"$f":"HLOOKUP($AG375,Datenbank!$C$216:$I$232,DV$17,FALSE)","v":{"$error":"#REF!"}},{"$error":"#N/A"},{"$error":"#N/A"},{"$error":"#N/A"},{"$f":"HLOOKUP($AG375,Datenbank!$C$216:$I$232,DZ$17,FALSE)","v":{"$error":"#REF!"}},{"$error":"#N/A"},{"$error":"#N/A"},{"$error":"#N/A"},{"$f":"HLOOKUP($AG375,Datenbank!$C$216:$I$232,ED$17,FALSE)","v":{"$error":"#REF!"}},{"$error":"#N/A"},{"$error":"#N/A"},{"$error":"#N/A"},{"$f":"HLOOKUP($AG375,Datenbank!$C$216:$I$232,EH$17,FALSE)","v":{"$error":"#REF!"}},{"$error":"#N/A"},{"$error":"#N/A"},{"$error":"#N/A"},{"$f":"HLOOKUP($AG375,Datenbank!$C$216:$I$232,EL$17,FALSE)","v":{"$error":"#REF!"}},{"$error":"#N/A"},{"$error":"#N/A"},{"$error":"#N/A"},{"$f":"HLOOKUP($AG375,Datenbank!$C$216:$I$232,EP$17,FALSE)","v":{"$error":"#REF!"}},{"$error":"#N/A"},{"$error":"#N/A"},{"$error":"#N/A"},{"$f":"HLOOKUP($AG375,Datenbank!$C$216:$I$232,ET$17,FALSE)","v":{"$error":"#REF!"}},{"$error":"#N/A"},{"$error":"#N/A"},{"$error":"#N/A"}]
[null,4196.266926831724,4196.266926831724,null,null,0,null,null,0,null,null,222.28740539945727,1956.129167515224,0.83145904051700614,626.69664407508003,{"$f":"Lastprofile!O376*Input!$B$19","v":0},{"$f":"O376*(1-Input!$B$19)","v":626.69664407508003},{"$f":"IF(V376=0,0,$R$18-(Input!$B$11-Lastprofile!V376)/(Input!$B$11-Input!$B$12)*Input!$B$18)","v":0.32037590077507122},26.112360169795,0.51108313974193487,999.74463667445798,{"$f":"IF(Input!$B$11<W376,Input!$B$11,IF(Input!$B$13=\"Ja\",Lastprofile!W376,IF(Input!$B$12<Lastprofile!W376,W376,0)))","v":41.656026528102416},41.656026528102416,354.30233748643667,{"$f":"AC376*(1+Input!$B$20+Input!$B$21)","v":8503.2560996744796},{"$f":"AB376*Input!$B$21","v":17.852582797758178},{"$f":"AB376*Input!$B$20","v":89.262913988790899},{"$f":"LARGE($AC$20:$AC$384,ROWS($AC$20:AC376))","v":892.62913988790888},7592.1929461379277,8567.1749999999483,"2016-12-23",5.2666666666666666,"Freitag",{"$f":"HLOOKUP($AG376,Datenbank!$C$216:$I$232,AH$17,FALSE)","v":0.98850000000000005},1.4439393429181262,1.4273340404745678,3395.9260193062037,{"$f":"HLOOKUP($AG376,Datenbank!$C$216:$I$232,AL$17,FALSE)","v":{"$error":"#REF!"}},{"$error":"#N/A"},{"$error":"#N/A"},{"$error":"#N/A"},{"$f":"HLOOKUP($AG376,Datenbank!$C$216:$I$232,AP$17,FALSE)","v":{"$error":"#REF!"}},{"$error":"#N/A"},{"$error":"#N/A"},{"$error":"#N/A"},{"$f":"HLOOKUP($AG376,Datenbank!$C$216:$I$232,AT$17,FALSE)","v":{"$error":"#REF!"}},{"$error":"#N/A"},{"$error":"#N/A"},{"$error":"#N/A"},{"$f":"HLOOKUP($AG376,Datenbank!$C$216:$I$232,AX$17,FALSE)","v":{"$error":"#REF!"}},{"$error":"#N/A"},{"$error":"#N/A"},{"$error":"#N/A"},{"$f":"HLOOKUP($AG376,Datenbank!$C$216:$I$232,BB$17,FALSE)","v":{"$error":"#REF!"}},{"$error":"#N/A"},{"$error":"#N/A"},{"$error":"#N/A"},{"$f":"HLOOKUP($AG376,Datenbank!$C$216:$I$232,BF$17,FALSE)","v":{"$error":"#REF!"}},{"$error":"#N/A"},{"$error":"#N/A"},{"$error":"#N/A"},{"$f":"HLOOKUP($AG376,Datenbank!$C$216:$I$232,BJ$17,FALSE)","v":{"$error":"#REF!"}},{"$error":"#N/A"},{"$error":"#N/A"},{"$error":"#N/A"},{"$f":"HLOOKUP($AG376,Datenbank!$C$216:$I$232,BN$17,FALSE)","v":{"$error":"#REF!"}},{"$error":"#N/A"},{"$error":"#N/A"},{"$error":"#N/A"},{"$f":"HLOOKUP($AG376,Datenbank!$C$216:$I$232,BR$17,FALSE)","v":{"$error":"#REF!"}},{"$error":"#N/A"},{"$error":"#N/A"},{"$error":"#N/A"},{"$f":"HLOOKUP($AG376,Datenbank!$C$216:$I$232,BV$17,FALSE)","v":{"$error":"#REF!"}},{"$error":"#N/A"},{"$error":"#N/A"},{"$error":"#N/A"},{"$f":"HLOOKUP($AG376,Datenbank!$C$216:$I$232,BZ$17,FALSE)","v":{"$error":"#REF!"}},{"$error":"#N/A"},{"$error":"#N/A"},{"$error":"#N/A"},{"$f":"HLOOKUP($AG376,Datenbank!$C$216:$I$232,CD$17,FALSE)","v":{"$error":"#REF!"}},{"$error":"#N/A"},{"$error":"#N/A"},{"$error":"#N/A"},{"$f":"HLOOKUP($AG376,Datenbank!$C$216:$I$232,CH$17,FALSE)","v":{"$error":"#REF!"}},{"$error":"#N/A"},{"$error":"#N/A"},{"$error":"#N/A"},{"$f":"HLOOKUP($AG376,Datenbank!$C$216:$I$232,CL$17,FALSE)","v":{"$error":"#REF!"}},{"$error":"#N/A"},{"$error":"#N/A"},{"$error":"#N/A"},{"$f":"HLOOKUP($AG376,Datenbank!$C$216:$I$232,CP$17,FALSE)","v":{"$error":"#REF!"}},{"$error":"#N/A"},{"$error":"#N/A"},{"$error":"#N/A"},{"$f":"HLOOKUP($AG376,Datenbank!$C$216:$I$232,CT$17,FALSE)","v":{"$error":"#REF!"}},{"$error":"#N/A"},{"$error":"#N/A"},{"$error":"#N/A"},{"$f":"HLOOKUP($AG376,Datenbank!$C$216:$I$232,CX$17,FALSE)","v":{"$error":"#REF!"}},{"$error":"#N/A"},{"$error":"#N/A"},{"$error":"#N/A"},{"$f":"HLOOKUP($AG376,Datenbank!$C$216:$I$232,DB$17,FALSE)","v":{"$error":"#REF!"}},{"$error":"#N/A"},{"$error":"#N/A"},{"$error":"#N/A"},{"$f":"HLOOKUP($AG376,Datenbank!$C$216:$I$232,DF$17,FALSE)","v":{"$error":"#REF!"}},{"$error":"#N/A"},{"$error":"#N/A"},{"$error":"#N/A"},{"$f":"HLOOKUP($AG376,Datenbank!$C$216:$I$232,DJ$17,FALSE)","v":{"$error":"#REF!"}},{"$error":"#N/A"},{"$error":"#N/A"},{"$error":"#N/A"},{"$f":"HLOOKUP($AG376,Datenbank!$C$216:$I$232,DN$17,FALSE)","v":{"$error":"#REF!"}},{"$error":"#N/A"},{"$error":"#N/A"},{"$error":"#N/A"},{"$f":"HLOOKUP($AG376,Datenbank!$C$216:$I$232,DR$17,FALSE)","v":{"$error":"#REF!"}},{"$error":"#N/A"},{"$error":"#N/A"},{"$error":"#N/A"},{"$f":"HLOOKUP($AG376,Datenbank!$C$216:$I$232,DV$17,FALSE)","v":{"$error":"#REF!"}},{"$error":"#N/A"},{"$error":"#N/A"},{"$error":"#N/A"},{"$f":"HLOOKUP($AG376,Datenbank!$C$216:$I$232,DZ$17,FALSE)","v":{"$error":"#REF!"}},{"$error":"#N/A"},{"$error":"#N/A"},{"$error":"#N/A"},{"$f":"HLOOKUP($AG376,Datenbank!$C$216:$I$232,ED$17,FALSE)","v":{"$error":"#REF!"}},{"$error":"#N/A"},{"$error":"#N/A"},{"$error":"#N/A"},{"$f":"HLOOKUP($AG376,Datenbank!$C$216:$I$232,EH$17,FALSE)","v":{"$error":"#REF!"}},{"$error":"#N/A"},{"$error":"#N/A"},{"$error":"#N/A"},{"$f":"HLOOKUP($AG376,Datenbank!$C$216:$I$232,EL$17,FALSE)","v":{"$error":"#REF!"}},{"$error":"#N/A"},{"$error":"#N/A"},{"$error":"#N/A"},{"$f":"HLOOKUP($AG376,Datenbank!$C$216:$I$232,EP$17,FALSE)","v":{"$error":"#REF!"}},{"$error":"#N/A"},{"$error":"#N/A"},{"$error":"#N/A"},{"$f":"HLOOKUP($AG376,Datenbank!$C$216:$I$232,ET$17,FALSE)","v":{"$error":"#REF!"}},{"$error":"#N/A"},{"$error":"#N/A"},{"$error":"#N/A"}]
[null,3749.0543856119857,3749.0543856119857,null,null,0,null,null,0,null,null,222.23134241344985,1955.6358132383589,0.83145615844565501,626.53294897227772,{"$f":"Lastprofile!O377*Input!$B$19","v":0},{"$f":"O377*(1-Input!$B$19)","v":626.53294897227772},{"$f":"IF(V377=0,0,$R$18-(Input!$B$11-Lastprofile!V377)/(Input!$B$11-Input!$B$12)*Input!$B$18)","v":0.32037301870372015},26.105539540511572,0.51108313974193487,999.49249162163255,{"$f":"IF(Input!$B$11<W377,Input!$B$11,IF(Input!$B$13=\"Ja\",Lastprofile!W377,IF(Input!$B$12<Lastprofile!W377,W377,0)))","v":41.645520484234687},41.645520484234687,316.54295480888266,{"$f":"AC377*(1+Input!$B$20+Input!$B$21)","v":7597.0309154131837},{"$f":"AB377*Input!$B$21","v":17.848080207529151},{"$f":"AB377*Input!$B$20","v":89.240401037645768},{"$f":"LARGE($AC$20:$AC$384,ROWS($AC$20:AC377))","v":892.40401037645756},6783.0633173331989,8591.2399999999489,"2016-12-24",5.3,"Samstag",{"$f":"HLOOKUP($AG377,Datenbank!$C$216:$I$232,AH$17,FALSE)","v":0.88600000000000001},1.4392973837311005,1.2752174819857551,3034.0089317212128,{"$f":"HLOOKUP($AG377,Datenbank!$C$216:$I$232,AL$17,FALSE)","v":{"$error":"#REF!"}},{"$error":"#N/A"},{"$error":"#N/A"},{"$error":"#N/A"},{"$f":"HLOOKUP($AG377,Datenbank!$C$216:$I$232,AP$17,FALSE)","v":{"$error":"#REF!"}},{"$error":"#N/A"},{"$error":"#N/A"},{"$error":"#N/A"},{"$f":"HLOOKUP($AG377,Datenbank!$C$216:$I$232,AT$17,FALSE)","v":{"$error":"#REF!"}},{"$error":"#N/A"},{"$error":"#N/A"},{"$error":"#N/A"},{"$f":"HLOOKUP($AG377,Datenbank!$C$216:$I$232,AX$17,FALSE)","v":{"$error":"#REF!"}},{"$error":"#N/A"},{"$error":"#N/A"},{"$error":"#N/A"},{"$f":"HLOOKUP($AG377,Datenbank!$C$216:$I$232,BB$17,FALSE)","v":{"$error":"#REF!"}},{"$error":"#N/A"},{"$error":"#N/A"},{"$error":"#N/A"},{"$f":"HLOOKUP($AG377,Datenbank!$C$216:$I$232,BF$17,FALSE)","v":{"$error":"#REF!"}},{"$error":"#N/A"},{"$error":"#N/A"},{"$error":"#N/A"},{"$f":"HLOOKUP($AG377,Datenbank!$C$216:$I$232,BJ$17,FALSE)","v":{"$error":"#REF!"}},{"$error":"#N/A"},{"$error":"#N/A"},{"$error":"#N/A"},{"$f":"HLOOKUP($AG377,Datenbank!$C$216:$I$232,BN$17,FALSE)","v":{"$error":"#REF!"}},{"$error":"#N/A"},{"$error":"#N/A"},{"$error":"#N/A"},{"$f":"HLOOKUP($AG377,Datenbank!$C$216:$I$232,BR$17,FALSE)","v":{"$error":"#REF!"}},{"$error":"#N/A"},{"$error":"#N/A"},{"$error":"#N/A"},{"$f":"HLOOKUP($AG377,Datenbank!$C$216:$I$232,BV$17,FALSE)","v":{"$error":"#REF!"}},{"$error":"#N/A"},{"$error":"#N/A"},{"$error":"#N/A"},{"$f":"HLOOKUP($AG377,Datenbank!$C$216:$I$232,BZ$17,FALSE)","v":{"$error":"#REF!"}},{"$error":"#N/A"},{"$error":"#N/A"},{"$error":"#N/A"},{"$f":"HLOOKUP($AG377,Datenbank!$C$216:$I$232,CD$17,FALSE)","v":{"$error":"#REF!"}},{"$error":"#N/A"},{"$error":"#N/A"},{"$error":"#N/A"},{"$f":"HLOOKUP($AG377,Datenbank!$C$216:$I$232,CH$17,FALSE)","v":{"$error":"#REF!"}},{"$error":"#N/A"},{"$error":"#N/A"},{"$error":"#N/A"},{"$f":"HLOOKUP($AG377,Datenbank!$C$216:$I$232,CL$17,FALSE)","v":{"$error":"#REF!"}},{"$error":"#N/A"},{"$error":"#N/A"},{"$error":"#N/A"},{"$f":"HLOOKUP($AG377,Datenbank!$C$216:$I$232,CP$17,FALSE)","v":{"$error":"#REF!"}},{"$error":"#N/A"},{"$error":"#N/A"},{"$error":"#N/A"},{"$f":"HLOOKUP($AG377,Datenbank!$C$216:$I$232,CT$17,FALSE)","v":{"$error":"#REF!"}},{"$error":"#N/A"},{"$error":"#N/A"},{"$error":"#N/A"},{"$f":"HLOOKUP($AG377,Datenbank!$C$216:$I$232,CX$17,FALSE)","v":{"$error":"#REF!"}},{"$error":"#N/A"},{"$error":"#N/A"},{"$error":"#N/A"},{"$f":"HLOOKUP($AG377,Datenbank!$C$216:$I$232,DB$17,FALSE)","v":{"$error":"#REF!"}},{"$error":"#N/A"},{"$error":"#N/A"},{"$error":"#N/A"},{"$f":"HLOOKUP($AG377,Datenbank!$C$216:$I$232,DF$17,FALSE)","v":{"$error":"#REF!"}},{"$error":"#N/A"},{"$error":"#N/A"},{"$error":"#N/A"},{"$f":"HLOOKUP($AG377,Datenbank!$C$216:$I$232,DJ$17,FALSE)","v":{"$error":"#REF!"}},{"$error":"#N/A"},{"$error":"#N/A"},{"$error":"#N/A"},{"$f":"HLOOKUP($AG377,Datenbank!$C$216:$I$232,DN$17,FALSE)","v":{"$error":"#REF!"}},{"$error":"#N/A"},{"$error":"#N/A"},{"$error":"#N/A"},{"$f":"HLOOKUP($AG377,Datenbank!$C$216:$I$232,DR$17,FALSE)","v":{"$error":"#REF!"}},{"$error":"#N/A"},{"$error":"#N/A"},{"$error":"#N/A"},{"$f":"HLOOKUP($AG377,Datenbank!$C$216:$I$232,DV$17,FALSE)","v":{"$error":"#REF!"}},{"$error":"#N/A"},{"$error":"#N/A"},{"$error":"#N/A"},{"$f":"HLOOKUP($AG377,Datenbank!$C$216:$I$232,DZ$17,FALSE)","v":{"$error":"#REF!"}},{"$error":"#N/A"},{"$error":"#N/A"},{"$error":"#N/A"},{"$f":"HLOOKUP($AG377,Datenbank!$C$216:$I$232,ED$17,FALSE)","v":{"$error":"#REF!"}},{"$error":"#N/A"},{"$error":"#N/A"},{"$error":"#N/A"},{"$f":"HLOOKUP($AG377,Datenbank!$C$216:$I$232,EH$17,FALSE)","v":{"$error":"#REF!"}},{"$error":"#N/A"},{"$error":"#N/A"},{"$error":"#N/A"},{"$f":"HLOOKUP($AG377,Datenbank!$C$216:$I$232,EL$17,FALSE)","v":{"$error":"#REF!"}},{"$error":"#N/A"},{"$error":"#N/A"},{"$error":"#N/A"},{"$f":"HLOOKUP($AG377,Datenbank!$C$216:$I$232,EP$17,FALSE)","v":{"$error":"#REF!"}},{"$error":"#N/A"},{"$error":"#N/A"},{"$error":"#N/A"},{"$f":"HLOOKUP($AG377,Datenbank!$C$216:$I$232,ET$17,FALSE)","v":{"$error":"#REF!"}},{"$error":"#N/A"},{"$error":"#N/A"},{"$error":"#N/A"}]
[null,3087.6074998455133,3087.6074998455133,null,null,0,null,null,0,null,null,220.21086413521482,1937.8556043898907,0.831352290225714,620.63536817818056,{"$f":"Lastprofile!O378*Input!$B$19","v":0},{"$f":"O378*(1-Input!$B$19)","v":620.63536817818056},{"$f":"IF(V378=0,0,$R$18-(Input!$B$11-Lastprofile!V378)/(Input!$B$11-Input!$B$12)*Input!$B$18)","v":0.32026915048377907},25.859807007424191,0.51108313974193487,990.40532665809019,{"$f":"IF(Input!$B$11<W378,Input!$B$11,IF(Input!$B$13=\"Ja\",Lastprofile!W378,IF(Input!$B$12<Lastprofile!W378,W378,0)))","v":41.26688861075376},41.26688861075376,260.6951782406922,{"$f":"AC378*(1+Input!$B$20+Input!$B$21)","v":6256.6842777766133},{"$f":"AB378*Input!$B$21","v":17.685809404608754},{"$f":"AB378*Input!$B$20","v":88.429047023043779},{"$f":"LARGE($AC$20:$AC$384,ROWS($AC$20:AC378))","v":884.29047023043768},5586.3252480148331,8615.3049999999494,"2016-12-25",7.6333333333333329,"Sonntag",{"$f":"HLOOKUP($AG378,Datenbank!$C$216:$I$232,AH$17,FALSE)","v":0.94350000000000001},1.1131218298771974,1.0502304464891359,2498.7177481693193,{"$f":"HLOOKUP($AG378,Datenbank!$C$216:$I$232,AL$17,FALSE)","v":{"$error":"#REF!"}},{"$error":"#N/A"},{"$error":"#N/A"},{"$error":"#N/A"},{"$f":"HLOOKUP($AG378,Datenbank!$C$216:$I$232,AP$17,FALSE)","v":{"$error":"#REF!"}},{"$error":"#N/A"},{"$error":"#N/A"},{"$error":"#N/A"},{"$f":"HLOOKUP($AG378,Datenbank!$C$216:$I$232,AT$17,FALSE)","v":{"$error":"#REF!"}},{"$error":"#N/A"},{"$error":"#N/A"},{"$error":"#N/A"},{"$f":"HLOOKUP($AG378,Datenbank!$C$216:$I$232,AX$17,FALSE)","v":{"$error":"#REF!"}},{"$error":"#N/A"},{"$error":"#N/A"},{"$error":"#N/A"},{"$f":"HLOOKUP($AG378,Datenbank!$C$216:$I$232,BB$17,FALSE)","v":{"$error":"#REF!"}},{"$error":"#N/A"},{"$error":"#N/A"},{"$error":"#N/A"},{"$f":"HLOOKUP($AG378,Datenbank!$C$216:$I$232,BF$17,FALSE)","v":{"$error":"#REF!"}},{"$error":"#N/A"},{"$error":"#N/A"},{"$error":"#N/A"},{"$f":"HLOOKUP($AG378,Datenbank!$C$216:$I$232,BJ$17,FALSE)","v":{"$error":"#REF!"}},{"$error":"#N/A"},{"$error":"#N/A"},{"$error":"#N/A"},{"$f":"HLOOKUP($AG378,Datenbank!$C$216:$I$232,BN$17,FALSE)","v":{"$error":"#REF!"}},{"$error":"#N/A"},{"$error":"#N/A"},{"$error":"#N/A"},{"$f":"HLOOKUP($AG378,Datenbank!$C$216:$I$232,BR$17,FALSE)","v":{"$error":"#REF!"}},{"$error":"#N/A"},{"$error":"#N/A"},{"$error":"#N/A"},{"$f":"HLOOKUP($AG378,Datenbank!$C$216:$I$232,BV$17,FALSE)","v":{"$error":"#REF!"}},{"$error":"#N/A"},{"$error":"#N/A"},{"$error":"#N/A"},{"$f":"HLOOKUP($AG378,Datenbank!$C$216:$I$232,BZ$17,FALSE)","v":{"$error":"#REF!"}},{"$error":"#N/A"},{"$error":"#N/A"},{"$error":"#N/A"},{"$f":"HLOOKUP($AG378,Datenbank!$C$216:$I$232,CD$17,FALSE)","v":{"$error":"#REF!"}},{"$error":"#N/A"},{"$error":"#N/A"},{"$error":"#N/A"},{"$f":"HLOOKUP($AG378,Datenbank!$C$216:$I$232,CH$17,FALSE)","v":{"$error":"#REF!"}},{"$error":"#N/A"},{"$error":"#N/A"},{"$error":"#N/A"},{"$f":"HLOOKUP($AG378,Datenbank!$C$216:$I$232,CL$17,FALSE)","v":{"$error":"#REF!"}},{"$error":"#N/A"},{"$error":"#N/A"},{"$error":"#N/A"},{"$f":"HLOOKUP($AG378,Datenbank!$C$216:$I$232,CP$17,FALSE)","v":{"$error":"#REF!"}},{"$error":"#N/A"},{"$error":"#N/A"},{"$error":"#N/A"},{"$f":"HLOOKUP($AG378,Datenbank!$C$216:$I$232,CT$17,FALSE)","v":{"$error":"#REF!"}},{"$error":"#N/A"},{"$error":"#N/A"},{"$error":"#N/A"},{"$f":"HLOOKUP($AG378,Datenbank!$C$216:$I$232,CX$17,FALSE)","v":{"$error":"#REF!"}},{"$error":"#N/A"},{"$error":"#N/A"},{"$error":"#N/A"},{"$f":"HLOOKUP($AG378,Datenbank!$C$216:$I$232,DB$17,FALSE)","v":{"$error":"#REF!"}},{"$error":"#N/A"},{"$error":"#N/A"},{"$error":"#N/A"},{"$f":"HLOOKUP($AG378,Datenbank!$C$216:$I$232,DF$17,FALSE)","v":{"$error":"#REF!"}},{"$error":"#N/A"},{"$error":"#N/A"},{"$error":"#N/A"},{"$f":"HLOOKUP($AG378,Datenbank!$C$216:$I$232,DJ$17,FALSE)","v":{"$error":"#REF!"}},{"$error":"#N/A"},{"$error":"#N/A"},{"$error":"#N/A"},{"$f":"HLOOKUP($AG378,Datenbank!$C$216:$I$232,DN$17,FALSE)","v":{"$error":"#REF!"}},{"$error":"#N/A"},{"$error":"#N/A"},{"$error":"#N/A"},{"$f":"HLOOKUP($AG378,Datenbank!$C$216:$I$232,DR$17,FALSE)","v":{"$error":"#REF!"}},{"$error":"#N/A"},{"$error":"#N/A"},{"$error":"#N/A"},{"$f":"HLOOKUP($AG378,Datenbank!$C$216:$I$232,DV$17,FALSE)","v":{"$error":"#REF!"}},{"$error":"#N/A"},{"$error":"#N/A"},{"$error":"#N/A"},{"$f":"HLOOKUP($AG378,Datenbank!$C$216:$I$232,DZ$17,FALSE)","v":{"$error":"#REF!"}},{"$error":"#N/A"},{"$error":"#N/A"},{"$error":"#N/A"},{"$f":"HLOOKUP($AG378,Datenbank!$C$216:$I$232,ED$17,FALSE)","v":{"$error":"#REF!"}},{"$error":"#N/A"},{"$error":"#N/A"},{"$error":"#N/A"},{"$f":"HLOOKUP($AG378,Datenbank!$C$216:$I$232,EH$17,FALSE)","v":{"$error":"#REF!"}},{"$error":"#N/A"},{"$error":"#N/A"},{"$error":"#N/A"},{"$f":"HLOOKUP($AG378,Datenbank!$C$216:$I$232,EL$17,FALSE)","v":{"$error":"#REF!"}},{"$error":"#N/A"},{"$error":"#N/A"},{"$error":"#N/A"},{"$f":"HLOOKUP($AG378,Datenbank!$C$216:$I$232,EP$17,FALSE)","v":{"$error":"#REF!"}},{"$error":"#N/A"},{"$error":"#N/A"},{"$error":"#N/A"},{"$f":"HLOOKUP($AG378,Datenbank!$C$216:$I$232,ET$17,FALSE)","v":{"$error":"#REF!"}},{"$error":"#N/A"},{"$error":"#N/A"},{"$error":"#N/A"}]
[null,5318.9242093640896,5318.9242093640896,null,null,0,null,null,0,null,null,219.25833271398034,1929.4733278830272,0.83130332273904139,617.8563021427392,{"$f":"Lastprofile!O379*Input!$B$19","v":0},{"$f":"O379*(1-Input!$B$19)","v":617.8563021427392},{"$f":"IF(V379=0,0,$R$18-(Input!$B$11-Lastprofile!V379)/(Input!$B$11-Input!$B$12)*Input!$B$18)","v":0.32022018299710658},25.7440125892808,0.51108313974193487,986.12128646277733,{"$f":"IF(Input!$B$11<W379,Input!$B$11,IF(Input!$B$13=\"Ja\",Lastprofile!W379,IF(Input!$B$12<Lastprofile!W379,W379,0)))","v":41.088386935949053},41.088386935949053,449.09137410706609,{"$f":"AC379*(1+Input!$B$20+Input!$B$21)","v":10778.192978569587},{"$f":"AB379*Input!$B$21","v":17.609308686835305},{"$f":"AB379*Input!$B$20","v":88.046543434176542},{"$f":"LARGE($AC$20:$AC$384,ROWS($AC$20:AC379))","v":880.46543434176533},9623.3865880085577,8639.3699999999499,"2016-12-26",3,"Montag",{"$f":"HLOOKUP($AG379,Datenbank!$C$216:$I$232,AH$17,FALSE)","v":1.0354000000000001},1.7473429764125368,1.8091989177775407,4304.4623786444672,{"$f":"HLOOKUP($AG379,Datenbank!$C$216:$I$232,AL$17,FALSE)","v":{"$error":"#REF!"}},{"$error":"#N/A"},{"$error":"#N/A"},{"$error":"#N/A"},{"$f":"HLOOKUP($AG379,Datenbank!$C$216:$I$232,AP$17,FALSE)","v":{"$error":"#REF!"}},{"$error":"#N/A"},{"$error":"#N/A"},{"$error":"#N/A"},{"$f":"HLOOKUP($AG379,Datenbank!$C$216:$I$232,AT$17,FALSE)","v":{"$error":"#REF!"}},{"$error":"#N/A"},{"$error":"#N/A"},{"$error":"#N/A"},{"$f":"HLOOKUP($AG379,Datenbank!$C$216:$I$232,AX$17,FALSE)","v":{"$error":"#REF!"}},{"$error":"#N/A"},{"$error":"#N/A"},{"$error":"#N/A"},{"$f":"HLOOKUP($AG379,Datenbank!$C$216:$I$232,BB$17,FALSE)","v":{"$error":"#REF!"}},{"$error":"#N/A"},{"$error":"#N/A"},{"$error":"#N/A"},{"$f":"HLOOKUP($AG379,Datenbank!$C$216:$I$232,BF$17,FALSE)","v":{"$error":"#REF!"}},{"$error":"#N/A"},{"$error":"#N/A"},{"$error":"#N/A"},{"$f":"HLOOKUP($AG379,Datenbank!$C$216:$I$232,BJ$17,FALSE)","v":{"$error":"#REF!"}},{"$error":"#N/A"},{"$error":"#N/A"},{"$error":"#N/A"},{"$f":"HLOOKUP($AG379,Datenbank!$C$216:$I$232,BN$17,FALSE)","v":{"$error":"#REF!"}},{"$error":"#N/A"},{"$error":"#N/A"},{"$error":"#N/A"},{"$f":"HLOOKUP($AG379,Datenbank!$C$216:$I$232,BR$17,FALSE)","v":{"$error":"#REF!"}},{"$error":"#N/A"},{"$error":"#N/A"},{"$error":"#N/A"},{"$f":"HLOOKUP($AG379,Datenbank!$C$216:$I$232,BV$17,FALSE)","v":{"$error":"#REF!"}},{"$error":"#N/A"},{"$error":"#N/A"},{"$error":"#N/A"},{"$f":"HLOOKUP($AG379,Datenbank!$C$216:$I$232,BZ$17,FALSE)","v":{"$error":"#REF!"}},{"$error":"#N/A"},{"$error":"#N/A"},{"$error":"#N/A"},{"$f":"HLOOKUP($AG379,Datenbank!$C$216:$I$232,CD$17,FALSE)","v":{"$error":"#REF!"}},{"$error":"#N/A"},{"$error":"#N/A"},{"$error":"#N/A"},{"$f":"HLOOKUP($AG379,Datenbank!$C$216:$I$232,CH$17,FALSE)","v":{"$error":"#REF!"}},{"$error":"#N/A"},{"$error":"#N/A"},{"$error":"#N/A"},{"$f":"HLOOKUP($AG379,Datenbank!$C$216:$I$232,CL$17,FALSE)","v":{"$error":"#REF!"}},{"$error":"#N/A"},{"$error":"#N/A"},{"$error":"#N/A"},{"$f":"HLOOKUP($AG379,Datenbank!$C$216:$I$232,CP$17,FALSE)","v":{"$error":"#REF!"}},{"$error":"#N/A"},{"$error":"#N/A"},{"$error":"#N/A"},{"$f":"HLOOKUP($AG379,Datenbank!$C$216:$I$232,CT$17,FALSE)","v":{"$error":"#REF!"}},{"$error":"#N/A"},{"$error":"#N/A"},{"$error":"#N/A"},{"$f":"HLOOKUP($AG379,Datenbank!$C$216:$I$232,CX$17,FALSE)","v":{"$error":"#REF!"}},{"$error":"#N/A"},{"$error":"#N/A"},{"$error":"#N/A"},{"$f":"HLOOKUP($AG379,Datenbank!$C$216:$I$232,DB$17,FALSE)","v":{"$error":"#REF!"}},{"$error":"#N/A"},{"$error":"#N/A"},{"$error":"#N/A"},{"$f":"HLOOKUP($AG379,Datenbank!$C$216:$I$232,DF$17,FALSE)","v":{"$error":"#REF!"}},{"$error":"#N/A"},{"$error":"#N/A"},{"$error":"#N/A"},{"$f":"HLOOKUP($AG379,Datenbank!$C$216:$I$232,DJ$17,FALSE)","v":{"$error":"#REF!"}},{"$error":"#N/A"},{"$error":"#N/A"},{"$error":"#N/A"},{"$f":"HLOOKUP($AG379,Datenbank!$C$216:$I$232,DN$17,FALSE)","v":{"$error":"#REF!"}},{"$error":"#N/A"},{"$error":"#N/A"},{"$error":"#N/A"},{"$f":"HLOOKUP($AG379,Datenbank!$C$216:$I$232,DR$17,FALSE)","v":{"$error":"#REF!"}},{"$error":"#N/A"},{"$error":"#N/A"},{"$error":"#N/A"},{"$f":"HLOOKUP($AG379,Datenbank!$C$216:$I$232,DV$17,FALSE)","v":{"$error":"#REF!"}},{"$error":"#N/A"},{"$error":"#N/A"},{"$error":"#N/A"},{"$f":"HLOOKUP($AG379,Datenbank!$C$216:$I$232,DZ$17,FALSE)","v":{"$error":"#REF!"}},{"$error":"#N/A"},{"$error":"#N/A"},{"$error":"#N/A"},{"$f":"HLOOKUP($AG379,Datenbank!$C$216:$I$232,ED$17,FALSE)","v":{"$error":"#REF!"}},{"$error":"#N/A"},{"$error":"#N/A"},{"$error":"#N/A"},{"$f":"HLOOKUP($AG379,Datenbank!$C$216:$I$232,EH$17,FALSE)","v":{"$error":"#REF!"}},{"$error":"#N/A"},{"$error":"#N/A"},{"$error":"#N/A"},{"$f":"HLOOKUP($AG379,Datenbank!$C$216:$I$232,EL$17,FALSE)","v":{"$error":"#REF!"}},{"$error":"#N/A"},{"$error":"#N/A"},{"$error":"#N/A"},{"$f":"HLOOKUP($AG379,Datenbank!$C$216:$I$232,EP$17,FALSE)","v":{"$error":"#REF!"}},{"$error":"#N/A"},{"$error":"#N/A"},{"$error":"#N/A"},{"$f":"HLOOKUP($AG379,Datenbank!$C$216:$I$232,ET$17,FALSE)","v":{"$error":"#REF!"}},{"$error":"#N/A"},{"$error":"#N/A"},{"$error":"#N/A"}]
[null,5623.619986338359,5623.619986338359,null,null,0,null,null,0,null,null,214.65248749252197,1888.9418899341936,0.83106654665011714,604.43006139272393,{"$f":"Lastprofile!O380*Input!$B$19","v":0},{"$f":"O380*(1-Input!$B$19)","v":604.43006139272393},{"$f":"IF(V380=0,0,$R$18-(Input!$B$11-Lastprofile!V380)/(Input!$B$11-Input!$B$12)*Input!$B$18)","v":0.31998340690818228},25.184585891363497,0.51108313974193487,965.40635189763202,{"$f":"IF(Input!$B$11<W380,Input!$B$11,IF(Input!$B$13=\"Ja\",Lastprofile!W380,IF(Input!$B$12<Lastprofile!W380,W380,0)))","v":40.225264662401337},40.225264662401337,474.81767509949071,{"$f":"AC380*(1+Input!$B$20+Input!$B$21)","v":11395.624202387777},{"$f":"AB380*Input!$B$21","v":17.239399141029146},{"$f":"AB380*Input!$B$20","v":86.196995705145738},{"$f":"LARGE($AC$20:$AC$384,ROWS($AC$20:AC380))","v":861.9699570514573},10174.664466417657,8663.4349999999504,"2016-12-27",2.4333333333333331,"Dienstag",{"$f":"HLOOKUP($AG380,Datenbank!$C$216:$I$232,AH$17,FALSE)","v":1.0523},1.8177699203586042,1.9128392871933593,4551.0444800792966,{"$f":"HLOOKUP($AG380,Datenbank!$C$216:$I$232,AL$17,FALSE)","v":{"$error":"#REF!"}},{"$error":"#N/A"},{"$error":"#N/A"},{"$error":"#N/A"},{"$f":"HLOOKUP($AG380,Datenbank!$C$216:$I$232,AP$17,FALSE)","v":{"$error":"#REF!"}},{"$error":"#N/A"},{"$error":"#N/A"},{"$error":"#N/A"},{"$f":"HLOOKUP($AG380,Datenbank!$C$216:$I$232,AT$17,FALSE)","v":{"$error":"#REF!"}},{"$error":"#N/A"},{"$error":"#N/A"},{"$error":"#N/A"},{"$f":"HLOOKUP($AG380,Datenbank!$C$216:$I$232,AX$17,FALSE)","v":{"$error":"#REF!"}},{"$error":"#N/A"},{"$error":"#N/A"},{"$error":"#N/A"},{"$f":"HLOOKUP($AG380,Datenbank!$C$216:$I$232,BB$17,FALSE)","v":{"$error":"#REF!"}},{"$error":"#N/A"},{"$error":"#N/A"},{"$error":"#N/A"},{"$f":"HLOOKUP($AG380,Datenbank!$C$216:$I$232,BF$17,FALSE)","v":{"$error":"#REF!"}},{"$error":"#N/A"},{"$error":"#N/A"},{"$error":"#N/A"},{"$f":"HLOOKUP($AG380,Datenbank!$C$216:$I$232,BJ$17,FALSE)","v":{"$error":"#REF!"}},{"$error":"#N/A"},{"$error":"#N/A"},{"$error":"#N/A"},{"$f":"HLOOKUP($AG380,Datenbank!$C$216:$I$232,BN$17,FALSE)","v":{"$error":"#REF!"}},{"$error":"#N/A"},{"$error":"#N/A"},{"$error":"#N/A"},{"$f":"HLOOKUP($AG380,Datenbank!$C$216:$I$232,BR$17,FALSE)","v":{"$error":"#REF!"}},{"$error":"#N/A"},{"$error":"#N/A"},{"$error":"#N/A"},{"$f":"HLOOKUP($AG380,Datenbank!$C$216:$I$232,BV$17,FALSE)","v":{"$error":"#REF!"}},{"$error":"#N/A"},{"$error":"#N/A"},{"$error":"#N/A"},{"$f":"HLOOKUP($AG380,Datenbank!$C$216:$I$232,BZ$17,FALSE)","v":{"$error":"#REF!"}},{"$error":"#N/A"},{"$error":"#N/A"},{"$error":"#N/A"},{"$f":"HLOOKUP($AG380,Datenbank!$C$216:$I$232,CD$17,FALSE)","v":{"$error":"#REF!"}},{"$error":"#N/A"},{"$error":"#N/A"},{"$error":"#N/A"},{"$f":"HLOOKUP($AG380,Datenbank!$C$216:$I$232,CH$17,FALSE)","v":{"$error":"#REF!"}},{"$error":"#N/A"},{"$error":"#N/A"},{"$error":"#N/A"},{"$f":"HLOOKUP($AG380,Datenbank!$C$216:$I$232,CL$17,FALSE)","v":{"$error":"#REF!"}},{"$error":"#N/A"},{"$error":"#N/A"},{"$error":"#N/A"},{"$f":"HLOOKUP($AG380,Datenbank!$C$216:$I$232,CP$17,FALSE)","v":{"$error":"#REF!"}},{"$error":"#N/A"},{"$error":"#N/A"},{"$error":"#N/A"},{"$f":"HLOOKUP($AG380,Datenbank!$C$216:$I$232,CT$17,FALSE)","v":{"$error":"#REF!"}},{"$error":"#N/A"},{"$error":"#N/A"},{"$error":"#N/A"},{"$f":"HLOOKUP($AG380,Datenbank!$C$216:$I$232,CX$17,FALSE)","v":{"$error":"#REF!"}},{"$error":"#N/A"},{"$error":"#N/A"},{"$error":"#N/A"},{"$f":"HLOOKUP($AG380,Datenbank!$C$216:$I$232,DB$17,FALSE)","v":{"$error":"#REF!"}},{"$error":"#N/A"},{"$error":"#N/A"},{"$error":"#N/A"},{"$f":"HLOOKUP($AG380,Datenbank!$C$216:$I$232,DF$17,FALSE)","v":{"$error":"#REF!"}},{"$error":"#N/A"},{"$error":"#N/A"},{"$error":"#N/A"},{"$f":"HLOOKUP($AG380,Datenbank!$C$216:$I$232,DJ$17,FALSE)","v":{"$error":"#REF!"}},{"$error":"#N/A"},{"$error":"#N/A"},{"$error":"#N/A"},{"$f":"HLOOKUP($AG380,Datenbank!$C$216:$I$232,DN$17,FALSE)","v":{"$error":"#REF!"}},{"$error":"#N/A"},{"$error":"#N/A"},{"$error":"#N/A"},{"$f":"HLOOKUP($AG380,Datenbank!$C$216:$I$232,DR$17,FALSE)","v":{"$error":"#REF!"}},{"$error":"#N/A"},{"$error":"#N/A"},{"$error":"#N/A"},{"$f":"HLOOKUP($AG380,Datenbank!$C$216:$I$232,DV$17,FALSE)","v":{"$error":"#REF!"}},{"$error":"#N/A"},{"$error":"#N/A"},{"$error":"#N/A"},{"$f":"HLOOKUP($AG380,Datenbank!$C$216:$I$232,DZ$17,FALSE)","v":{"$error":"#REF!"}},{"$error":"#N/A"},{"$error":"#N/A"},{"$error":"#N/A"},{"$f":"HLOOKUP($AG380,Datenbank!$C$216:$I$232,ED$17,FALSE)","v":{"$error":"#REF!"}},{"$error":"#N/A"},{"$error":"#N/A"},{"$error":"#N/A"},{"$f":"HLOOKUP($AG380,Datenbank!$C$216:$I$232,EH$17,FALSE)","v":{"$error":"#REF!"}},{"$error":"#N/A"},{"$error":"#N/A"},{"$error":"#N/A"},{"$f":"HLOOKUP($AG380,Datenbank!$C$216:$I$232,EL$17,FALSE)","v":{"$error":"#REF!"}},{"$error":"#N/A"},{"$error":"#N/A"},{"$error":"#N/A"},{"$f":"HLOOKUP($AG380,Datenbank!$C$216:$I$232,EP$17,FALSE)","v":{"$error":"#REF!"}},{"$error":"#N/A"},{"$error":"#N/A"},{"$error":"#N/A"},{"$f":"HLOOKUP($AG380,Datenbank!$C$216:$I$232,ET$17,FALSE)","v":{"$error":"#REF!"}},{"$error":"#N/A"},{"$error":"#N/A"},{"$error":"#N/A"}]
[null,6265.4647585199527,6265.4647585199527,null,null,0,null,null,0,null,null,204.30410095438461,1797.8760883985847,0.83053455949610666,574.33406898100463,{"$f":"Lastprofile!O381*Input!$B$19","v":0},{"$f":"O381*(1-Input!$B$19)","v":574.33406898100463},{"$f":"IF(V381=0,0,$R$18-(Input!$B$11-Lastprofile!V381)/(Input!$B$11-Input!$B$12)*Input!$B$18)","v":0.31945141975417174},23.930586207541861,0.51108313974193487,918.86415612569704,{"$f":"IF(Input!$B$11<W381,Input!$B$11,IF(Input!$B$13=\"Ja\",Lastprofile!W381,IF(Input!$B$12<Lastprofile!W381,W381,0)))","v":38.286006505237374},38.286006505237374,529.01039140009209,{"$f":"AC381*(1+Input!$B$20+Input!$B$21)","v":12696.249393602209},{"$f":"AB381*Input!$B$21","v":16.408288502244591},{"$f":"AB381*Input!$B$20","v":82.041442511222954},{"$f":"LARGE($AC$20:$AC$384,ROWS($AC$20:AC381))","v":820.41442511222954},11335.9369585734,8687.4999999999509,"2016-12-28",0.46666666666666662,"Mittwoch",{"$f":"HLOOKUP($AG381,Datenbank!$C$216:$I$232,AH$17,FALSE)","v":1.0448999999999999},2.0395815732903109,2.1311587859310457,5070.4722000534475,{"$f":"HLOOKUP($AG381,Datenbank!$C$216:$I$232,AL$17,FALSE)","v":{"$error":"#REF!"}},{"$error":"#N/A"},{"$error":"#N/A"},{"$error":"#N/A"},{"$f":"HLOOKUP($AG381,Datenbank!$C$216:$I$232,AP$17,FALSE)","v":{"$error":"#REF!"}},{"$error":"#N/A"},{"$error":"#N/A"},{"$error":"#N/A"},{"$f":"HLOOKUP($AG381,Datenbank!$C$216:$I$232,AT$17,FALSE)","v":{"$error":"#REF!"}},{"$error":"#N/A"},{"$error":"#N/A"},{"$error":"#N/A"},{"$f":"HLOOKUP($AG381,Datenbank!$C$216:$I$232,AX$17,FALSE)","v":{"$error":"#REF!"}},{"$error":"#N/A"},{"$error":"#N/A"},{"$error":"#N/A"},{"$f":"HLOOKUP($AG381,Datenbank!$C$216:$I$232,BB$17,FALSE)","v":{"$error":"#REF!"}},{"$error":"#N/A"},{"$error":"#N/A"},{"$error":"#N/A"},{"$f":"HLOOKUP($AG381,Datenbank!$C$216:$I$232,BF$17,FALSE)","v":{"$error":"#REF!"}},{"$error":"#N/A"},{"$error":"#N/A"},{"$error":"#N/A"},{"$f":"HLOOKUP($AG381,Datenbank!$C$216:$I$232,BJ$17,FALSE)","v":{"$error":"#REF!"}},{"$error":"#N/A"},{"$error":"#N/A"},{"$error":"#N/A"},{"$f":"HLOOKUP($AG381,Datenbank!$C$216:$I$232,BN$17,FALSE)","v":{"$error":"#REF!"}},{"$error":"#N/A"},{"$error":"#N/A"},{"$error":"#N/A"},{"$f":"HLOOKUP($AG381,Datenbank!$C$216:$I$232,BR$17,FALSE)","v":{"$error":"#REF!"}},{"$error":"#N/A"},{"$error":"#N/A"},{"$error":"#N/A"},{"$f":"HLOOKUP($AG381,Datenbank!$C$216:$I$232,BV$17,FALSE)","v":{"$error":"#REF!"}},{"$error":"#N/A"},{"$error":"#N/A"},{"$error":"#N/A"},{"$f":"HLOOKUP($AG381,Datenbank!$C$216:$I$232,BZ$17,FALSE)","v":{"$error":"#REF!"}},{"$error":"#N/A"},{"$error":"#N/A"},{"$error":"#N/A"},{"$f":"HLOOKUP($AG381,Datenbank!$C$216:$I$232,CD$17,FALSE)","v":{"$error":"#REF!"}},{"$error":"#N/A"},{"$error":"#N/A"},{"$error":"#N/A"},{"$f":"HLOOKUP($AG381,Datenbank!$C$216:$I$232,CH$17,FALSE)","v":{"$error":"#REF!"}},{"$error":"#N/A"},{"$error":"#N/A"},{"$error":"#N/A"},{"$f":"HLOOKUP($AG381,Datenbank!$C$216:$I$232,CL$17,FALSE)","v":{"$error":"#REF!"}},{"$error":"#N/A"},{"$error":"#N/A"},{"$error":"#N/A"},{"$f":"HLOOKUP($AG381,Datenbank!$C$216:$I$232,CP$17,FALSE)","v":{"$error":"#REF!"}},{"$error":"#N/A"},{"$error":"#N/A"},{"$error":"#N/A"},{"$f":"HLOOKUP($AG381,Datenbank!$C$216:$I$232,CT$17,FALSE)","v":{"$error":"#REF!"}},{"$error":"#N/A"},{"$error":"#N/A"},{"$error":"#N/A"},{"$f":"HLOOKUP($AG381,Datenbank!$C$216:$I$232,CX$17,FALSE)","v":{"$error":"#REF!"}},{"$error":"#N/A"},{"$error":"#N/A"},{"$error":"#N/A"},{"$f":"HLOOKUP($AG381,Datenbank!$C$216:$I$232,DB$17,FALSE)","v":{"$error":"#REF!"}},{"$error":"#N/A"},{"$error":"#N/A"},{"$error":"#N/A"},{"$f":"HLOOKUP($AG381,Datenbank!$C$216:$I$232,DF$17,FALSE)","v":{"$error":"#REF!"}},{"$error":"#N/A"},{"$error":"#N/A"},{"$error":"#N/A"},{"$f":"HLOOKUP($AG381,Datenbank!$C$216:$I$232,DJ$17,FALSE)","v":{"$error":"#REF!"}},{"$error":"#N/A"},{"$error":"#N/A"},{"$error":"#N/A"},{"$f":"HLOOKUP($AG381,Datenbank!$C$216:$I$232,DN$17,FALSE)","v":{"$error":"#REF!"}},{"$error":"#N/A"},{"$error":"#N/A"},{"$error":"#N/A"},{"$f":"HLOOKUP($AG381,Datenbank!$C$216:$I$232,DR$17,FALSE)","v":{"$error":"#REF!"}},{"$error":"#N/A"},{"$error":"#N/A"},{"$error":"#N/A"},{"$f":"HLOOKUP($AG381,Datenbank!$C$216:$I$232,DV$17,FALSE)","v":{"$error":"#REF!"}},{"$error":"#N/A"},{"$error":"#N/A"},{"$error":"#N/A"},{"$f":"HLOOKUP($AG381,Datenbank!$C$216:$I$232,DZ$17,FALSE)","v":{"$error":"#REF!"}},{"$error":"#N/A"},{"$error":"#N/A"},{"$error":"#N/A"},{"$f":"HLOOKUP($AG381,Datenbank!$C$216:$I$232,ED$17,FALSE)","v":{"$error":"#REF!"}},{"$error":"#N/A"},{"$error":"#N/A"},{"$error":"#N/A"},{"$f":"HLOOKUP($AG381,Datenbank!$C$216:$I$232,EH$17,FALSE)","v":{"$error":"#REF!"}},{"$error":"#N/A"},{"$error":"#N/A"},{"$error":"#N/A"},{"$f":"HLOOKUP($AG381,Datenbank!$C$216:$I$232,EL$17,FALSE)","v":{"$error":"#REF!"}},{"$error":"#N/A"},{"$error":"#N/A"},{"$error":"#N/A"},{"$f":"HLOOKUP($AG381,Datenbank!$C$216:$I$232,EP$17,FALSE)","v":{"$error":"#REF!"}},{"$error":"#N/A"},{"$error":"#N/A"},{"$error":"#N/A"},{"$f":"HLOOKUP($AG381,Datenbank!$C$216:$I$232,ET$17,FALSE)","v":{"$error":"#REF!"}},{"$error":"#N/A"},{"$error":"#N/A"},{"$error":"#N/A"}]
[null,6833.1720744336053,6833.1720744336053,null,null,0,null,null,0,null,null,202.62480357570917,1783.0982714662407,0.83044823061479489,569.45934150205551,{"$f":"Lastprofile!O382*Input!$B$19","v":0},{"$f":"O382*(1-Input!$B$19)","v":569.45934150205551},{"$f":"IF(V382=0,0,$R$18-(Input!$B$11-Lastprofile!V382)/(Input!$B$11-Input!$B$12)*Input!$B$18)","v":0.31936509087285997},23.727472562585646,0.51108313974193487,911.31146304938318,{"$f":"IF(Input!$B$11<W382,Input!$B$11,IF(Input!$B$13=\"Ja\",Lastprofile!W382,IF(Input!$B$12<Lastprofile!W382,W382,0)))","v":37.971310960390966},37.971310960390966,576.94347872354854,{"$f":"AC382*(1+Input!$B$20+Input!$B$21)","v":13846.643489365166},{"$f":"AB382*Input!$B$21","v":16.273418983024698},{"$f":"AB382*Input!$B$20","v":81.367094915123502},{"$f":"LARGE($AC$20:$AC$384,ROWS($AC$20:AC382))","v":813.67094915123494},12363.07454407604,8711.5649999999514,"2016-12-29",-1.4000000000000001,"Donnerstag",{"$f":"HLOOKUP($AG382,Datenbank!$C$216:$I$232,AH$17,FALSE)","v":1.0494000000000001},2.214847428060386,2.3242608910065692,5529.9024696424358,{"$f":"HLOOKUP($AG382,Datenbank!$C$216:$I$232,AL$17,FALSE)","v":{"$error":"#REF!"}},{"$error":"#N/A"},{"$error":"#N/A"},{"$error":"#N/A"},{"$f":"HLOOKUP($AG382,Datenbank!$C$216:$I$232,AP$17,FALSE)","v":{"$error":"#REF!"}},{"$error":"#N/A"},{"$error":"#N/A"},{"$error":"#N/A"},{"$f":"HLOOKUP($AG382,Datenbank!$C$216:$I$232,AT$17,FALSE)","v":{"$error":"#REF!"}},{"$error":"#N/A"},{"$error":"#N/A"},{"$error":"#N/A"},{"$f":"HLOOKUP($AG382,Datenbank!$C$216:$I$232,AX$17,FALSE)","v":{"$error":"#REF!"}},{"$error":"#N/A"},{"$error":"#N/A"},{"$error":"#N/A"},{"$f":"HLOOKUP($AG382,Datenbank!$C$216:$I$232,BB$17,FALSE)","v":{"$error":"#REF!"}},{"$error":"#N/A"},{"$error":"#N/A"},{"$error":"#N/A"},{"$f":"HLOOKUP($AG382,Datenbank!$C$216:$I$232,BF$17,FALSE)","v":{"$error":"#REF!"}},{"$error":"#N/A"},{"$error":"#N/A"},{"$error":"#N/A"},{"$f":"HLOOKUP($AG382,Datenbank!$C$216:$I$232,BJ$17,FALSE)","v":{"$error":"#REF!"}},{"$error":"#N/A"},{"$error":"#N/A"},{"$error":"#N/A"},{"$f":"HLOOKUP($AG382,Datenbank!$C$216:$I$232,BN$17,FALSE)","v":{"$error":"#REF!"}},{"$error":"#N/A"},{"$error":"#N/A"},{"$error":"#N/A"},{"$f":"HLOOKUP($AG382,Datenbank!$C$216:$I$232,BR$17,FALSE)","v":{"$error":"#REF!"}},{"$error":"#N/A"},{"$error":"#N/A"},{"$error":"#N/A"},{"$f":"HLOOKUP($AG382,Datenbank!$C$216:$I$232,BV$17,FALSE)","v":{"$error":"#REF!"}},{"$error":"#N/A"},{"$error":"#N/A"},{"$error":"#N/A"},{"$f":"HLOOKUP($AG382,Datenbank!$C$216:$I$232,BZ$17,FALSE)","v":{"$error":"#REF!"}},{"$error":"#N/A"},{"$error":"#N/A"},{"$error":"#N/A"},{"$f":"HLOOKUP($AG382,Datenbank!$C$216:$I$232,CD$17,FALSE)","v":{"$error":"#REF!"}},{"$error":"#N/A"},{"$error":"#N/A"},{"$error":"#N/A"},{"$f":"HLOOKUP($AG382,Datenbank!$C$216:$I$232,CH$17,FALSE)","v":{"$error":"#REF!"}},{"$error":"#N/A"},{"$error":"#N/A"},{"$error":"#N/A"},{"$f":"HLOOKUP($AG382,Datenbank!$C$216:$I$232,CL$17,FALSE)","v":{"$error":"#REF!"}},{"$error":"#N/A"},{"$error":"#N/A"},{"$error":"#N/A"},{"$f":"HLOOKUP($AG382,Datenbank!$C$216:$I$232,CP$17,FALSE)","v":{"$error":"#REF!"}},{"$error":"#N/A"},{"$error":"#N/A"},{"$error":"#N/A"},{"$f":"HLOOKUP($AG382,Datenbank!$C$216:$I$232,CT$17,FALSE)","v":{"$error":"#REF!"}},{"$error":"#N/A"},{"$error":"#N/A"},{"$error":"#N/A"},{"$f":"HLOOKUP($AG382,Datenbank!$C$216:$I$232,CX$17,FALSE)","v":{"$error":"#REF!"}},{"$error":"#N/A"},{"$error":"#N/A"},{"$error":"#N/A"},{"$f":"HLOOKUP($AG382,Datenbank!$C$216:$I$232,DB$17,FALSE)","v":{"$error":"#REF!"}},{"$error":"#N/A"},{"$error":"#N/A"},{"$error":"#N/A"},{"$f":"HLOOKUP($AG382,Datenbank!$C$216:$I$232,DF$17,FALSE)","v":{"$error":"#REF!"}},{"$error":"#N/A"},{"$error":"#N/A"},{"$error":"#N/A"},{"$f":"HLOOKUP($AG382,Datenbank!$C$216:$I$232,DJ$17,FALSE)","v":{"$error":"#REF!"}},{"$error":"#N/A"},{"$error":"#N/A"},{"$error":"#N/A"},{"$f":"HLOOKUP($AG382,Datenbank!$C$216:$I$232,DN$17,FALSE)","v":{"$error":"#REF!"}},{"$error":"#N/A"},{"$error":"#N/A"},{"$error":"#N/A"},{"$f":"HLOOKUP($AG382,Datenbank!$C$216:$I$232,DR$17,FALSE)","v":{"$error":"#REF!"}},{"$error":"#N/A"},{"$error":"#N/A"},{"$error":"#N/A"},{"$f":"HLOOKUP($AG382,Datenbank!$C$216:$I$232,DV$17,FALSE)","v":{"$error":"#REF!"}},{"$error":"#N/A"},{"$error":"#N/A"},{"$error":"#N/A"},{"$f":"HLOOKUP($AG382,Datenbank!$C$216:$I$232,DZ$17,FALSE)","v":{"$error":"#REF!"}},{"$error":"#N/A"},{"$error":"#N/A"},{"$error":"#N/A"},{"$f":"HLOOKUP($AG382,Datenbank!$C$216:$I$232,ED$17,FALSE)","v":{"$error":"#REF!"}},{"$error":"#N/A"},{"$error":"#N/A"},{"$error":"#N/A"},{"$f":"HLOOKUP($AG382,Datenbank!$C$216:$I$232,EH$17,FALSE)","v":{"$error":"#REF!"}},{"$error":"#N/A"},{"$error":"#N/A"},{"$error":"#N/A"},{"$f":"HLOOKUP($AG382,Datenbank!$C$216:$I$232,EL$17,FALSE)","v":{"$error":"#REF!"}},{"$error":"#N/A"},{"$error":"#N/A"},{"$error":"#N/A"},{"$f":"HLOOKUP($AG382,Datenbank!$C$216:$I$232,EP$17,FALSE)","v":{"$error":"#REF!"}},{"$error":"#N/A"},{"$error":"#N/A"},{"$error":"#N/A"},{"$f":"HLOOKUP($AG382,Datenbank!$C$216:$I$232,ET$17,FALSE)","v":{"$error":"#REF!"}},{"$error":"#N/A"},{"$error":"#N/A"},{"$error":"#N/A"}]
[null,6370.0139002145625,6370.0139002145625,null,null,0,null,null,0,null,null,199.4227287929142,1754.9200133776451,0.83028361919016835,560.17130966344473,{"$f":"Lastprofile!O383*Input!$B$19","v":0},{"$f":"O383*(1-Input!$B$19)","v":560.17130966344473},{"$f":"IF(V383=0,0,$R$18-(Input!$B$11-Lastprofile!V383)/(Input!$B$11-Input!$B$12)*Input!$B$18)","v":0.31920047944823354},23.340471235976864,0.51108313974193487,896.9100304330052,{"$f":"IF(Input!$B$11<W383,Input!$B$11,IF(Input!$B$13=\"Ja\",Lastprofile!W383,IF(Input!$B$12<Lastprofile!W383,W383,0)))","v":37.371251268041881},37.371251268041881,537.83776247311584,{"$f":"AC383*(1+Input!$B$20+Input!$B$21)","v":12908.10629935478},{"$f":"AB383*Input!$B$21","v":16.016250543446521},{"$f":"AB383*Input!$B$20","v":80.081252717232616},{"$f":"LARGE($AC$20:$AC$384,ROWS($AC$20:AC383))","v":800.8125271723261},11525.094910138196,8735.6299999999519,"2016-12-30",-1.1333333333333333,"Freitag",{"$f":"HLOOKUP($AG383,Datenbank!$C$216:$I$232,AH$17,FALSE)","v":0.98850000000000005},2.191927693312822,2.1667205248397248,5155.0810099236332,{"$f":"HLOOKUP($AG383,Datenbank!$C$216:$I$232,AL$17,FALSE)","v":{"$error":"#REF!"}},{"$error":"#N/A"},{"$error":"#N/A"},{"$error":"#N/A"},{"$f":"HLOOKUP($AG383,Datenbank!$C$216:$I$232,AP$17,FALSE)","v":{"$error":"#REF!"}},{"$error":"#N/A"},{"$error":"#N/A"},{"$error":"#N/A"},{"$f":"HLOOKUP($AG383,Datenbank!$C$216:$I$232,AT$17,FALSE)","v":{"$error":"#REF!"}},{"$error":"#N/A"},{"$error":"#N/A"},{"$error":"#N/A"},{"$f":"HLOOKUP($AG383,Datenbank!$C$216:$I$232,AX$17,FALSE)","v":{"$error":"#REF!"}},{"$error":"#N/A"},{"$error":"#N/A"},{"$error":"#N/A"},{"$f":"HLOOKUP($AG383,Datenbank!$C$216:$I$232,BB$17,FALSE)","v":{"$error":"#REF!"}},{"$error":"#N/A"},{"$error":"#N/A"},{"$error":"#N/A"},{"$f":"HLOOKUP($AG383,Datenbank!$C$216:$I$232,BF$17,FALSE)","v":{"$error":"#REF!"}},{"$error":"#N/A"},{"$error":"#N/A"},{"$error":"#N/A"},{"$f":"HLOOKUP($AG383,Datenbank!$C$216:$I$232,BJ$17,FALSE)","v":{"$error":"#REF!"}},{"$error":"#N/A"},{"$error":"#N/A"},{"$error":"#N/A"},{"$f":"HLOOKUP($AG383,Datenbank!$C$216:$I$232,BN$17,FALSE)","v":{"$error":"#REF!"}},{"$error":"#N/A"},{"$error":"#N/A"},{"$error":"#N/A"},{"$f":"HLOOKUP($AG383,Datenbank!$C$216:$I$232,BR$17,FALSE)","v":{"$error":"#REF!"}},{"$error":"#N/A"},{"$error":"#N/A"},{"$error":"#N/A"},{"$f":"HLOOKUP($AG383,Datenbank!$C$216:$I$232,BV$17,FALSE)","v":{"$error":"#REF!"}},{"$error":"#N/A"},{"$error":"#N/A"},{"$error":"#N/A"},{"$f":"HLOOKUP($AG383,Datenbank!$C$216:$I$232,BZ$17,FALSE)","v":{"$error":"#REF!"}},{"$error":"#N/A"},{"$error":"#N/A"},{"$error":"#N/A"},{"$f":"HLOOKUP($AG383,Datenbank!$C$216:$I$232,CD$17,FALSE)","v":{"$error":"#REF!"}},{"$error":"#N/A"},{"$error":"#N/A"},{"$error":"#N/A"},{"$f":"HLOOKUP($AG383,Datenbank!$C$216:$I$232,CH$17,FALSE)","v":{"$error":"#REF!"}},{"$error":"#N/A"},{"$error":"#N/A"},{"$error":"#N/A"},{"$f":"HLOOKUP($AG383,Datenbank!$C$216:$I$232,CL$17,FALSE)","v":{"$error":"#REF!"}},{"$error":"#N/A"},{"$error":"#N/A"},{"$error":"#N/A"},{"$f":"HLOOKUP($AG383,Datenbank!$C$216:$I$232,CP$17,FALSE)","v":{"$error":"#REF!"}},{"$error":"#N/A"},{"$error":"#N/A"},{"$error":"#N/A"},{"$f":"HLOOKUP($AG383,Datenbank!$C$216:$I$232,CT$17,FALSE)","v":{"$error":"#REF!"}},{"$error":"#N/A"},{"$error":"#N/A"},{"$error":"#N/A"},{"$f":"HLOOKUP($AG383,Datenbank!$C$216:$I$232,CX$17,FALSE)","v":{"$error":"#REF!"}},{"$error":"#N/A"},{"$error":"#N/A"},{"$error":"#N/A"},{"$f":"HLOOKUP($AG383,Datenbank!$C$216:$I$232,DB$17,FALSE)","v":{"$error":"#REF!"}},{"$error":"#N/A"},{"$error":"#N/A"},{"$error":"#N/A"},{"$f":"HLOOKUP($AG383,Datenbank!$C$216:$I$232,DF$17,FALSE)","v":{"$error":"#REF!"}},{"$error":"#N/A"},{"$error":"#N/A"},{"$error":"#N/A"},{"$f":"HLOOKUP($AG383,Datenbank!$C$216:$I$232,DJ$17,FALSE)","v":{"$error":"#REF!"}},{"$error":"#N/A"},{"$error":"#N/A"},{"$error":"#N/A"},{"$f":"HLOOKUP($AG383,Datenbank!$C$216:$I$232,DN$17,FALSE)","v":{"$error":"#REF!"}},{"$error":"#N/A"},{"$error":"#N/A"},{"$error":"#N/A"},{"$f":"HLOOKUP($AG383,Datenbank!$C$216:$I$232,DR$17,FALSE)","v":{"$error":"#REF!"}},{"$error":"#N/A"},{"$error":"#N/A"},{"$error":"#N/A"},{"$f":"HLOOKUP($AG383,Datenbank!$C$216:$I$232,DV$17,FALSE)","v":{"$error":"#REF!"}},{"$error":"#N/A"},{"$error":"#N/A"},{"$error":"#N/A"},{"$f":"HLOOKUP($AG383,Datenbank!$C$216:$I$232,DZ$17,FALSE)","v":{"$error":"#REF!"}},{"$error":"#N/A"},{"$error":"#N/A"},{"$error":"#N/A"},{"$f":"HLOOKUP($AG383,Datenbank!$C$216:$I$232,ED$17,FALSE)","v":{"$error":"#REF!"}},{"$error":"#N/A"},{"$error":"#N/A"},{"$error":"#N/A"},{"$f":"HLOOKUP($AG383,Datenbank!$C$216:$I$232,EH$17,FALSE)","v":{"$error":"#REF!"}},{"$error":"#N/A"},{"$error":"#N/A"},{"$error":"#N/A"},{"$f":"HLOOKUP($AG383,Datenbank!$C$216:$I$232,EL$17,FALSE)","v":{"$error":"#REF!"}},{"$error":"#N/A"},{"$error":"#N/A"},{"$error":"#N/A"},{"$f":"HLOOKUP($AG383,Datenbank!$C$216:$I$232,EP$17,FALSE)","v":{"$error":"#REF!"}},{"$error":"#N/A"},{"$error":"#N/A"},{"$error":"#N/A"},{"$f":"HLOOKUP($AG383,Datenbank!$C$216:$I$232,ET$17,FALSE)","v":{"$error":"#REF!"}},{"$error":"#N/A"},{"$error":"#N/A"},{"$error":"#N/A"}]
[null,5584.6176531331021,5584.6176531331021,null,null,0,null,null,0,null,null,187.8504286952772,1653.0837725184394,0.82968871340735773,526.68170366023878,{"$f":"Lastprofile!O384*Input!$B$19","v":0},{"$f":"O384*(1-Input!$B$19)","v":526.68170366023878},{"$f":"IF(V384=0,0,$R$18-(Input!$B$11-Lastprofile!V384)/(Input!$B$11-Input!$B$12)*Input!$B$18)","v":0.31860557366542286},21.945070985843284,0.51108313974193487,844.8632447151665,{"$f":"IF(Input!$B$11<W384,Input!$B$11,IF(Input!$B$13=\"Ja\",Lastprofile!W384,IF(Input!$B$12<Lastprofile!W384,W384,0)))","v":35.202635196465273},35.202635196465273,471.52460102603544,{"$f":"AC384*(1+Input!$B$20+Input!$B$21)","v":11316.59042462485},{"$f":"AB384*Input!$B$21","v":15.086843655627977},{"$f":"AB384*Input!$B$20","v":75.43421827813988},{"$f":"LARGE($AC$20:$AC$384,ROWS($AC$20:AC384))","v":754.34218278139883},10104.098593415043,8759.6949999999524,"2016-12-31",-0.6,"Samstag",{"$f":"HLOOKUP($AG384,Datenbank!$C$216:$I$232,AH$17,FALSE)","v":0.88600000000000001},2.1439874567146093,1.8995728866491439,4519.480940281941,{"$f":"HLOOKUP($AG384,Datenbank!$C$216:$I$232,AL$17,FALSE)","v":{"$error":"#REF!"}},{"$error":"#N/A"},{"$error":"#N/A"},{"$error":"#N/A"},{"$f":"HLOOKUP($AG384,Datenbank!$C$216:$I$232,AP$17,FALSE)","v":{"$error":"#REF!"}},{"$error":"#N/A"},{"$error":"#N/A"},{"$error":"#N/A"},{"$f":"HLOOKUP($AG384,Datenbank!$C$216:$I$232,AT$17,FALSE)","v":{"$error":"#REF!"}},{"$error":"#N/A"},{"$error":"#N/A"},{"$error":"#N/A"},{"$f":"HLOOKUP($AG384,Datenbank!$C$216:$I$232,AX$17,FALSE)","v":{"$error":"#REF!"}},{"$error":"#N/A"},{"$error":"#N/A"},{"$error":"#N/A"},{"$f":"HLOOKUP($AG384,Datenbank!$C$216:$I$232,BB$17,FALSE)","v":{"$error":"#REF!"}},{"$error":"#N/A"},{"$error":"#N/A"},{"$error":"#N/A"},{"$f":"HLOOKUP($AG384,Datenbank!$C$216:$I$232,BF$17,FALSE)","v":{"$error":"#REF!"}},{"$error":"#N/A"},{"$error":"#N/A"},{"$error":"#N/A"},{"$f":"HLOOKUP($AG384,Datenbank!$C$216:$I$232,BJ$17,FALSE)","v":{"$error":"#REF!"}},{"$error":"#N/A"},{"$error":"#N/A"},{"$f":"$BK$388*BK384*BJ384","v":{"$error":"#N/A"}},{"$f":"HLOOKUP($AG384,Datenbank!$C$216:$I$232,BN$17,FALSE)","v":{"$error":"#REF!"}},{"$error":"#N/A"},{"$error":"#N/A"},{"$error":"#N/A"},{"$f":"HLOOKUP($AG384,Datenbank!$C$216:$I$232,BR$17,FALSE)","v":{"$error":"#REF!"}},{"$error":"#N/A"},{"$error":"#N/A"},{"$error":"#N/A"},{"$f":"HLOOKUP($AG384,Datenbank!$C$216:$I$232,BV$17,FALSE)","v":{"$error":"#REF!"}},{"$error":"#N/A"},{"$error":"#N/A"},{"$error":"#N/A"},{"$f":"HLOOKUP($AG384,Datenbank!$C$216:$I$232,BZ$17,FALSE)","v":{"$error":"#REF!"}},{"$error":"#N/A"},{"$error":"#N/A"},{"$error":"#N/A"},{"$f":"HLOOKUP($AG384,Datenbank!$C$216:$I$232,CD$17,FALSE)","v":{"$error":"#REF!"}},{"$error":"#N/A"},{"$error":"#N/A"},{"$error":"#N/A"},{"$f":"HLOOKUP($AG384,Datenbank!$C$216:$I$232,CH$17,FALSE)","v":{"$error":"#REF!"}},{"$error":"#N/A"},{"$error":"#N/A"},{"$error":"#N/A"},{"$f":"HLOOKUP($AG384,Datenbank!$C$216:$I$232,CL$17,FALSE)","v":{"$error":"#REF!"}},{"$error":"#N/A"},{"$error":"#N/A"},{"$error":"#N/A"},{"$f":"HLOOKUP($AG384,Datenbank!$C$216:$I$232,CP$17,FALSE)","v":{"$error":"#REF!"}},{"$error":"#N/A"},{"$error":"#N/A"},{"$error":"#N/A"},{"$f":"HLOOKUP($AG384,Datenbank!$C$216:$I$232,CT$17,FALSE)","v":{"$error":"#REF!"}},{"$error":"#N/A"},{"$error":"#N/A"},{"$error":"#N/A"},{"$f":"HLOOKUP($AG384,Datenbank!$C$216:$I$232,CX$17,FALSE)","v":{"$error":"#REF!"}},{"$error":"#N/A"},{"$error":"#N/A"},{"$error":"#N/A"},{"$f":"HLOOKUP($AG384,Datenbank!$C$216:$I$232,DB$17,FALSE)","v":{"$error":"#REF!"}},{"$error":"#N/A"},{"$error":"#N/A"},{"$error":"#N/A"},{"$f":"HLOOKUP($AG384,Datenbank!$C$216:$I$232,DF$17,FALSE)","v":{"$error":"#REF!"}},{"$error":"#N/A"},{"$error":"#N/A"},{"$error":"#N/A"},{"$f":"HLOOKUP($AG384,Datenbank!$C$216:$I$232,DJ$17,FALSE)","v":{"$error":"#REF!"}},{"$error":"#N/A"},{"$error":"#N/A"},{"$error":"#N/A"},{"$f":"HLOOKUP($AG384,Datenbank!$C$216:$I$232,DN$17,FALSE)","v":{"$error":"#REF!"}},{"$error":"#N/A"},{"$error":"#N/A"},{"$f":"$DO$388*DO384*DN384","v":{"$error":"#N/A"}},{"$f":"HLOOKUP($AG384,Datenbank!$C$216:$I$232,DR$17,FALSE)","v":{"$error":"#REF!"}},{"$error":"#N/A"},{"$error":"#N/A"},{"$error":"#N/A"},{"$f":"HLOOKUP($AG384,Datenbank!$C$216:$I$232,DV$17,FALSE)","v":{"$error":"#REF!"}},{"$error":"#N/A"},{"$error":"#N/A"},{"$error":"#N/A"},{"$f":"HLOOKUP($AG384,Datenbank!$C$216:$I$232,DZ$17,FALSE)","v":{"$error":"#REF!"}},{"$error":"#N/A"},{"$error":"#N/A"},{"$error":"#N/A"},{"$f":"HLOOKUP($AG384,Datenbank!$C$216:$I$232,ED$17,FALSE)","v":{"$error":"#REF!"}},{"$error":"#N/A"},{"$error":"#N/A"},{"$error":"#N/A"},{"$f":"HLOOKUP($AG384,Datenbank!$C$216:$I$232,EH$17,FALSE)","v":{"$error":"#REF!"}},{"$error":"#N/A"},{"$error":"#N/A"},{"$error":"#N/A"},{"$f":"HLOOKUP($AG384,Datenbank!$C$216:$I$232,EL$17,FALSE)","v":{"$error":"#REF!"}},{"$error":"#N/A"},{"$error":"#N/A"},{"$f":"$EM$388*EM384*EL384","v":{"$error":"#N/A"}},{"$f":"HLOOKUP($AG384,Datenbank!$C$216:$I$232,EP$17,FALSE)","v":{"$error":"#REF!"}},{"$error":"#N/A"},{"$error":"#N/A"},{"$error":"#N/A"},{"$f":"HLOOKUP($AG384,Datenbank!$C$216:$I$232,ET$17,FALSE)","v":{"$error":"#REF!"}},{"$error":"#N/A"},{"$error":"#N/A"},{"$error":"#N/A"}]
[null,null,null,null,null,null,null,null,null,null,null,null,null,null,null,null,null,null,null,null,null,null,null,79832.291666666759,{"$f":"AC385+AA385+Z385","v":1915975.0000000021},null,null,null,{"$f":"SUM(AC20:AC384)","v":1915975.0000000021},null,null,null,null,null,null,null,"Kontrolle:",null,null,null,"Kontrolle:",null,null,null,"Kontrolle:",null,null,null,"Kontrolle:",null,null,null,"Kontrolle:",null,null,null,"Kontrolle:",null,null,null,"Kontrolle:",null,null,null,"Kontrolle:",null,null,null,"Kontrolle:",null,null,null,"Kontrolle:",null,null,null,"Kontrolle:",null,null,null,"Kontrolle:",null,null,null,"Kontrolle:",null,null,null,"Kontrolle:",null,null,null,"Kontrolle:",null,null,null,"Kontrolle:",null,null,null,"Kontrolle:",null,null,null,"Kontrolle:",null,null,null,"Kontrolle:",null,null,null,"Kontrolle:",null,null,null,"Kontrolle:",null,null,null,"Kontrolle:",null,null,null,"Kontrolle:",null,null,null,"Kontrolle:",null,null,null,"Kontrolle:",null,null,null,"Kontrolle:",null,null,null,"Kontrolle:",null,null,null,"Kontrolle:",null,null,null,"Kontrolle:",null,null,null,"Kontrolle:"]
[null,"Kontrolle",{"$f":"SUM(C20:C384)","v":1058975.0000000002},null,null,{"$f":"SUM(F20:F384)","v":0},null,null,{"$f":"SUM(I20:I384)","v":0},null,null,null,null,null,null,null,null,null,null,null,null,null,null,0,0,null,null,null,null,null,null,null,null,null,"Summe h(T)*F(D)",{"$f":"SUM(AJ20:AJ384)","v":360.2037458214748},{"$f":"SUM(AK20:AK384)","v":857000.00000000035},null,"Summe h(T)*F(D)",{"$f":"SUM(AN20:AN384)","v":{"$error":"#N/A"}},{"$f":"SUM(AO20:AO384)","v":{"$error":"#N/A"}},null,"Summe h(T)*F(D)",{"$f":"SUM(AR20:AR384)","v":{"$error":"#N/A"}},{"$f":"SUM(AS20:AS384)","v":{"$error":"#N/A"}},null,"Summe h(T)*F(D)",{"$f":"SUM(AV20:AV384)","v":{"$error":"#N/A"}},{"$f":"SUM(AW20:AW384)","v":{"$error":"#N/A"}},null,"Summe h(T)*F(D)",{"$f":"SUM(AZ20:AZ384)","v":{"$error":"#N/A"}},{"$f":"SUM(BA20:BA384)","v":{"$error":"#N/A"}},null,"Summe h(T)*F(D)",{"$f":"SUM(BD20:BD384)","v":{"$error":"#N/A"}},{"$f":"SUM(BE20:BE384)","v":{"$error":"#N/A"}},null,"Summe h(T)*F(D)",{"$f":"SUM(BH20:BH384)","v":{"$error":"#N/A"}},{"$f":"SUM(BI20:BI384)","v":{"$error":"#N/A"}},null,"Summe h(T)*F(D)",{"$f":"SUM(BL20:BL384)","v":{"$error":"#N/A"}},{"$f":"SUM(BM20:BM384)","v":{"$error":"#N/A"}},null,"Summe h(T)*F(D)",{"$f":"SUM(BP20:BP384)","v":{"$error":"#N/A"}},{"$f":"SUM(BQ20:BQ384)","v":{"$error":"#N/A"}},null,"Summe h(T)*F(D)",{"$f":"SUM(BT20:BT384)","v":{"$error":"#N/A"}},{"$f":"SUM(BU20:BU384)","v":{"$error":"#N/A"}},null,"Summe h(T)*F(D)",{"$f":"SUM(BX20:BX384)","v":{"$error":"#N/A"}},{"$f":"SUM(BY20:BY384)","v":{"$error":"#N/A"}},null,"Summe h(T)*F(D)",{"$f":"SUM(CB20:CB384)","v":{"$error":"#N/A"}},{"$f":"SUM(CC20:CC384)","v":{"$error":"#N/A"}},null,"Summe h(T)*F(D)",{"$f":"SUM(CF20:CF384)","v":{"$error":"#N/A"}},{"$f":"SUM(CG20:CG384)","v":{"$error":"#N/A"}},null,"Summe h(T)*F(D)",{"$f":"SUM(CJ20:CJ384)","v":{"$error":"#N/A"}},{"$f":"SUM(CK20:CK384)","v":{"$error":"#N/A"}},null,"Summe h(T)*F(D)",{"$f":"SUM(CN20:CN384)","v":{"$error":"#N/A"}},{"$f":"SUM(CO20:CO384)","v":{"$error":"#N/A"}},null,"Summe h(T)*F(D)",{"$f":"SUM(CR20:CR384)","v":{"$error":"#N/A"}},{"$f":"SUM(CS20:CS384)","v":{"$error":"#N/A"}},null,"Summe h(T)*F(D)",{"$f":"SUM(CV20:CV384)","v":{"$error":"#N/A"}},{"$f":"SUM(CW20:CW384)","v":{"$error":"#N/A"}},null,"Summe h(T)*F(D)",{"$f":"SUM(CZ20:CZ384)","v":{"$error":"#N/A"}},{"$f":"SUM(DA20:DA384)","v":{"$error":"#N/A"}},null,"Summe h(T)*F(D)",{"$f":"SUM(DD20:DD384)","v":{"$error":"#N/A"}},{"$f":"SUM(DE20:DE384)","v":{"$error":"#N/A"}},null,"Summe h(T)*F(D)",{"$f":"SUM(DH20:DH384)","v":{"$error":"#N/A"}},{"$f":"SUM(DI20:DI384)","v":{"$error":"#N/A"}},null,"Summe h(T)*F(D)",{"$f":"SUM(DL20:DL384)","v":{"$error":"#N/A"}},{"$f":"SUM(DM20:DM384)","v":{"$error":"#N/A"}},null,"Summe h(T)*F(D)",{"$f":"SUM(DP20:DP384)","v":{"$error":"#N/A"}},{"$f":"SUM(DQ20:DQ384)","v":{"$error":"#N/A"}},null,"Summe h(T)*F(D)",{"$f":"SUM(DT20:DT384)","v":{"$error":"#N/A"}},{"$f":"SUM(DU20:DU384)","v":{"$error":"#N/A"}},null,"Summe h(T)*F(D)",{"$f":"SUM(DX20:DX384)","v":{"$error":"#N/A"}},{"$f":"SUM(DY20:DY384)","v":{"$error":"#N/A"}},null,"Summe h(T)*F(D)",{"$f":"SUM(EB20:EB384)","v":{"$error":"#N/A"}},{"$f":"SUM(EC20:EC384)","v":{"$error":"#N/A"}},null,"Summe h(T)*F(D)",{"$f":"SUM(EF20:EF384)","v":{"$error":"#N/A"}},{"$f":"SUM(EG20:EG384)","v":{"$error":"#N/A"}},null,"Summe h(T)*F(D)",{"$f":"SUM(EJ20:EJ384)","v":{"$error":"#N/A"}},{"$f":"SUM(EK20:EK384)","v":{"$error":"#N/A"}},null,"Summe h(T)*F(D)",{"$f":"SUM(EN20:EN384)","v":{"$error":"#N/A"}},{"$f":"SUM(EO20:EO384)","v":{"$error":"#N/A"}},null,"Summe h(T)*F(D)",{"$f":"SUM(ER20:ER384)","v":{"$error":"#N/A"}},{"$f":"SUM(ES20:ES384)","v":{"$error":"#N/A"}},null,"Summe h(T)*F(D)",{"$f":"SUM(EV20:EV384)","v":{"$error":"#N/A"}},{"$f":"SUM(EW20:EW384)","v":{"$error":"#N/A"}}]
[null,null,{"$f":"IF(C386=C15,\"OK\",\"nicht OK\")","v":"OK"},null,null,{"$f":"IF(F386=F15,\"OK\",\"nicht OK\")","v":{"$error":"#N/A"}},null,null,{"$f":"IF(I386=I15,\"OK\",\"nicht OK\")","v":{"$error":"#N/A"}},null,null,null,null,null,null,null,null,null,null,null,null,null,null,0,0,null,null,null,null,null,null,null,null,null,null,null,{"$f":"IF(AK386=VLOOKUP(AI6,Input!$A$57:$C$88,3,FALSE),\"OK\",\"Nicht OK\")","v":"OK"},null,null,null,{"$f":"IF(AO386=VLOOKUP(AM6,Input!$A$57:$C$88,3,FALSE),\"OK\",\"Nicht OK\")","v":{"$error":"#N/A"}},null,null,null,{"$f":"IF(AS386=VLOOKUP(AQ6,Input!$A$57:$C$88,3,FALSE),\"OK\",\"Nicht OK\")","v":{"$error":"#N/A"}},null,null,null,{"$f":"IF(AW386=VLOOKUP(AU6,Input!$A$57:$C$88,3,FALSE),\"OK\",\"Nicht OK\")","v":{"$error":"#N/A"}},null,null,null,{"$f":"IF(BA386=VLOOKUP(AY6,Input!$A$57:$C$88,3,FALSE),\"OK\",\"Nicht OK\")","v":{"$error":"#N/A"}},null,null,null,{"$f":"IF(BE386=VLOOKUP(BC6,Input!$A$57:$C$88,3,FALSE),\"OK\",\"Nicht OK\")","v":{"$error":"#N/A"}},null,null,null,{"$f":"IF(BI386=VLOOKUP(BG6,Input!$A$57:$C$88,3,FALSE),\"OK\",\"Nicht OK\")","v":{"$error":"#N/A"}},null,null,null,{"$f":"IF(BM386=VLOOKUP(BK6,Input!$A$57:$C$88,3,FALSE),\"OK\",\"Nicht OK\")","v":{"$error":"#N/A"}},null,null,null,{"$f":"IF(BQ386=VLOOKUP(BO6,Input!$A$57:$C$88,3,FALSE),\"OK\",\"Nicht OK\")","v":{"$error":"#N/A"}},null,null,null,{"$f":"IF(BU386=VLOOKUP(BS6,Input!$A$57:$C$88,3,FALSE),\"OK\",\"Nicht OK\")","v":{"$error":"#N/A"}},null,null,null,{"$f":"IF(BY386=VLOOKUP(BW6,Input!$A$57:$C$88,3,FALSE),\"OK\",\"Nicht OK\")","v":{"$error":"#N/A"}},null,null,null,{"$f":"IF(CC386=VLOOKUP(CA6,Input!$A$57:$C$88,3,FALSE),\"OK\",\"Nicht OK\")","v":{"$error":"#N/A"}},null,null,null,{"$f":"IF(CG386=VLOOKUP(CE6,Input!$A$57:$C$88,3,FALSE),\"OK\",\"Nicht OK\")","v":{"$error":"#N/A"}},null,null,null,{"$f":"IF(CK386=VLOOKUP(CI6,Input!$A$57:$C$88,3,FALSE),\"OK\",\"Nicht OK\")","v":{"$error":"#N/A"}},null,null,null,{"$f":"IF(CO386=VLOOKUP(CM6,Input!$A$57:$C$88,3,FALSE),\"OK\",\"Nicht OK\")","v":{"$error":"#N/A"}},null,null,null,{"$f":"IF(CS386=VLOOKUP(CQ6,Input!$A$57:$C$88,3,FALSE),\"OK\",\"Nicht OK\")","v":{"$error":"#N/A"}},null,null,null,{"$f":"IF(CW386=VLOOKUP(CU6,Input!$A$57:$C$88,3,FALSE),\"OK\",\"Nicht OK\")","v":{"$error":"#N/A"}},null,null,null,{"$f":"IF(DA386=VLOOKUP(CY6,Input!$A$57:$C$88,3,FALSE),\"OK\",\"Nicht OK\")","v":{"$error":"#N/A"}},null,null,null,{"$f":"IF(DE386=VLOOKUP(DC6,Input!$A$57:$C$88,3,FALSE),\"OK\",\"Nicht OK\")","v":{"$error":"#N/A"}},null,null,null,{"$f":"IF(DI386=VLOOKUP(DG6,Input!$A$57:$C$88,3,FALSE),\"OK\",\"Nicht OK\")","v":{"$error":"#N/A"}},null,null,null,{"$f":"IF(DM386=VLOOKUP(DK6,Input!$A$57:$C$88,3,FALSE),\"OK\",\"Nicht OK\")","v":{"$error":"#N/A"}},null,null,null,{"$f":"IF(DQ386=VLOOKUP(DO6,Input!$A$57:$C$88,3,FALSE),\"OK\",\"Nicht OK\")","v":{"$error":"#N/A"}},null,null,null,{"$f":"IF(DU386=VLOOKUP(DS6,Input!$A$57:$C$88,3,FALSE),\"OK\",\"Nicht OK\")","v":{"$error":"#N/A"}},null,null,null,{"$f":"IF(DY386=VLOOKUP(DW6,Input!$A$57:$C$88,3,FALSE),\"OK\",\"Nicht OK\")","v":{"$error":"#N/A"}},null,null,null,{"$f":"IF(EC386=VLOOKUP(EA6,Input!$A$57:$C$88,3,FALSE),\"OK\",\"Nicht OK\")","v":{"$error":"#N/A"}},null,null,null,{"$f":"IF(EG386=VLOOKUP(EE6,Input!$A$57:$C$88,3,FALSE),\"OK\",\"Nicht OK\")","v":{"$error":"#N/A"}},null,null,null,{"$f":"IF(EK386=VLOOKUP(EI6,Input!$A$57:$C$88,3,FALSE),\"OK\",\"Nicht OK\")","v":{"$error":"#N/A"}},null,null,null,{"$f":"IF(EO386=VLOOKUP(EM6,Input!$A$57:$C$88,3,FALSE),\"OK\",\"Nicht OK\")","v":{"$error":"#N/A"}},null,null,null,{"$f":"IF(ES386=VLOOKUP(EQ6,Input!$A$57:$C$88,3,FALSE),\"OK\",\"Nicht OK\")","v":{"$error":"#N/A"}},null,null,null,{"$f":"IF(EW386=VLOOKUP(EU6,Input!$A$57:$C$88,3,FALSE),\"OK\",\"Nicht OK\")","v":{"$error":"#N/A"}}]
[null,null,null,null,null,null,null,null,null,null,null,null,null,null,null,null,null,null,null,null,null,null,null,0,0,null,null,null,null,null,null,null,null,"KW =",{"$f":"VLOOKUP(AI6,Input!$A$57:$C$88,3,FALSE)/AJ386*Sensitivitätsanalyse!$K$3","v":2379.2090169566109},"kWh",null,"KW =",{"$f":"VLOOKUP(AM6,Input!$A$57:$C$88,3,FALSE)/AN386*Sensitivitätsanalyse!$K$3","v":{"$error":"#N/A"}},"kWh",null,"KW =",{"$f":"VLOOKUP(AQ6,Input!$A$57:$C$88,3,FALSE)/AR386*Sensitivitätsanalyse!$K$3","v":{"$error":"#N/A"}},"kWh",null,"KW =",{"$f":"VLOOKUP(AU6,Input!$A$57:$C$88,3,FALSE)/AV386*Sensitivitätsanalyse!$K$3","v":{"$error":"#N/A"}},"kWh",null,"KW =",{"$f":"VLOOKUP(AY6,Input!$A$57:$C$88,3,FALSE)/AZ386*Sensitivitätsanalyse!$K$3","v":{"$error":"#N/A"}},"kWh",null,"KW =",{"$f":"VLOOKUP(BC6,Input!$A$57:$C$88,3,FALSE)/BD386*Sensitivitätsanalyse!$K$3","v":{"$error":"#N/A"}},"kWh",null,"KW =",{"$f":"VLOOKUP(BG6,Input!$A$57:$C$88,3,FALSE)/BH386*Sensitivitätsanalyse!$K$3","v":{"$error":"#N/A"}},"kWh",null,"KW =",{"$f":"VLOOKUP(BK6,Input!$A$57:$C$88,3,FALSE)/BL386*Sensitivitätsanalyse!$K$3","v":{"$error":"#N/A"}},"kWh",null,"KW =",{"$f":"VLOOKUP(BO6,Input!$A$57:$C$88,3,FALSE)/BP386*Sensitivitätsanalyse!$K$3","v":{"$error":"#N/A"}},"kWh",null,"KW =",{"$f":"VLOOKUP(BS6,Input!$A$57:$C$88,3,FALSE)/BT386*Sensitivitätsanalyse!$K$3","v":{"$error":"#N/A"}},"kWh",null,"KW =",{"$f":"VLOOKUP(BW6,Input!$A$57:$C$88,3,FALSE)/BX386*Sensitivitätsanalyse!$K$3","v":{"$error":"#N/A"}},"kWh",null,"KW =",{"$f":"VLOOKUP(CA6,Input!$A$57:$C$88,3,FALSE)/CB386*Sensitivitätsanalyse!$K$3","v":{"$error":"#N/A"}},"kWh",null,"KW =",{"$f":"VLOOKUP(CE6,Input!$A$57:$C$88,3,FALSE)/CF386*Sensitivitätsanalyse!$K$3","v":{"$error":"#N/A"}},"kWh",null,"KW =",{"$f":"VLOOKUP(CI6,Input!$A$57:$C$88,3,FALSE)/CJ386*Sensitivitätsanalyse!$K$3","v":{"$error":"#N/A"}},"kWh",null,"KW =",{"$f":"VLOOKUP(CM6,Input!$A$57:$C$88,3,FALSE)/CN386*Sensitivitätsanalyse!$K$3","v":{"$error":"#N/A"}},"kWh",null,"KW =",{"$f":"VLOOKUP(CQ6,Input!$A$57:$C$88,3,FALSE)/CR386*Sensitivitätsanalyse!$K$3","v":{"$error":"#N/A"}},"kWh",null,"KW =",{"$f":"VLOOKUP(CU6,Input!$A$57:$C$88,3,FALSE)/CV386*Sensitivitätsanalyse!$K$3","v":{"$error":"#N/A"}},"kWh",null,"KW =",{"$f":"VLOOKUP(CY6,Input!$A$57:$C$88,3,FALSE)/CZ386*Sensitivitätsanalyse!$K$3","v":{"$error":"#N/A"}},"kWh",null,"KW =",{"$f":"VLOOKUP(DC6,Input!$A$57:$C$88,3,FALSE)/DD386*Sensitivitätsanalyse!$K$3","v":{"$error":"#N/A"}},"kWh",null,"KW =",{"$f":"VLOOKUP(DG6,Input!$A$57:$C$88,3,FALSE)/DH386*Sensitivitätsanalyse!$K$3","v":{"$error":"#N/A"}},"kWh",null,"KW =",{"$f":"VLOOKUP(DK6,Input!$A$57:$C$88,3,FALSE)/DL386*Sensitivitätsanalyse!$K$3","v":{"$error":"#N/A"}},"kWh",null,"KW =",{"$f":"VLOOKUP(DO6,Input!$A$57:$C$88,3,FALSE)/DP386*Sensitivitätsanalyse!$K$3","v":{"$error":"#N/A"}},"kWh",null,"KW =",{"$f":"VLOOKUP(DS6,Input!$A$57:$C$88,3,FALSE)/DT386*Sensitivitätsanalyse!$K$3","v":{"$error":"#N/A"}},"kWh",null,"KW =",{"$f":"VLOOKUP(DW6,Input!$A$57:$C$88,3,FALSE)/DX386*Sensitivitätsanalyse!$K$3","v":{"$error":"#N/A"}},"kWh",null,"KW =",{"$f":"VLOOKUP(EA6,Input!$A$57:$C$88,3,FALSE)/EB386*Sensitivitätsanalyse!$K$3","v":{"$error":"#N/A"}},"kWh",null,"KW =",{"$f":"VLOOKUP(EE6,Input!$A$57:$C$88,3,FALSE)/EF386*Sensitivitätsanalyse!$K$3","v":{"$error":"#N/A"}},"kWh",null,"KW =",{"$f":"VLOOKUP(EI6,Input!$A$57:$C$88,3,FALSE)/EJ386*Sensitivitätsanalyse!$K$3","v":{"$error":"#N/A"}},"kWh",null,"KW =",{"$f":"VLOOKUP(EM6,Input!$A$57:$C$88,3,FALSE)/EN386*Sensitivitätsanalyse!$K$3","v":{"$error":"#N/A"}},"kWh",null,"KW =",{"$f":"VLOOKUP(EQ6,Input!$A$57:$C$88,3,FALSE)/ER386*Sensitivitätsanalyse!$K$3","v":{"$error":"#N/A"}},"kWh",null,"KW =",{"$f":"VLOOKUP(EU6,Input!$A$57:$C$88,3,FALSE)/EV386*Sensitivitätsanalyse!$K$3","v":{"$error":"#N/A"}},"kWh"]
[]
[]
[]
[]
[]
[]
[]
[]
[null,null,null,null,null,null,null,null,null,null,null,null,null,null,null,null,null,null,null,null,null,null,null,null,null,null,null,null,null,null,null,null,null,null,{"$f":"IF(AND(AH392=\"Hans\",AH393<10),#REF!,\"\")","v":""},null,null,null,{"$f":"IF(AND(AL392=\"Hans\",AL393<10),#REF!,\"\")","v":""},null,null,null,{"$f":"IF(AND(AP392=\"Hans\",AP393<10),#REF!,\"\")","v":""},null,null,null,{"$f":"IF(AND(AT392=\"Hans\",AT393<10),#REF!,\"\")","v":""},null,null,null,{"$f":"IF(AND(AX392=\"Hans\",AX393<10),#REF!,\"\")","v":""},null,null,null,{"$f":"IF(AND(BB392=\"Hans\",BB393<10),#REF!,\"\")","v":""},null,null,null,{"$f":"IF(AND(BF392=\"Hans\",BF393<10),#REF!,\"\")","v":""},null,null,null,{"$f":"IF(AND(BJ392=\"Hans\",BJ393<10),#REF!,\"\")","v":""},null,null,null,{"$f":"IF(AND(BN392=\"Hans\",BN393<10),#REF!,\"\")","v":""},null,null,null,{"$f":"IF(AND(BR392=\"Hans\",BR393<10),#REF!,\"\")","v":""},null,null,null,{"$f":"IF(AND(BV392=\"Hans\",BV393<10),#REF!,\"\")","v":""},null,null,null,{"$f":"IF(AND(BZ392=\"Hans\",BZ393<10),#REF!,\"\")","v":""},null,null,null,{"$f":"IF(AND(CD392=\"Hans\",CD393<10),#REF!,\"\")","v":""},null,null,null,{"$f":"IF(AND(CH392=\"Hans\",CH393<10),#REF!,\"\")","v":""},null,null,null,{"$f":"IF(AND(CL392=\"Hans\",CL393<10),#REF!,\"\")","v":""},null,null,null,{"$f":"IF(AND(CP392=\"Hans\",CP393<10),#REF!,\"\")","v":""},null,null,null,{"$f":"IF(AND(CT392=\"Hans\",CT393<10),#REF!,\"\")","v":""},null,null,null,{"$f":"IF(AND(CX392=\"Hans\",CX393<10),#REF!,\"\")","v":""},null,null,null,{"$f":"IF(AND(DB392=\"Hans\",DB393<10),#REF!,\"\")","v":""},null,null,null,{"$f":"IF(AND(DF392=\"Hans\",DF393<10),#REF!,\"\")","v":""},null,null,null,{"$f":"IF(AND(DJ392=\"Hans\",DJ393<10),#REF!,\"\")","v":""},null,null,null,{"$f":"IF(AND(DN392=\"Hans\",DN393<10),#REF!,\"\")","v":""},null,null,null,{"$f":"IF(AND(DR392=\"Hans\",DR393<10),#REF!,\"\")","v":""},null,null,null,{"$f":"IF(AND(DV392=\"Hans\",DV393<10),#REF!,\"\")","v":""},null,null,null,{"$f":"IF(AND(DZ392=\"Hans\",DZ393<10),#REF!,\"\")","v":""},null,null,null,{"$f":"IF(AND(ED392=\"Hans\",ED393<10),#REF!,\"\")","v":""},null,null,null,{"$f":"IF(AND(EH392=\"Hans\",EH393<10),#REF!,\"\")","v":""},null,null,null,{"$f":"IF(AND(EL392=\"Hans\",EL393<10),#REF!,\"\")","v":""},null,null,null,{"$f":"IF(AND(EP392=\"Hans\",EP393<10),#REF!,\"\")","v":""},null,null,null,{"$f":"IF(AND(ET392=\"Hans\",ET393<10),#REF!,\"\")","v":""}]

{"sheet":"Datenbank","index":7,"n_rows":277,"n_cols":13,"rows_kept":277,"cut":false,"hidden":false,"merged":[[63,1,63,2],[65,1,65,2],[55,1,55,2],[56,1,56,2],[57,1,57,2],[58,1,58,2],[74,1,74,2],[75,1,75,2],[18,0,18,4],[44,0,44,4],[24,1,24,2],[19,1,19,2],[20,1,20,2],[21,1,21,2],[22,1,22,2],[25,1,25,2],[26,1,26,2],[27,1,27,2],[30,1,30,2],[31,1,31,2],[32,1,32,2],[29,1,29,2],[34,1,34,2],[35,1,35,2],[76,1,76,2],[77,1,77,2],[79,1,79,2],[66,1,66,2],[67,1,67,2],[68,1,68,2],[73,1,73,2],[72,0,72,4],[36,1,36,2],[37,1,37,2],[50,1,50,2],[51,1,51,2],[52,1,52,2],[45,1,45,2],[46,1,46,2],[47,1,47,2],[48,1,48,2],[39,1,39,2],[40,1,40,2],[41,1,41,2],[42,1,42,2],[53,1,53,2],[61,1,61,2],[62,1,62,2],[81,1,81,2],[82,1,82,2],[83,1,83,2],[85,1,85,2],[91,1,91,2],[97,1,97,2],[86,1,86,2],[87,1,87,2],[88,1,88,2],[89,1,89,2],[92,1,92,2],[93,1,93,2],[94,1,94,2],[95,1,95,2],[60,1,60,2],[123,1,123,2],[124,1,124,2],[125,1,125,2],[126,1,126,2],[129,1,129,2],[128,1,128,2],[117,1,117,2],[118,1,118,2],[119,1,119,2],[120,1,120,2],[122,1,122,2],[108,1,108,2],[110,1,110,2],[98,1,98,2],[99,1,99,2],[100,1,100,2],[101,1,101,2],[104,1,104,2],[103,0,103,4],[105,1,105,2],[106,1,106,2],[107,1,107,2],[80,1,80,2],[260,6,260,7],[265,6,265,7],[264,6,264,7],[263,6,263,7],[262,6,262,7],[261,6,261,7],[111,1,111,2],[112,1,112,2],[113,1,113,2],[114,1,114,2],[116,1,116,2],[147,0,147,3],[130,1,130,2],[131,1,131,2],[132,1,132,2],[134,0,134,3]]}
["BHKW-Konzept",null,null,null,null,"Datenbank"]
[]
["1. Elektrischer Wirkungsgrad"]
["2. Thermischer Wirkungsgrad"]
["3. spezifische Modulkosten"]
["4. Instandhaltungkosten"]
["5. Einbindungskosten"]
["6. Transport und Abnahme"]
["7. KWK-Förderung"]
["8. EEG-Förderung"]
["9.Fixwerte"]
["10. Standardlastprofile"]
["11. Dropdown"]
["12. Brennstoffe"]
["13. Quellen"]
[]
[]
[]
["1. elektrischer Wirkungsgrad ɳ [%]"]
[null,null,null,"Hilfsspalte","Min","Max","Konstante","thermische Leistung","Potenz","elektrischer Wirkungsgrad [%]"]
["Biogas",null,null,{"$f":"IF(AND($B$268=A21,$B$269>E21,$B$269<=F21),1,0)","v":0},1,100,26.324999999999999,{"$f":"$B$269","v":218.7186073059361},2.8999999999999998E-3,{"$f":"G21/100*H21^(I21)","v":0.26739547182313589}]
["Biogas",null,null,{"$f":"IF(AND($B$268=A22,$B$269>E22,$B$269<=F22),1,0)","v":0},100,1000,35.979999999999997,{"$f":"$B$269","v":218.7186073059361},2.0000000000000001E-4,{"$f":"G22/100*H22^(I22)","v":0.36018791404320483}]
["Biogas",null,null,{"$f":"IF(AND($B$268=A23,$B$269>E23,$B$269<=F23),1,0)","v":0},1000,19000,38.979999999999997,{"$f":"$B$269","v":218.7186073059361},1.9E-3,{"$f":"G23/100*H23^(I23)","v":0.39381079589099066}]
[]
[null,null,null,"Hilfsspalte","Min","Max","Konstante","thermische Leistung","Potenz","elektrischer Wirkungsgrad [%]"]
["Klärgas",null,null,{"$f":"IF(AND($B$268=A26,$B$269>E26,$B$269<=F26),1,0)","v":0},1,100,27.035,{"$f":"$B$269","v":218.7186073059361},1.2E-2,{"$f":"G26/100*H26^(I26)","v":0.28840647248472273}]
["Klärgas",null,null,{"$f":"IF(AND($B$268=A27,$B$269>E27,$B$269<=F27),1,0)","v":0},100,1000,36.270000000000003,{"$f":"$B$269","v":218.7186073059361},1.8E-3,{"$f":"G27/100*H27^(I27)","v":0.36623458148063293}]
["Klärgas",null,null,{"$f":"IF(AND($B$268=A28,$B$269>E28,$B$269<=F28),1,0)","v":0},1000,19000,34.19,{"$f":"$B$269","v":218.7186073059361},2.3E-2,{"$f":"G28/100*H28^(I28)","v":0.38700490786509195}]
[]
[null,null,null,"Hilfsspalte","Min","Max","Konstante","thermische Leistung","Potenz","elektrischer Wirkungsgrad [%]"]
["Flüssiggas",null,null,{"$f":"IF(AND($B$268=A31,$B$269>E31,$B$269<=F31),1,0)","v":0},1,100,26.85,{"$f":"$B$269","v":218.7186073059361},1.2632000000000001E-2,{"$f":"G31/100*H31^(I31)","v":0.28740990199876665}]
["Flüssiggas",null,null,{"$f":"IF(AND($B$268=A32,$B$269>E32,$B$269<=F32),1,0)","v":0},100,1000,34.975999999999999,{"$f":"$B$269","v":218.7186073059361},1.23E-2,{"$f":"G32/100*H32^(I32)","v":0.37372378166596343}]
["Flüssiggas",null,null,{"$f":"IF(AND($B$268=A33,$B$269>E33,$B$269<=F33),1,0)","v":0},1000,19000,0,{"$f":"$B$269","v":218.7186073059361},1,{"$f":"G33/100*H33^(I33)","v":0}]
[]
[null,null,null,"Hilfsspalte","Min","Max","Konstante","thermische Leistung","Potenz","elektrischer Wirkungsgrad [%]"]
["Heizöl",null,null,{"$f":"IF(AND($B$268=A36,$B$269>E36,$B$269<=F36),1,0)","v":0},1,100,25.36,{"$f":"$B$269","v":218.7186073059361},5.6000000000000001E-2,{"$f":"G36/100*H36^(I36)","v":0.34291213181124891}]
["Heizöl",null,null,{"$f":"IF(AND($B$268=A37,$B$269>E37,$B$269<=F37),1,0)","v":0},100,1000,33.15,{"$f":"$B$269","v":218.7186073059361},2.9000000000000001E-2,{"$f":"G37/100*H37^(I37)","v":0.3875611348812284}]
["Heizöl",null,null,{"$f":"IF(AND($B$268=A38,$B$269>E38,$B$269<=F38),1,0)","v":0},1000,19000,36.274999999999999,{"$f":"$B$269","v":218.7186073059361},2.46E-2,{"$f":"G38/100*H38^(I38)","v":0.41416043689988236}]
[]
[null,null,null,"Hilfsspalte","Min","Max","Konstante","thermische Leistung","Potenz","elektrischer Wirkungsgrad [%]"]
["Erdgas",null,null,{"$f":"IF(AND($B$268=A41,$B$269>E41,$B$269<=F41),1,0)","v":0},1,100,18.583500000000001,{"$f":"$B$269","v":218.7186073059361},0.13494999999999999,{"$f":"G41/100*H41^(I41)","v":0.38449889099968076}]
["Erdgas",null,null,{"$f":"IF(AND($B$268=A42,$B$269>E42,$B$269<=F42),1,0)","v":1},100,1000,24.201599999999999,{"$f":"$B$269","v":218.7186073059361},7.8260999999999997E-2,{"$f":"G42/100*H42^(I42)","v":0.3689486078598867}]
["Erdgas",null,null,{"$f":"IF(AND($B$268=A43,$B$269>E43,$B$269<=F43),1,0)","v":0},1000,19000,29.217199999999998,{"$f":"$B$269","v":218.7186073059361},5.1396999999999998E-2,{"$f":"G43/100*H43^(I43)","v":0.38539111712991597}]
[]
["2. Thermischer Wirkungsgrad [%]"]
[null,null,null,"Hilfsspalte","Min","Max","Konstante","thermische Leistung","Potenz","thermischer Wirkungsgrad [%]"]
["Biogas",null,null,{"$f":"IF(AND($B$268=A47,$B$269>E47,$B$269<=F47),1,0)","v":0},1,100,63.354999999999997,{"$f":"$B$269","v":218.7186073059361},-1.17E-2,{"$f":"G47/100*H47^(I47)","v":0.59484557079804468}]
["Biogas",null,null,{"$f":"IF(AND($B$268=A48,$B$269>E48,$B$269<=F48),1,0)","v":0},100,1000,54.171999999999997,{"$f":"$B$269","v":218.7186073059361},-8.0000000000000002E-3,{"$f":"G48/100*H48^(I48)","v":0.51886668165472571}]
["Biogas",null,null,{"$f":"IF(AND($B$268=A49,$B$269>E49,$B$269<=F49),1,0)","v":0},1000,19000,47.177999999999997,{"$f":"$B$269","v":218.7186073059361},-1.0999999999999999E-2,{"$f":"G49/100*H49^(I49)","v":0.44463206910575181}]
[]
[null,null,null,"Hilfsspalte","Min","Max","Konstante","thermische Leistung","Potenz","thermischer Wirkungsgrad [%]"]
["Klärgas",null,null,{"$f":"IF(AND($B$268=A52,$B$269>E52,$B$269<=F52),1,0)","v":0},1,100,64.56,{"$f":"$B$269","v":218.7186073059361},-2.5999999999999999E-3,{"$f":"G52/100*H52^(I52)","v":0.63661932651032049}]
["Klärgas",null,null,{"$f":"IF(AND($B$268=A53,$B$269>E53,$B$269<=F53),1,0)","v":0},100,1000,55.798999999999999,{"$f":"$B$269","v":218.7186073059361},-0.01,{"$f":"G53/100*H53^(I53)","v":0.52872221526571106}]
["Klärgas",null,null,{"$f":"IF(AND($B$268=A54,$B$269>E54,$B$269<=F54),1,0)","v":0},1000,19000,47.177999999999997,{"$f":"$B$269","v":218.7186073059361},-1.0999999999999999E-2,{"$f":"G54/100*H54^(I54)","v":0.44463206910575181}]
[]
[null,null,null,"Hilfsspalte","Min","Max","Konstante","thermische Leistung","Potenz","thermischer Wirkungsgrad [%]"]
["Flüssiggas",null,null,{"$f":"IF(AND($B$268=A57,$B$269>E57,$B$269<=F57),1,0)","v":0},1,100,66.796000000000006,{"$f":"$B$269","v":218.7186073059361},-2.3E-2,{"$f":"G57/100*H57^(I57)","v":0.59011014940309403}]
["Flüssiggas",null,null,{"$f":"IF(AND($B$268=A58,$B$269>E58,$B$269<=F58),1,0)","v":0},100,1000,54.761000000000003,{"$f":"$B$269","v":218.7186073059361},-1.7999999999999999E-2,{"$f":"G58/100*H58^(I58)","v":0.49699661074839618}]
["Flüssiggas",null,null,{"$f":"IF(AND($B$268=A59,$B$269>E59,$B$269<=F59),1,0)","v":0},1000,19000,0,{"$f":"$B$269","v":218.7186073059361}]
[]
[null,null,null,"Hilfsspalte","Min","Max","Konstante","thermische Leistung","Potenz","thermischer Wirkungsgrad [%]"]
["Heizöl",null,null,{"$f":"IF(AND($B$268=A62,$B$269>E62,$B$269<=F62),1,0)","v":0},1,100,64.617999999999995,{"$f":"$B$269","v":218.7186073059361},-7.0000000000000001E-3,{"$f":"G62/100*H62^(I62)","v":0.62226347774192015}]
["Heizöl",null,null,{"$f":"IF(AND($B$268=A63,$B$269>E63,$B$269<=F63),1,0)","v":0},100,1000,57.613,{"$f":"$B$269","v":218.7186073059361},-1.0999999999999999E-2,{"$f":"G63/100*H63^(I63)","v":0.54297739194941885}]
["Heizöl",null,null,{"$f":"IF(AND($B$268=A64,$B$269>E64,$B$269<=F64),1,0)","v":0},1000,19000,42.24,{"$f":"$B$269","v":218.7186073059361},-1.2E-2,{"$f":"G64/100*H64^(I64)","v":0.39595449788682913}]
[]
[null,null,null,"Hilfsspalte","Min","Max","Konstante","thermische Leistung","Potenz","thermischer Wirkungsgrad [%]"]
["Erdgas",null,null,{"$f":"IF(AND($B$268=A67,$B$269>E67,$B$269<=F67),1,0)","v":0},1,100,78.175700000000006,{"$f":"$B$269","v":218.7186073059361},-6.3333E-2,{"$f":"G67/100*H67^(I67)","v":0.55575041494406519}]
["Erdgas",null,null,{"$f":"IF(AND($B$268=A68,$B$269>E68,$B$269<=F68),1,0)","v":1},100,1000,72.815200000000004,{"$f":"$B$269","v":218.7186073059361},-6.5699999999999995E-2,{"$f":"G68/100*H68^(I68)","v":0.51108313974193487}]
["Erdgas",null,null,{"$f":"IF(AND($B$268=A69,$B$269>E69,$B$269<=F69),1,0)","v":0},1000,19000,63.4861,{"$f":"$B$269","v":218.7186073059361},-4.9486000000000002E-2,{"$f":"G69/100*H69^(I69)","v":0.48628073396168042}]
[]
[]
[]
["3. spezifische Modulkosten [€/kW]"]
[null,"Formel",null,"Hilfsspalte","Min","Max","Konstante","elektrische Leistung","Potenz","spezif.Modulkosten [€/kW]","Modulkosten [€]"]
["Biogas","y = 10267x^(-0,497)",null,{"$f":"IF(AND($B$268=A75,$B$270>E75,$B$270<=F75),1,0)","v":0},1,10,10267,{"$f":"$B$270","v":157.8919737389983},-0.497,{"$f":"G75*H75^(I75)","v":829.58065338186407},{"$f":"J75*H75","v":130984.12673815033}]
["Biogas","y = 10267x^(-0,497)",null,{"$f":"IF(AND($B$268=A76,$B$270>E76,$B$270<=F76),1,0)","v":0},10,100,10267,{"$f":"$B$270","v":157.8919737389983},-0.497,{"$f":"G76*H76^(I76)","v":829.58065338186407},{"$f":"J76*H76","v":130984.12673815033}]
["Biogas","y = 4276x^(-0,325)",null,{"$f":"IF(AND($B$268=A77,$B$270>E77,$B$270<=F77),1,0)","v":0},100,1000,4276,{"$f":"$B$270","v":157.8919737389983},-0.32500000000000001,{"$f":"G77*H77^(I77)","v":825.22177494497896},{"$f":"J77*H77","v":130295.89481846218}]
["Biogas","y = 1000,1x^(-0,117)",null,{"$f":"IF(AND($B$268=A78,$B$270>E78,$B$270<=F78),1,0)","v":0},1000,19000,1000.1,{"$f":"$B$270","v":157.8919737389983},-0.11700000000000001,{"$f":"G78*H78^(I78)","v":553.14030011649027},{"$f":"J78*H78","v":87336.413739974523}]
[]
[null,"Formel",null,"Hilfsspalte","Min","Max","Konstante","elektrische Leistung","Potenz","spezif.Modulkosten [€/kW]","Modulkosten [€]"]
["Klärgas","y = 11834x^(-0,52)",null,{"$f":"IF(AND($B$268=A81,$B$270>E81,$B$270<=F81),1,0)","v":0},1,10,11834,{"$f":"$B$270","v":157.8919737389983},-0.52,{"$f":"G81*H81^(I81)","v":851.1073421661074},{"$f":"J81*H81","v":134383.01811835967}]
["Klärgas","y = 11834x^(-0,52)",null,{"$f":"IF(AND($B$268=A82,$B$270>E82,$B$270<=F82),1,0)","v":0},10,100,11834,{"$f":"$B$270","v":157.8919737389983},-0.52,{"$f":"G82*H82^(I82)","v":851.1073421661074},{"$f":"J82*H82","v":134383.01811835967}]
["Klärgas","y = 4497x^(-0,33)",null,{"$f":"IF(AND($B$268=A83,$B$270>E83,$B$270<=F83),1,0)","v":0},100,1000,4497,{"$f":"$B$270","v":157.8919737389983},-0.33,{"$f":"G83*H83^(I83)","v":846.18255933863452},{"$f":"J83*H83","v":133605.43443749406}]
["Klärgas","y = 954,67x^(-0,11)",null,{"$f":"IF(AND($B$268=A84,$B$270>E84,$B$270<=F84),1,0)","v":0},1000,19000,954.67,{"$f":"$B$270","v":157.8919737389983},-0.11,{"$f":"G84*H84^(I84)","v":547.05837285529935},{"$f":"J84*H84","v":86376.126240568061}]
[]
[null,"Formel",null,"Hilfsspalte","Min","Max","Konstante","elektrische Leistung","Potenz","spezif.Modulkosten [€/kW]","Modulkosten [€]"]
["Flüssiggas","y = 10375x^(-0,6)",null,{"$f":"IF(AND($B$268=A87,$B$270>E87,$B$270<=F87),1,0)","v":0},1,10,10375,{"$f":"$B$270","v":157.8919737389983},-0.6,{"$f":"G87*H87^(I87)","v":497.7050795659498},{"$f":"J87*H87","v":78583.63735259301}]
["Flüssiggas","y = 5242x^(-0,337)",null,{"$f":"IF(AND($B$268=A88,$B$270>E88,$B$270<=F88),1,0)","v":0},10,100,5242,{"$f":"$B$270","v":157.8919737389983},-0.33700000000000002,{"$f":"G88*H88^(I88)","v":952.02790563063013},{"$f":"J88*H88","v":150317.56507462502}]
["Flüssiggas","y = 5242x^(-0,350)",null,{"$f":"IF(AND($B$268=A89,$B$270>E89,$B$270<=F89),1,0)","v":0},100,1000,5242,{"$f":"$B$270","v":157.8919737389983},-0.35,{"$f":"G89*H89^(I89)","v":891.39665042256252},{"$f":"J89*H89","v":140744.37651955028}]
["Flüssiggas",0,null,{"$f":"IF(AND($B$268=A90,$B$270>E90,$B$270<=F90),1,0)","v":0},1000,19000,0,{"$f":"$B$270","v":157.8919737389983},0,{"$f":"G90*H90^(I90)","v":0},{"$f":"J90*H90","v":0}]
[]
[null,"Formel",null,"Hilfsspalte","Min","Max","Konstante","elektrische Leistung","Potenz","spezif.Modulkosten [€/kW]","Modulkosten [€]"]
["Heizöl","y = 12333x^(-0,758)",null,{"$f":"IF(AND($B$268=A93,$B$270>E93,$B$270<=F93),1,0)","v":0},1,10,12333,{"$f":"$B$270","v":157.8919737389983},-0.75800000000000001,{"$f":"G93*H93^(I93)","v":265.89600411123843},{"$f":"J93*H93","v":41982.84489843624},{"$f":"J93*9","v":2393.0640370011461}]
["Heizöl","y = 2693x^(-0,215)",null,{"$f":"IF(AND($B$268=A94,$B$270>E94,$B$270<=F94),1,0)","v":0},10,100,2693,{"$f":"$B$270","v":157.8919737389983},-0.215,{"$f":"G94*H94^(I94)","v":906.96168788728505},143201.97100617678,{"$f":"J94*10.5","v":9523.0977228164938}]
["Heizöl","y = 2693x^(-0,215)",null,{"$f":"IF(AND($B$268=A95,$B$270>E95,$B$270<=F95),1,0)","v":0},100,1000,2693,{"$f":"$B$270","v":157.8919737389983},-0.215,{"$f":"G95*H95^(I95)","v":906.96168788728505},143201.97100617678]
["Heizöl",0,null,{"$f":"IF(AND($B$268=A96,$B$270>E96,$B$270<=F96),1,0)","v":0},1000,19000,0,{"$f":"$B$270","v":157.8919737389983},0,{"$f":"G96*H96^(I96)","v":0},0]
[]
[null,"Formel",null,"Hilfsspalte","Min","Max","Konstante","elektrische Leistung","Potenz","spezif.Modulkosten [€/kW]","Modulkosten [€]"]
["Erdgas","y = 9585x^(-0,542)",null,{"$f":"IF(AND($B$268=A99,$B$270>E99,$B$270<=F99),1,0)","v":0},1,10,9585,{"$f":"$B$270","v":157.8919737389983},-0.54200000000000004,{"$f":"G99*H99^(I99)","v":616.70996806105461},97373.55408167452]
["Erdgas","y = 5438x^(-0,351)",null,{"$f":"IF(AND($B$268=A100,$B$270>E100,$B$270<=F100),1,0)","v":0},10,100,5438,{"$f":"$B$270","v":157.8919737389983},-0.35099999999999998,{"$f":"G100*H100^(I100)","v":920.0571917591767},145269.64595961646]
["Erdgas","y = 4907x^(-0,352)",null,{"$f":"IF(AND($B$268=A101,$B$270>E101,$B$270<=F101),1,0)","v":1},100,1000,4907,{"$f":"$B$270","v":157.8919737389983},-0.35199999999999998,{"$f":"G101*H101^(I101)","v":826.02524241241497},130422.75588273074]
["Erdgas","y = 460,89x^(-0,015)",null,{"$f":"IF(AND($B$268=A102,$B$270>E102,$B$270<=F102),1,0)","v":0},1000,19000,460.89,{"$f":"$B$270","v":157.8919737389983},-1.4999999999999999E-2,{"$f":"G102*H102^(I102)","v":427.19079344131683},67449.997539578239]
[]
["4. Instandhaltungskosten [ct/kWh]"]
[null,"Formel",null,"Hilfsspalte","Min","Max","Konstante","elekt. Energie [kWh]","Potenz","Instandshaltungskosten [ct/kWh]","Instandhaltungskosten [€/a]"]
["Biogas","y  = 16,1x^(-0,431)",null,{"$f":"IF(AND($B$268=A106,$B$270>E106,$B$270<=F106),1,0)","v":0},1,10,16.100000000000001,{"$f":"Output!$G$5","v":969096.30686253589},-0.43099999999999999,{"$f":"G106*Input!$B$17^(I106)","v":1.8169069780796321},{"$f":"J106*H106/100","v":17607.578423697421}]
["Biogas","y  = 16,1x^(-0,431)",null,{"$f":"IF(AND($B$268=A107,$B$270>E107,$B$270<=F107),1,0)","v":0},10,100,16.100000000000001,{"$f":"Output!$G$5","v":969096.30686253589},-0.43099999999999999,{"$f":"G107*Input!$B$17^(I107)","v":1.8169069780796321},{"$f":"J107*H107/100","v":17607.578423697421},null,{"$f":"0.0611*H107","v":59211.784349300942}]
["Biogas","y = 6,869x^(-0,287)",null,{"$f":"IF(AND($B$268=A108,$B$270>E108,$B$270<=F108),1,0)","v":0},100,1000,6.8689999999999998,{"$f":"Output!$G$5","v":969096.30686253589},-0.28699999999999998,{"$f":"G108*Input!$B$17^(I108)","v":1.6068087237879927},{"$f":"J108*H108/100","v":15571.524000574484}]
["Biogas","y  = 19,396x^(-0,411)",null,{"$f":"IF(AND($B$268=A109,$B$270>E109,$B$270<=F109),1,0)","v":0},1000,19000,19.396000000000001,{"$f":"Output!$G$5","v":969096.30686253589},-0.41099999999999998,{"$f":"G109*Input!$B$17^(I109)","v":2.4220672275772821},{"$f":"J109*H109/100","v":23472.164052179251}]
[]
[null,"Formel",null,"Hilfsspalte","Min","Max","Konstante","elekt. Energie [kWh]","Potenz","Instandshaltungskosten [ct/kWh]","Instandhaltungskosten [€/a]"]
["Klärgas","y = 18,225x^(-0,47)",null,{"$f":"IF(AND($B$268=A112,$B$270>E112,$B$270<=F112),1,0)","v":0},1,10,18.225000000000001,{"$f":"Output!$G$5","v":969096.30686253589},-0.47,{"$f":"G112*Input!$B$17^(I112)","v":1.6882560384478451},{"$f":"J112*H112/100","v":16360.82691898182}]
["Klärgas","y = 18,225x^(-0,47)",null,{"$f":"IF(AND($B$268=A113,$B$270>E113,$B$270<=F113),1,0)","v":0},10,100,18.225000000000001,{"$f":"Output!$G$5","v":969096.30686253589},-0.47,{"$f":"G113*Input!$B$17^(I113)","v":1.6882560384478451},{"$f":"J113*H113/100","v":16360.82691898182}]
["Klärgas","y = 4,1128x^(-0,19)",null,{"$f":"IF(AND($B$268=A114,$B$270>E114,$B$270<=F114),1,0)","v":0},100,1000,4.1128,{"$f":"Output!$G$5","v":969096.30686253589},-0.19,{"$f":"G114*Input!$B$17^(I114)","v":1.5719878341871971},{"$f":"J114*H114/100","v":15234.076045436492}]
["Klärgas","y = 17,669x^(-0,39)",null,{"$f":"IF(AND($B$268=A115,$B$270>E115,$B$270<=F115),1,0)","v":0},1000,19000,17.669,{"$f":"Output!$G$5","v":969096.30686253589},-0.39,{"$f":"G115*Input!$B$17^(I115)","v":2.4538699923926033},{"$f":"J115*H115/100","v":23780.36347148471}]
[]
[null,"Formel",null,"Hilfsspalte","Min","Max","Konstante","elekt. Energie [kWh]","Potenz","Instandshaltungskosten [ct/kWh]","Instandhaltungskosten [€/a]"]
["Flüssiggas","y = 3,7348x^(0,1043)",null,{"$f":"IF(AND($B$268=A118,$B$270>E118,$B$270<=F118),1,0)","v":0},1,10,3.7347999999999999,{"$f":"Output!$G$5","v":969096.30686253589},0.1043,{"$f":"G118*Input!$B$17^(I118)","v":6.3322244997078379},{"$f":"J118*H118/100","v":61365.353768913345}]
["Flüssiggas","y = 3,8507x^(-0,113)",null,{"$f":"IF(AND($B$268=A119,$B$270>E119,$B$270<=F119),1,0)","v":0},10,100,3.8506999999999998,{"$f":"Output!$G$5","v":969096.30686253589},-0.113,{"$f":"G119*Input!$B$17^(I119)","v":2.1733266170125134},{"$f":"J119*H119/100","v":21061.627981528756}]
["Flüssiggas","y = 25,671x^(-0,522)",null,{"$f":"IF(AND($B$268=A120,$B$270>E120,$B$270<=F120),1,0)","v":0},100,1000,25.670999999999999,{"$f":"Output!$G$5","v":969096.30686253589},-0.52200000000000002,{"$f":"G120*Input!$B$17^(I120)","v":1.8276744416877402},{"$f":"J120*H120/100","v":17711.925515866362}]
["Flüssiggas",0,null,{"$f":"IF(AND($B$268=A121,$B$270>E121,$B$270<=F121),1,0)","v":0},1000,19000,0,{"$f":"Output!$G$5","v":969096.30686253589},0,{"$f":"G121*Input!$B$17^(I121)","v":0},{"$f":"J121*H121/100","v":0}]
[]
[null,"Formel",null,"Hilfsspalte","Min","Max","Konstante","elekt. Energie [kWh]","Potenz","Instandshaltungskosten [ct/kWh]","Instandhaltungskosten [€/a]"]
["Heizöl","y = 6,6107x^(-0,113)",null,{"$f":"IF(AND($B$268=A124,$B$270>E124,$B$270<=F124),1,0)","v":0},1,10,6.6106999999999996,{"$f":"Output!$G$5","v":969096.30686253589},-0.113,{"$f":"G124*Input!$B$17^(I124)","v":3.7310645511425515},{"$f":"J124*H124/100","v":36157.60877177972}]
["Heizöl","y = 6,0549x^(-0,203)",null,{"$f":"IF(AND($B$268=A125,$B$270>E125,$B$270<=F125),1,0)","v":0},10,100,6.0548999999999999,{"$f":"Output!$G$5","v":969096.30686253589},-0.20300000000000001,{"$f":"G125*Input!$B$17^(I125)","v":2.1669050615543015},{"$f":"J125*H125/100","v":20999.396924740096}]
["Heizöl","y = 6,0549x^(-0,203)",null,{"$f":"IF(AND($B$268=A126,$B$270>E126,$B$270<=F126),1,0)","v":0},100,1000,6.0548999999999999,{"$f":"Output!$G$5","v":969096.30686253589},-0.20300000000000001,{"$f":"G126*Input!$B$17^(I126)","v":2.1669050615543015},{"$f":"J126*H126/100","v":20999.396924740096}]
["Heizöl",0,null,{"$f":"IF(AND($B$268=A127,$B$270>E127,$B$270<=F127),1,0)","v":0},1000,19000,0,{"$f":"Output!$G$5","v":969096.30686253589},0,{"$f":"G127*Input!$B$17^(I127)","v":0},{"$f":"J127*H127/100","v":0}]
[]
[null,"Formel",null,"Hilfsspalte","Min","Max","Konstante","elekt. Energie [kWh]","Potenz","Instandshaltungskosten [ct/kWh]","Instandhaltungskosten [€/a]"]
["Erdgas","y = 3,2619x^0,1866",null,{"$f":"IF(AND($B$268=A130,$B$270>E130,$B$270<=F130),1,0)","v":0},1,10,3.2618999999999998,{"$f":"Output!$G$5","v":969096.30686253589},0.18659999999999999,{"$f":"G130*Input!$B$17^(I130)","v":8.3885061790436204},{"$f":"J130*H130/100","v":81292.703582047339}]
["Erdgas","y  = 6,6626x^(-0,25)",null,{"$f":"IF(AND($B$268=A131,$B$270>E131,$B$270<=F131),1,0)","v":0},10,100,6.6626000000000003,{"$f":"Output!$G$5","v":969096.30686253589},-0.25,{"$f":"G131*Input!$B$17^(I131)","v":1.8795493235550045},{"$f":"J131*H131/100","v":18214.643080231323}]
["Erdgas","y = 6,2728x^0,283",null,{"$f":"IF(AND($B$268=A132,$B$270>E132,$B$270<=F132),1,0)","v":1},100,1000,6.2728000000000002,{"$f":"Output!$G$5","v":969096.30686253589},-0.28299999999999997,{"$f":"G132*Input!$B$17^(I132)","v":1.4973576496711543},{"$f":"J132*H132/100","v":14510.837683486825}]
["Erdgas","y = 8,6275x^(-0,317)",null,{"$f":"IF(AND($B$268=A133,$B$270>E133,$B$270<=F133),1,0)","v":0},1000,19000,8.6274999999999995,{"$f":"Output!$G$5","v":969096.30686253589},-0.317,{"$f":"G133*Input!$B$17^(I133)","v":1.7338232840965235},{"$f":"J133*H133/100","v":16802.417413702144}]
[]
["5. Einbíndungskosten [%] der Modulkosten (Brennstoffunabhängig) "]
["Min","Max","Hilfsspalte","Einbindungskosten [%]","Modulkosten","Einbindungskosten"]
[0,3,{"$f":"IF(AND($B$270>A137,$B$270<=B137),1,0)","v":0},46,{"$f":"VLOOKUP(1,Datenbank!D75:K102,8,FALSE)","v":130422.75588273074},{"$f":"E137*(VLOOKUP(1,C137:D146,2,FALSE)/100)","v":58690.240147228833}]
[3,10,{"$f":"IF(AND($B$270>A138,$B$270<=B138),1,0)","v":0},41]
[10,100,0,39]
[100,350,1,45]
[350,500,0,54]
[500,750,0,60]
[750,1000,0,67]
[1000,1500,0,76]
[1500,5000,0,59]
[5000,20000,0,45]
[]
["6. Transport & Abnahme  [%] der Modulkosten  (Brennstoffunabhängig) "]
["Min","Max","Hilfsspalte","Einbindungskosten [%]","Modulkosten","Transport & Abnahme"]
[0,3,{"$f":"IF(AND($B$270>A150,$B$270<=B150),1,0)","v":0},13,{"$f":"VLOOKUP(1,Datenbank!D75:K102,8,FALSE)","v":130422.75588273074},{"$f":"E150*(VLOOKUP(1,C150:D159,2,FALSE)/100)","v":7825.3653529638441}]
[3,10,{"$f":"IF(AND($B$270>A151,$B$270<=B151),1,0)","v":0},10]
[10,100,0,6]
[100,350,1,6]
[350,500,0,6]
[500,750,0,6]
[750,1000,0,7]
[1000,1500,0,19,null,null,null,null,"€/kWh","Quelle"]
[1500,5000,0,18,null,null,null,"EEG-Umlage",6.7900000000000002E-2,"http://www.bhkw-jetzt.de/foerderung/nach-eeg-2014/"]
[5000,20000,0,17,null,null,null,"Üblicher Preis (KWK-Index)",3.4200000000000001E-2,"https://www.eex.com/de/marktdaten/strom/spotmarkt/kwk-index#!/2015/07/01"]
[null,null,null,null,null,null,null," VNN überschlagen",5.0000000000000001E-3,"Annahme von www.verbraucherzentrale.de/BHKW-Verguetung"]
[]
["7. KWK-Förderung"]
["Einspeisung ins allg. Netz"]
[]
["Min","Max","Hilfsspalte","KWKG-Vergütung [ct/kWh]","Vergütung [ct/kWh]",null,null,"Auswahlmöglichkeiten Vergütungsunterscheidung"]
[0,50,{"$f":"IF(AND(Input!$B$17>0,Input!$B$17<=50),1,0)","v":0},8,{"$f":"VLOOKUP(1,C166:D170,2,FALSE)","v":5},null,null,"Nein"]
[50,100,{"$f":"IF(AND(Input!$B$17>50,Input!$B$17<=100),1,0)","v":0},6,null,null,null,"Ja"]
[100,250,{"$f":"IF(AND(Input!$B$17>100,Input!$B$17<=250),1,0)","v":1},5]
[250,2000,{"$f":"IF(AND(Input!$B$17>250,Input!$B$17<=2000),1,0)","v":0},4.4000000000000004]
[2000,null,{"$f":"IF(Input!$B$17>2000,1,0)","v":0},3.1]
[]
[]
["KEINE Einspeisung ins allg. Netz"]
[]
["Einspeisung in Kundenanlagen o.ä. (Contracting)"]
["Min","Max","Hilfsspalte","KWKG-Vergütung [ct/kWh]","Vergütung [ct/kWh]"]
[0,50,{"$f":"IF(AND(Input!$B$17>0,Input!$B$17<=50),1,0)","v":0},4.9000000000000004,{"$f":"VLOOKUP(1,C177:D181,2,FALSE)","v":2.9}]
[50,100,{"$f":"IF(AND(Input!$B$17>50,Input!$B$17<=100),1,0)","v":0},3.9]
[100,250,{"$f":"IF(AND(Input!$B$17>100,Input!$B$17<=250),1,0)","v":1},2.9]
[250,2000,{"$f":"IF(AND(Input!$B$17>250,Input!$B$17<=2000),1,0)","v":0},2.4]
[2000,null,{"$f":"IF(Input!$B$17>2000,1,0)","v":0},1.9]
[]
["Eigenverbrauch in Stromkostenintensiven Unternehmen"]
["Min","Max","Hilfsspalte","KWKG-Vergütung [ct/kWh]","Vergütung [ct/kWh]"]
[0,50,{"$f":"IF(AND(Input!$B$17>0,Input!$B$17<=50),1,0)","v":0},5.41,{"$f":"VLOOKUP(1,C185:D188,2,FALSE)","v":4}]
[50,250,{"$f":"IF(AND(Input!$B$17>50,Input!$B$17<=250),1,0)","v":1},4]
[250,2000,{"$f":"IF(AND(Input!$B$17>250,Input!$B$17<=2000),1,0)","v":0},2.4]
[2000,null,{"$f":"IF(Input!$B$17>2000,1,0)","v":0},1.8]
[]
["nicht Netzeinspeisung (Eigenverbrauch o.ä.)"]
["Min","Max","Hilfsspalte","KWKG-Vergütung [ct/kWh]","Vergütung [ct/kWh]"]
[0,50,{"$f":"IF(AND(Input!$B$17>0,Input!$B$17<=50),1,0)","v":0},4,{"$f":"VLOOKUP(1,C192:D194,2,FALSE)","v":0}]
[50,100,{"$f":"IF(AND(Input!$B$17>50,Input!$B$17<=100),1,0)","v":0},3]
[100,null,{"$f":"IF(Input!$B$17>100,1,0)","v":1},0]
[]
[]
["Förderdauer"]
["Min","Max","Hilfsspalte","VBH"]
[0,50,null,60000]
[50,null,null,30000]
[]
["8.EEG-Förderung"]
["Min","Max","Hilfsspalte","EEG-Vergütung [ct/kWh]","Vergütung [ct/kWh]","Strom Berechnung"]
[0,150,{"$f":"IF(AND(OR(Input!$B$9=\"Biogas\",Input!$B$9=\"Klärgas\"),Input!$B$17>A204,Input!$B$17<=B204),1,0)","v":0},13.66,{"$f":"IF(SUM(C204:C207)=0,0,VLOOKUP(1,C204:D207,2,FALSE))","v":0},{"$f":"IF(E204>0,E204,0)/100","v":0}]
[150,500,{"$f":"IF(AND(OR(Input!$B$9=\"Biogas\",Input!$B$9=\"Klärgas\"),Input!$B$17>A205,Input!$B$17<=B205),1,0)","v":0},11.78]
[500,5000,{"$f":"IF(AND(OR(Input!$B$9=\"Biogas\",Input!$B$9=\"Klärgas\"),Input!$B$17>A206,Input!$B$17<=B206),1,0)","v":0},10.55]
[5000,null,{"$f":"IF(AND(OR(Input!$B$9=\"Biogas\",Input!$B$9=\"Klärgas\"),Input!$B$17>A207,Input!$B$17<=B207),1,0)","v":0},5.85]
[]
["9.Fixwerte"]
["Verteilverluste  [%]",0.1]
["Speicherverluste  [%]",0.02]
["elektrischer Wirkungsgradabfall [%]",0.03]
["Eigenverbrauch Strom [%]",0]
[]
[]
["10. SLP",null,"Montag","Dienstag","Mittwoch","Donnerstag","Freitag","Samstag","Sonntag"]
[null,"Bezeichnung"]
["HEF","Einfamilienhaushalt",1,1,1,1,1,1,1]
["HMF","Mehrfamilienhaushalt",1,1,1,1,1,1,1]
["HKO","Kochgas",1,1,1,1,1,1,1]
["GKO","Gebietskörperschaft, Kreditinst, Vers., öffentl. Einr.",1.0354000000000001,1.0523,1.0448999999999999,1.0494000000000001,0.98850000000000005,0.88600000000000001,0.94350000000000001]
["GHA","Einzelhandel, Großhandel",1.0358000000000001,1.0232000000000001,1.0251999999999999,1.0295000000000001,1.0253000000000001,0.96750000000000003,0.89349999999999996]
["GMK","Metall, Kfz",1.0699000000000001,1.0365,0.99329999999999996,0.99480000000000002,1.0659000000000001,0.93620000000000003,0.90339999999999998]
["GBD","sonst. Betr. Dienstleistungen",1.1052,1.0857000000000001,1.0378000000000001,1.0622,1.0266,0.76290000000000002,0.91959999999999997]
["GGA","Gaststätten",0.93220000000000003,0.98939999999999995,1.0033000000000001,1.0108999999999999,1.018,1.0356000000000001,1.0105999999999999]
["GBH","Beherbergung",0.97670000000000001,1.0388999999999999,1.0027999999999999,1.0162,1.0024,1.0043,0.9587]
["GBA","Bäckereien",1.0848,1.1211,1.0769,1.1353,1.1402000000000001,0.48520000000000002,0.95650000000000002]
["GWA","Wäschereien",1.2457,1.2615000000000001,1.2706999999999999,1.2430000000000001,1.1275999999999999,0.38769999999999999,0.46379999999999999]
["GGB","Gartenbau",0.98970000000000002,0.9627,1.0507,1.0551999999999999,1.0297000000000001,0.97670000000000001,0.93530000000000002]
["GPD","Papier und Druck",1.0214000000000001,1.0866,1.0720000000000001,1.0557000000000001,1.0117,0.90010000000000001,0.85250000000000004]
["GMF","haushaltsähnliche Gewerbebetriebe",1.0354000000000001,1.0523,1.0448999999999999,1.0494000000000001,0.98850000000000005,0.88600000000000001,0.94350000000000001]
["GHD","Summenlastprofil  Gewerbe, Handel\nDienstleistung",1.03,1.03,1.02,1.03,1.01,0.93,0.95]
[null,"Bekanntes Profil 1"]
[null,"Bekanntes Profil 2"]
[null,"Bekanntes Profil 3"]
[]
[]
[null,"A","B","C","D'"]
["Einfamilienhaushalt",3.0469694999999999,-37.183314099999997,5.6727847000000002,9.6193100000000004E-2]
["Mehrfamilienhaushalt",2.3877617999999998,-34.721360500000003,5.8164303999999998,0.12081939999999999]
["Kochgas",0.40409319999999999,-24.439296800000001,6.5718174999999999,0.71077100000000004]
["Gebietskörperschaft, Kreditinst, Vers., öffentl. Einr.",2.7172288,-35.141256300000002,7.1303394999999998,0.14184720000000001]
["Einzelhandel, Großhandel",3.5811213999999998,-36.965006500000001,7.2256954699999998,4.4841600000000002E-2]
["Metall, Kfz",2.7882424000000001,-34.880612999999997,6.5951899000000003,5.4032900000000002E-2]
["sonst. Betr. Dienstleistungen",2.9177027,-36.179411700000003,5.9265162,0.11519119999999999]
["Gaststätten",2.2850164999999998,-36.287858399999998,6.5885125999999996,0.31505349999999999]
["Beherbergung",2.0102471999999998,-35.253212300000001,6.1544406,0.32947409999999999]
["Bäckereien",0.62619619999999998,-33,5.7212303000000002,0.78556550000000003]
["Wäschereien",0.76572899999999999,-36.023791099999997,4.8662747,0.80494250000000001]
["Gartenbau",3.2572741999999999,-37.5,6.3462148000000003,8.6622599999999994E-2]
["Papier und Druck",3.2,-35.799999999999997,8.4,9.3848600000000004E-2]
["haushaltsähnliche Gewerbebetriebe",2.3877617999999998,-34.721360500000003,5.8164303999999998,0.12081939999999999]
["Summenlastprofil  Gewerbe, Handel\nDienstleistung",2.5792510000000002,-35.681614400000001,6.6857975999999999,0.19955410000000001]
[]
[]
["11. Dropdown","Arbeitsblatt","Bezeichnung","Elemente","Elemente","Elemente","Elemente","Elemente","Elemente"]
[null,"Abnehmer","Neuanlage",null,"Ja","Nein"]
[null,"Abnehmer","Brennstoff",null,"Biogas","Klärgas","Flüssiggas","Heizöl","Erdgas"]
[]
[]
["12. Brennstoffe","Hilfsspalte","Brennstoff","Brennwert [kWh/Einheit]","Heizwert [kWh/Einheit]","Preis [Euro/Einheit]","Quelle:"]
["€/m³",{"$f":"IF(Input!$B$9=\"Biogas\",1,0)","v":0},"Biogas",7,5,0.40250000000000002,"http://biogas.fnr.de/daten-und-fakten/faustzahlen/ \nhttps://www.bundesnetzagentur.de/SharedDocs/Downloads/DE/Sachgebiete/Energie/Unternehmen_Institutionen/ErneuerbareEnergien/Biogas/Biogas_Monitoring/Biogas_Monitoringbericht_2014.pdf?__blob=publicationFile&v=1"]
["€/m³",{"$f":"IF(Input!$B$9=\"Klärgas\",1,0)","v":0},"Klärgas",6,4,0.3]
["€/l",{"$f":"IF(Input!$B$9=\"Flüssiggas\",1,0)","v":0},"Flüssiggas (Butan/Propan)",28.14,6.83,0.38,"http://www.energieverbraucher.de/de/preisabfrage__1101/#suedost"]
["€/l",{"$f":"IF(Input!$B$9=\"Heizöl\",1,0)","v":0},"Heizöl",10.68,10,0.48,"https://www.destatis.de/DE/Publikationen/Thematisch/Preise/Energiepreise/EnergiepreisentwicklungPDF_5619001.pdf?__blob=publicationFile"]
["€/kWh",{"$f":"IF(Input!$B$9=\"Erdgas\",1,0)","v":1},"Erdgas",9.75,8.8000000000000007,5.6500000000000002E-2,"http://www.finanzen.net/rohstoffe/Erdgas-Preis-Natural-Gas/euro"]
[null,null,null,null,null,"Vermerk für Erdgaspreis: Preis für kWh Hu eingeben!!"]
["Brennstoff",{"$f":"Input!B9","v":"Erdgas"}]
["thermische Leistung ",{"$f":"Input!B11","v":218.7186073059361}]
["elektrisch Leistung",{"$f":"Input!B17","v":157.8919737389983}]
[]
[]
["13. Quellen"]
[]
["http://www.bhkw-jetzt.de/foerderung/nach-eeg-2014/"]
["www.verbraucherzentrale.de/BHKW-Verguetung"]
["http://www.bhkw-jetzt.de/foerderung/nach-eeg-2014/"]